## B00_CARTOUCHE
NSCRIPT | CARTYP | DATEDIT | DATEAPPLI | DEFT | DEV | CARINFO | CARINFOURLT | NRB01 | NRC05 | FABDISV | LANG | DECSEP | GROUPE | FABRICANT | CARMARQUE | CARMARQUEURLT | CARNOM | CARPRENOM | CAREMAIL | LEGAL | LEGALURLT
CONF-20260929115853-12979 | FULL | 2026-09-29 | 2026-10-01 | P | EUR |  |  | 466 | 153 | 3.0 | FR | VIRGULE |  | B.E.G. | LUXOMAT | https://www.begfrance.com/_files/ugd/fbeaa4_bfbabd6d7a684a6c973ae6dfb96e8225.pdf | VILLETTE | JEAN-CHRISTOPHE | tarif@begfrance.fr |  | https://www.begfrance.com/tarif-cgv
CONF-20260929115853-12979 | FULL | 2026-09-29 | 2026-10-01 | P | EUR |  |  | 466 | 153 | 3.0 | FR | VIRGULE |  | B.E.G. | LUXOMATIC | https://www.begfrance.com/_files/ugd/fbeaa4_8ac80fdd73204e938991dbebca2cb02e.pdf | VILLETTE | JEAN-CHRISTOPHE | tarif@begfrance.fr |  | https://www.begfrance.com/tarif-cgv
CONF-20260929115853-12979 | FULL | 2026-09-29 | 2026-10-01 | P | EUR |  |  | 466 | 153 | 3.0 | FR | VIRGULE |  | B.E.G. | LUXOMATnet | https://www.begfrance.com/_files/ugd/fbeaa4_c6fc8f0c5ba546b3bf255c8922fe587a.pdf | VILLETTE | JEAN-CHRISTOPHE | tarif@begfrance.fr |  | https://www.begfrance.com/tarif-cgv
CONF-20260929115853-12979 | FULL | 2026-09-29 | 2026-10-01 | P | EUR |  |  | 466 | 153 | 3.0 | FR | VIRGULE |  | B.E.G. | CHRONOLUX | https://www.begfrance.com/_files/ugd/fbeaa4_b3240ddcc7fe49718ac544adef2b5d87.pdf | VILLETTE | JEAN-CHRISTOPHE | tarif@begfrance.fr |  | https://www.begfrance.com/tarif-cgv
Note on A1: N° unique de conformité du fichier délivré par le script de contrôle Easy-Check by FAB-DIS
Note on B1: Type d'édition : FULL (édition Complète) ou PATCH (édition partielle)
Note on C1: Date à laquelle le fabricant a généré son fichier de données FAB-DIS jj/mm/aaaa
Note on D1: Date d'application des données sensibles touchant la transaction jj/mm/aaaa
Note on E1: Définition du champ TARIF de COMMERCE DEFT = C : TARIF dans B01_COMMERCE est le tarif conseillé par le fabricant à titre indicatif. DEFT = P : TARIF dans B01_COMMERCE est le tarif professionnel du fabricant
Note on F1: Devise utilisée pour l'expression de TARIFD et TARIF.
Note on G1: Information synthétique sur ce qui a motivé l'édition du FAB-DIS
Note on H1: Lien de téléchargement des fichiers de présentation détaillée des évolutions
Note on I1: Nombre de couples MARQUE/REFCIALE figurant dans le bloc de données B01_COMMERCE
Note on J1: Nombre de couples MQEREFARRET/REFARRET (sans doublon) figurant dans le bloc de données C05_ARRET
Note on K1: Version de la structure FAB-DIS Valeur autorisée avec le point ou la virgule Exemple 3.01 ou 3,01
Note on L1: Langue des données fournies : vous reporter à la Table des langues pour les codes langues autorisés
Note on M1: Séparateur valeur numérique : POINT ou VIRGULE Le signe n'est pas accepté
Note on N1: Nom du Groupe ou entité regroupant plusieurs sous-entité ou fabricant
Note on O1: Nom du fabricant ou de l'entité qui met en marché
Note on P1: Nom de la (des) marque(s) commerciale(s)
Note on Q1: Téléchargement du logo MARQUE
Note on R1: Nom du(des) responsable(s) de l'édition
Note on S1: Prénom du responsable de l'édition
Note on T1: Email du responsable de l'édition
Note on U1: Mention juridique : mise en avant d'une mention juridique sur le bon usage des données et médias contenus dans le fichier FAB-DIS dont le fabricant est le propriétaire
Note on V1: Téléchargement des conditions générales de vente et/ou d'utilisation des données

## B01_COMMERCE
MARQUE | REFCIALE | CTYP | GTIN | REFINFOR | GAMME | FONCTION | LIBELLE40 | LIBELLE80 | LIBELLE240 | DATETARIF | TARIF | TARIFD | QT | TVA | UB | QMC | MUL | QMV | QMVT | QPKI | UC | UCCOEF | ST | DELAI | EDI | DUG | STA | DATEPREV | DOUANE | MKT1 | MKT1L | MKT2 | MKT2L | MKT3 | MKT3L | MKT4 | MKT4L | MKT5 | MKT5L | FAM1 | FAM1L | FAM2 | FAM2L | FAM3 | FAM3L
LUXOMAT | 92942 | ART | 4007529929429 | 92942 | LUXOMAT | Detecteur Esclave | PD9-S-SDB-FP argent | PD9-S-SDB-FP-argent détecteur esclave 360° IP65 faux plafond Ø10 m. | PD9-S-SDB-FP-argent - Appareil esclave prévu pour des applications étanches à l'humidité, pour l'utilisation avec le mini détecteur de présence adapté PD9-M-1C-SDB-IP65-FC, Pour l'extension de la zone de détection d'un appareil maître | 2026-01-01 | 100.48 | 100.48 | 1 | 20 | EA | 1 | 1 | 1 | BX |  |  |  | 1 | 5 | 1 | 36 | F |  | 85365080 | 1 | LUXOMAT | 9 | ESCLAVE | 1 | INFRA-ROUGE |  |  |  |  | 1 | Remise 1
LUXOMAT | 40114 | ART | 4007529401147 | 40114 | LUXOMAT | Detecteur de Mouvement | PACK RENOV | PACK RENOV kit SCTI + 3 x Indoor 180-SC,eclairage existant devient automatique | PACK RENOV - Détecteur de mouvement mural spécial pour minuterie d'éclairage de cages d'escalier, Version Triac en 2 fils, une seule polarité, Fonctionnement garanti avec la minuterie LUXOMAT SCT1 (10 détecteurs max. par minuterie) | 2026-01-01 | 399.5 | 399.5 | 1 | 20 | EA | 1 | 1 | 1 | BX |  |  |  | 1 | 5 | 1 | 36 | A |  | 85365080 | 1 | LUXOMAT | 1 | ON/OFF | 1 | INFRA-ROUGE |  |  |  |  | 1 | Remise 1
LUXOMAT | 91001 | ART | 4007529910014 | 91001 | LUXOMAT | Detecteur de Mouvement | LC-Click-N 140-BL | LC-Click-N 140-BL détecteur de mouvement 140°+ 360° blanc IP54 Max. 12m | LC-Click-N 140-BL - Détecteur de mouvement avec zone de détection de 140° et zone anti-reptation de 180°, Tête sphérique orientable, La zone de détection peut être limitée par des obturateurs | 2026-01-01 | 50.17 | 50.17 | 1 | 20 | EA | 1 | 1 | 1 | BX |  |  |  | 1 | 5 | 1 | 36 | A |  | 85365080 | 1 | LUXOMAT | 1 | ON/OFF | 1 | INFRA-ROUGE |  |  |  |  | 1 | Remise 1
LUXOMAT | 91002 | ART | 4007529910021 | 91002 | LUXOMAT | Detecteur de Mouvement | LC-Click-N 200-BL | LC-Click-N 200-BL détecteur de mouvement 200°+ 360° blanc IP54 Max. 12m | LC-Click-N 200-BL - Détecteur de mouvement avec zone de détection de 200° et zone anti-reptation de 180°, Tête sphérique orientable, La zone de détection peut être limitée par des obturateurs | 2026-01-01 | 68.41 | 68.41 | 1 | 20 | EA | 1 | 1 | 1 | BX |  |  |  | 1 | 5 | 1 | 36 | A |  | 85365080 | 1 | LUXOMAT | 1 | ON/OFF | 1 | INFRA-ROUGE |  |  |  |  | 1 | Remise 1
LUXOMAT | 91008 | ART | 4007529910083 | 91008 | LUXOMAT | Detecteur de Mouvement | LC-plus 280-BL | LC-plus 280-BL détecteur de mouvement 280° blanc Telecommandable IP54 Max. 16m | LC-plus 280-BL - Détecteur de mouvement 280° avec détection vers le bas, Tête sphérique orientable, Commutation au passage à zéro (Zero crossing switching), D'autres fonctions sont programmables par une télécommande en option | 2026-01-01 | 96 | 96 | 1 | 20 | EA | 1 | 1 | 1 | BX |  |  |  | 1 | 5 | 1 | 36 | A |  | 85365080 | 1 | LUXOMAT | 1 | ON/OFF | 1 | INFRA-ROUGE |  |  |  |  | 1 | Remise 1
LUXOMAT | 91012 | ART | 4007529910120 | 91012 | LUXOMAT | Detecteur de Mouvement | LC-Click-N 200-BR | LC-Click-N 200-BR détecteur de mouvement 200°+ 360° brun IP54 Max. 12m | LC-Click-N 200-BR - Détecteur de mouvement avec zone de détection de 200° et zone anti-reptation de 180°, Tête sphérique orientable, La zone de détection peut être limitée par des obturateurs | 2026-01-01 | 68.41 | 68.41 | 1 | 20 | EA | 1 | 1 | 1 | BX |  |  |  | 1 | 5 | 1 | 36 | A |  | 85365080 | 1 | LUXOMAT | 1 | ON/OFF | 1 | INFRA-ROUGE |  |  |  |  | 1 | Remise 1
LUXOMAT | 91018 | ART | 4007529910182 | 91018 | LUXOMAT | Detecteur de Mouvement | LC-plus 280-BR | LC-plus 280-BR détecteur de mouvement 280° brun Telecommandable IP54 Max. 16m | LC-plus 280-BR - Détecteur de mouvement 280° avec détection vers le bas, Tête sphérique orientable, Commutation au passage à zéro (Zero crossing switching), D'autres fonctions sont programmables par une télécommande en option | 2026-01-01 | 96 | 96 | 1 | 20 | EA | 1 | 1 | 1 | BX |  |  |  | 1 | 5 | 1 | 36 | A |  | 85365080 | 1 | LUXOMAT | 1 | ON/OFF | 1 | INFRA-ROUGE |  |  |  |  | 1 | Remise 1
LUXOMAT | 91021 | ART | 4007529910212 | 91021 | LUXOMAT | Detecteur de Mouvement | LC-Click-N 140-NR | LC-Click-N 140-NR détecteur de mouvement 140°+ 360° noir IP54 Max. 12m | LC-Click-N 140-NR - Détecteur de mouvement avec zone de détection de 140° et zone anti-reptation de 180°, Tête sphérique orientable, La zone de détection peut être limitée par des obturateurs | 2026-01-01 | 50.17 | 50.17 | 1 | 20 | EA | 1 | 1 | 1 | BX |  |  |  | 1 | 5 | 1 | 36 | A |  | 85365080 | 1 | LUXOMAT | 1 | ON/OFF | 1 | INFRA-ROUGE |  |  |  |  | 1 | Remise 1
LUXOMAT | 91022 | ART | 4007529910229 | 91022 | LUXOMAT | Detecteur de Mouvement | LC-Click-N 200-NR | LC-Click-N 200-NR détecteur de mouvement 200°+ 360° noir IP54 Max. 12m | LC-Click-N 200-NR - Détecteur de mouvement avec zone de détection de 200° et zone anti-reptation de 180°, Tête sphérique orientable, La zone de détection peut être limitée par des obturateurs | 2026-01-01 | 68.41 | 68.41 | 1 | 20 | EA | 1 | 1 | 1 | BX |  |  |  | 1 | 5 | 1 | 36 | A |  | 85365080 | 1 | LUXOMAT | 1 | ON/OFF | 1 | INFRA-ROUGE |  |  |  |  | 1 | Remise 1
LUXOMAT | 91028 | ART | 4007529910281 | 91028 | LUXOMAT | Detecteur de Mouvement | LC-plus 280-N | LC-plus 280-N détecteur de mouvement 280° noir Telecommandable IP54 Max. 16m | LC-plus 280-N - Détecteur de mouvement 280° avec détection vers le bas, Tête sphérique orientable, Commutation au passage à zéro (Zero crossing switching), D'autres fonctions sont programmables par une télécommande en option | 2026-01-01 | 96 | 96 | 1 | 20 | EA | 1 | 1 | 1 | BX |  |  |  | 1 | 5 | 1 | 36 | A |  | 85365080 | 1 | LUXOMAT | 1 | ON/OFF | 1 | INFRA-ROUGE |  |  |  |  | 1 | Remise 1
LUXOMAT | 91048 | ART | 4007529910489 | 91048 | LUXOMAT | Detecteur de Mouvement | LC-plus 280-Argent | LC-plus 280 détecteur de mouvement 280° argent Telecommandable IP54 Max. 16m | LC-plus 280-Argent - Détecteur de mouvement 280° avec détection vers le bas, Tête sphérique orientable, Commutation au passage à zéro (Zero crossing switching), D'autres fonctions sont programmables par une télécommande en option | 2026-01-01 | 96 | 96 | 1 | 20 | EA | 1 | 1 | 1 | BX |  |  |  | 1 | 5 | 1 | 36 | A |  | 85365080 | 1 | LUXOMAT | 1 | ON/OFF | 1 | INFRA-ROUGE |  |  |  |  | 1 | Remise 1
LUXOMAT | 91101 | ART | 4007529911011 | 91101 | LUXOMAT | Detecteur de Mouvement | LC-Click-140-BL | LC-Click-140-BL détecteur de mouvement 140° blanc IP44 Max. 12m | LC-Click-140-BL - Détecteur de mouvement avec zone de détection de 140°, Tête sphérique orientable, Montage aisé par socle enfichable, La zone de détection peut être limitée par des obturateurs | 2026-01-01 | 45.92 | 45.92 | 1 | 20 | EA | 1 | 1 | 1 | BX |  |  |  | 1 | 5 | 1 | 36 | A |  | 85365080 | 1 | LUXOMAT | 1 | ON/OFF | 1 | INFRA-ROUGE |  |  |  |  | 1 | Remise 1
LUXOMAT | 91102 | ART | 4007529911028 | 91102 | LUXOMAT | Detecteur de Mouvement | LC-Click-200-BL | LC-Click-200-BL détecteur de mouvement 200° blanc IP44 Max. 12m | LC-Click-200-BL - Détecteur de mouvement avec zone de détection de 200°, Tête sphérique orientable, Montage aisé par socle enfichable, La zone de détection peut être limitée par des obturateurs | 2026-01-01 | 58.87 | 58.87 | 1 | 20 | EA | 1 | 1 | 1 | BX |  |  |  | 1 | 5 | 1 | 36 | A |  | 85365080 | 1 | LUXOMAT | 1 | ON/OFF | 1 | INFRA-ROUGE |  |  |  |  | 1 | Remise 1
LUXOMAT | 91121 | ART | 4007529911219 | 91121 | LUXOMAT | Detecteur de Mouvement | LC-Click 140-N | LC-Click 140-N détecteur de mouvement 140° noir IP44 Max. 12m | LC-Click 140-N - Détecteur de mouvement avec zone de détection de 140°, Tête sphérique orientable, Montage aisé par socle enfichable, La zone de détection peut être limitée par des obturateurs | 2026-01-01 | 45.92 | 45.92 | 1 | 20 | EA | 1 | 1 | 1 | BX |  |  |  | 1 | 5 | 1 | 36 | A |  | 85365080 | 1 | LUXOMAT | 1 | ON/OFF | 1 | INFRA-ROUGE |  |  |  |  | 1 | Remise 1
LUXOMAT | 91122 | ART | 4007529911226 | 91122 | LUXOMAT | Detecteur de Mouvement | LC-Click 200-N | LC-Click 200-N détecteur de mouvement 200° noir IP44 Max. 12m | LC-Click 200-N - Détecteur de mouvement avec zone de détection de 200°, Tête sphérique orientable, Montage aisé par socle enfichable, La zone de détection peut être limitée par des obturateurs | 2026-01-01 | 53.865 | 53.865 | 1 | 20 | EA | 1 | 1 | 1 | BX |  |  |  | 1 | 5 | 1 | 36 | A |  | 85365080 | 1 | LUXOMAT | 1 | ON/OFF | 1 | INFRA-ROUGE |  |  |  |  | 1 | Remise 1
LUXOMAT | 92144 | ART | 4007529921447 | 92144 | LUXOMAT | Detecteur de Mouvement | PD4N-1C-AP | PD4N-1C-AP détecteur de mouvement 360° saillie Télécommandable IP44 Ø24 m | PD4N-1C-AP - Détecteur de mouvement plafond télécommandable avec grande portée, Un canal pour la commutation de l'éclairage, Commutation au passage à zéro (Zero crossing switching) | 2026-01-01 | 136.4 | 136.4 | 1 | 20 | EA | 1 | 1 | 1 | BX |  |  |  | 1 | 5 | 1 | 36 | A |  | 85365080 | 1 | LUXOMAT | 1 | ON/OFF | 1 | INFRA-ROUGE |  |  |  |  | 1 | Remise 1
LUXOMAT | 92149 | ART | 4007529921492 | 92149 | LUXOMAT | Detecteur de Mouvement | PD4N-1C-FP | PD4N-1C-FP détecteur de mouvement 360° faux plafond Télécommandable IP23 Ø24 m | PD4N-1C-FP - Détecteur de mouvement plafond télécommandable avec grande portée, Un canal pour la commutation de l'éclairage, Commutation au passage à zéro (Zero crossing switching) | 2026-01-01 | 136.4 | 136.4 | 1 | 20 | EA | 1 | 1 | 1 | BX |  |  |  | 1 | 5 | 1 | 36 | A |  | 85365080 | 1 | LUXOMAT | 1 | ON/OFF | 1 | INFRA-ROUGE |  |  |  |  | 1 | Remise 1
LUXOMAT | 92151 | ART | 4007529921515 | 92151 | LUXOMAT | Detecteur de Mouvement | PD4N-1C-EN | PD4N-1C-EN détecteur de mouvement 360° encastré Telecommandable IP23 Ø24 m | PD4N-1C-EN - Détecteur de mouvement plafond télécommandable avec grande portée, Un canal pour la commutation de l'éclairage, Commutation au passage à zéro (Zero crossing switching) | 2026-01-01 | 136.4 | 136.4 | 1 | 20 | EA | 1 | 1 | 1 | BX |  |  |  | 1 | 5 | 1 | 36 | A |  | 85365080 | 1 | LUXOMAT | 1 | ON/OFF | 1 | INFRA-ROUGE |  |  |  |  | 1 | Remise 1
LUXOMAT | 92184 | ART | 4007529921843 | 92184 | LUXOMAT | Detecteur de Mouvement | PD3N-1C-FP Micro | PD3N-1C-FP Micro détecteur de mouvement 360°, Telecommandable, IP23 Ø10 m. | PD3N-1C-FP Micro - Détecteur de mouvement plafond télécommandable avec capteur acoustique intégré, Un canal pour la commutation de l'éclairage, Commutation au passage à zéro (Zero crossing switching) | 2026-01-01 | 121.5 | 121.5 | 1 | 20 | EA | 1 | 1 | 1 | BX |  |  |  | 1 | 5 | 1 | 36 | A |  | 85365080 | 1 | LUXOMAT | 1 | ON/OFF | 1 | INFRA-ROUGE |  |  |  |  | 1 | Remise 1
LUXOMAT | 10880 | ART | 4007529108800 | 10880 | LUXOMAT | Accessoire | Filtre Anti-arc | Le filtre RC assure le filtrage des parasites émis. | Filtre Anti-arc - Le filtre RC assure en cas de besoin le filtrage des parasitesémis par votre installation lumineuse. Des pics de tension, lors de l'allumage de charges inductives (par exemple de ballast électriques) peuvent être | 2026-01-01 | 11.76 | 11.76 | 1 | 20 | EA | 1 | 1 | 1 | BX |  |  |  | 1 | 5 | 1 | 36 | A |  | 85322500 | 1 | LUXOMAT | 15 | ACCESSOIRE | 7 | PIECE DETACHEE |  |  |  |  | 1 | Remise 1
LUXOMAT | 10882 | ART | 4007529108824 | 10882 | LUXOMAT | Accessoire | Mini filtre Anti-arc | Mini-filtre Anti-arc contre les parasites émis par les installations lumineuses | Mini filtre Anti-arc - Le filtre RC assure en cas de besoin le filtrage des parasitesémis par votre installation lumineuse. Des pics de tension, lors de l'allumage de charges inductives (par exemple de ballast électriques) peuvent être | 2026-01-01 | 11.76 | 11.76 | 1 | 20 | EA | 1 | 1 | 1 | BX |  |  |  | 1 | 5 | 1 | 36 | A |  | 85322500 | 1 | LUXOMAT | 15 | ACCESSOIRE | 7 | PIECE DETACHEE |  |  |  |  | 1 | Remise 1
LUXOMAT | 32697 | ART | 4007529326976 | 32697 | LUXOMAT | Accessoire | Obturateurs RC-plus next | Obturateurs RC-Plus next,Polycarbonate, UV-résistant,blanc. | Obturateurs RC-plus next - Obturateurs pour le réglage de la zone de détection, RC-plus next | 2026-01-01 | 1.61 | 1.61 | 1 | 20 | EA | 1 | 1 | 1 | BX |  |  |  | 1 | 5 | 1 | 36 | A |  | 39269097 | 1 | LUXOMAT | 15 | ACCESSOIRE | 7 | PIECE DETACHEE |  |  |  |  | 1 | Remise 1
LUXOMAT | 32698 | ART | 4007529326983 | 32698 | LUXOMAT | Accessoire | Obturateurs LC-plus 280 | Obturateurs LC-Plus 280,Polycarbonate, UV-résistant,blanc. | Obturateurs LC-plus 280 - Obturateurs pour le réglage de la zone de détection, LC-plus 280 | 2026-01-01 | 3.255 | 3.255 | 1 | 20 | EA | 1 | 1 | 1 | BX |  |  |  | 1 | 5 | 1 | 36 | A |  | 39269097 | 1 | LUXOMAT | 15 | ACCESSOIRE | 7 | PIECE DETACHEE |  |  |  |  | 1 | Remise 1
LUXOMAT | 32699 | ART | 4007529326990 | 32699 | LUXOMAT | Accessoire | Obturateurs LC-Click-N | Obturateurs pour le réglage de la zone de détection LC-Click-N | Obturateurs LC-Click-N - Obturateurs pour le réglage de la zone de détection, LC-Click-N,Polycarbonate, UV-résistant. | 2026-01-01 | 1.61 | 1.61 | 1 | 20 | EA | 1 | 1 | 1 | BX |  |  |  | 1 | 5 | 1 | 36 | A |  | 39269097 | 1 | LUXOMAT | 15 | ACCESSOIRE | 7 | PIECE DETACHEE |  |  |  |  | 1 | Remise 1
LUXOMAT | 32702 | ART | 4007529327027 | 32702 | LUXOMAT | Accessoire | Obturateurs PD9-FP | Obturateurs PD9-FP pour le réglage de la zone de détection | Obturateurs PD9-FP - polycarbonate, UV résistant,pour le réglage de la zone de détection. | 2026-01-01 | 10.08 | 10.08 | 1 | 20 | EA | 1 | 1 | 1 | BX |  |  |  | 1 | 5 | 1 | 36 | A |  | 39269097 | 1 | LUXOMAT | 15 | ACCESSOIRE | 7 | PIECE DETACHEE |  |  |  |  | 1 | Remise 1
LUXOMAT | 33207 | ART | 4007529332076 | 33207 | LUXOMAT | Accessoire | Obturateurs PD9-GH-FP | Obturateurs pour PD9-GH-FP,blanc. | Obturateurs PD9-GH-FP - Obturateur pour le réglage de la zone de détection,Polycarbonate, Polycarbonate, UV-résistant. | 2026-01-01 | 3.76 | 3.76 | 1 | 20 | EA | 1 | 1 | 1 | BX |  |  |  | 1 | 5 | 1 | 36 | F |  | 39269097 | 1 | LUXOMAT | 15 | ACCESSOIRE | 7 | PIECE DETACHEE |  |  |  |  | 1 | Remise 1
LUXOMAT | 33232 | ART | 4007529332328 | 33232 | LUXOMAT | Accessoire | Obturateurs LC-Mini | Obturateurs LC-Mini,transparent. | Obturateurs LC-Mini - Obturateurs pour le réglage de la zone de détection,Polycarbonate, UV-résistant. | 2026-01-01 | 0.56 | 0.56 | 1 | 20 | EA | 1 | 1 | 1 | BX |  |  |  | 1 | 5 | 1 | 36 | A |  | 39269097 | 1 | LUXOMAT | 15 | ACCESSOIRE | 7 | PIECE DETACHEE |  |  |  |  | 1 | Remise 1
LUXOMAT | 33233 | ART | 4007529332335 | 33233 | LUXOMAT | Accessoire | Obturateur Indoor 180 | Obturateur Indoor 180, blanc,Boîtier: Polycarbonate, UV-résistant. | Obturateur Indoor 180,Couleur du matériau: blanc,Convient pour: 92135, 92136, 92621, 92623, 92650, 92660, 92661, 92665, 92666, 92667, 92668, 93524, 93525, 93540, … | 2026-01-01 | 3.76 | 3.76 | 1 | 20 | EA | 1 | 1 | 1 | BX |  |  |  | 1 | 5 | 1 | 36 | A |  | 39269097 | 1 | LUXOMAT | 15 | ACCESSOIRE | 7 | PIECE DETACHEE |  |  |  |  | 1 | Remise 1
LUXOMAT | 35126 | ART | 4007529351268 | 35126 | LUXOMAT | Accessoire | Plaque centrale Indoor 180 S1 56x56 | Plaque centrale Indoor 180 S1 56x56 | Plaque centrale Indoor 180 S1 56x56 blanc pur bri, Kit plaque centrale,Convient pour: 92135, 92136, 92621, 92623, 92650, 92660, 92661, 92665, 92666, 92667, 92668, 93524, 93525, 93540, … | 2026-01-01 | 8.4 | 8.4 | 1 | 20 | EA | 1 | 1 | 1 | BX |  |  |  | 1 | 5 | 1 | 36 | A |  | 39269097 | 1 | LUXOMAT | 15 | ACCESSOIRE | 7 | PIECE DETACHEE |  |  |  |  | 1 | Remise 1
LUXOMAT | 35127 | ART | 4007529351275 | 35127 | LUXOMAT | Accessoire | Plaque centrale Indoor 180 56x56 Modul2 | Plaque centrale Indoor 180 56x56 Modul2 | Plaque centrale Indoor 180 56x56 Modul2 - Plaque centrale pour l'installation d'un capteur Indoor 180 dans le cadre du commutateur Berker Module 2 | 2026-01-01 | 8.4 | 8.4 | 1 | 20 | EA | 1 | 1 | 1 | BX |  |  |  | 1 | 5 | 1 | 36 | A |  | 39269097 | 1 | LUXOMAT | 15 | ACCESSOIRE | 7 | PIECE DETACHEE |  |  |  |  | 1 | Remise 1
LUXOMAT | 36635 | ART | 4007529366354 | 36635 | LUXOMAT | Accessoire | Obturateurs PD2-FP | Obturateurs PD2-FP | Obturateurs PD2-FP - Obturateurs pour le réglage de la zone de détection, PD2-FP | 2026-01-01 | 1.61 | 1.61 | 1 | 20 | EA | 1 | 1 | 1 | BX |  |  |  | 1 | 5 | 1 | 36 | A |  | 39269097 | 1 | LUXOMAT | 15 | ACCESSOIRE | 7 | PIECE DETACHEE |  |  |  |  | 1 | Remise 1
LUXOMAT | 37367 | ART | 4007529373673 | 37367 | LUXOMAT | Accessoire | Obturateurs PD3-N-2C-FP | Obturateurs PD3-N-2C-FP | Obturateurs PD3-N-2C-FP - Obturateurs pour le réglage de la zone de détection, PD2N, PD3N | 2026-01-01 | 3.255 | 3.255 | 1 | 20 | EA | 1 | 1 | 1 | BX |  |  |  | 1 | 5 | 1 | 36 | A |  | 39269097 | 1 | LUXOMAT | 15 | ACCESSOIRE | 7 | PIECE DETACHEE |  |  |  |  | 1 | Remise 1
LUXOMAT | 37731 | ART | 4007529377312 | 37731 | LUXOMAT | Accessoire | Obturateurs PICO | Obturateurs PICO,Obturateurs pour réglage de la zone de détection,UV-résistant | Joint IP54 pour luminaire L1/HF-L1,Convient pour: 94440, 94453, … | 2026-01-01 | 4.2 | 4.2 | 1 | 20 | EA | 1 | 1 | 1 | BX |  |  |  | 1 | 5 | 1 | 36 | A |  | 85365080 | 1 | LUXOMAT | 15 | ACCESSOIRE | 7 | PIECE DETACHEE |  |  |  |  | 1 | Remise 1
LUXOMAT | 37849 | ART | 4007529378494 | 37849 | LUXOMAT | Accessoire | Bague d'étanchéité HF-L1 et L1 | Bague d'étanchéité HF-L1 et L1 | Bague d'étanchéité HF-L1 et L1 - Joint IP54 pour luminaire L1/HF-L1,Joint IP54 pour luminaire L1/HF-L1. Convient pour: 94440, 94453, … | 2026-01-01 | 10.78 | 10.78 | 1 | 20 | EA | 1 | 1 | 1 | BX |  |  |  | 1 | 5 | 1 | 36 | A |  | 39269097 | 1 | LUXOMAT | 15 | ACCESSOIRE | 7 | PIECE DETACHEE |  |  |  |  | 1 | Remise 1
LUXOMAT | 38946 | ART | 4007529389469 | 38946 | LUXOMAT | Accessoire | Set plaque 45x45 mm | Set plaque 45x45mm set de plaque central, 45 X 45mm banc laque RAL9016 | Kit plaque 45x45 mm - Plaque centrale pour détecteur mural automatique Indoor 140-L, Combinaison avec un insert de capteur, Veuillez commander séparément l'insert de capteur pour le détecteur mural | 2026-01-01 | 12.775 | 12.775 | 1 | 20 | EA | 1 | 1 | 1 | BX |  |  |  | 1 | 5 | 1 | 36 | A |  | 39269097 | 1 | LUXOMAT | 15 | ACCESSOIRE | 7 | PIECE DETACHEE |  |  |  |  | 1 | Remise 1
LUXOMAT | 38947 | ART | 4007529389476 | 38947 | LUXOMAT | Accessoire | Cadre Indoor 180 | Cadre Indoor 180 plaque centrale pour le montage d'un insert de capteur | Cadre Indoor 180 - Plaque centrale pour le montage d'un insert de capteur Indoor 180 dans un module de commande correspondant | 2026-01-01 | 8.4 | 8.4 | 1 | 20 | EA | 1 | 1 | 1 | BX |  |  |  | 1 | 5 | 1 | 36 | A |  | 85365080 | 1 | LUXOMAT | 15 | ACCESSOIRE | 7 | PIECE DETACHEE |  |  |  |  | 1 | Remise 1
LUXOMAT | 39075 | ART | 4007529390755 | 39075 | LUXOMAT | Accessoire | Plaque Indoor 140 45x45 mm | Plaque Indoor 140 45x45mm BEG 39075 plaque centrale Indoor 140 45x45mm | Plaque Indoor 140 45x45 mm - Plaque centrale pour détecteur mural automatique Indoor 140-L, Combinaison avec un insert de capteur, Veuillez commander séparément l'insert de capteur pour le détecteur mural | 2026-01-01 | 8.4 | 8.4 | 1 | 20 | EA | 1 | 1 | 1 | BX |  |  |  | 1 | 5 | 1 | 36 | A |  | 85365080 | 1 | LUXOMAT | 15 | ACCESSOIRE | 7 | PIECE DETACHEE |  |  |  |  | 1 | Remise 1
LUXOMAT | 39222 | ART | 4007529392223 | 39222 | LUXOMAT | Accessoire | Plaque Indoor 180 blanc pur | Plaque Indoor 180 blanc pur BEG 39222 plaque centrale Indoor 180 55 x 55 mm | Plaque Indoor 180 blanc pur - Plaque de recouvrement centrale pour détecteur mural Indoor 180 | 2026-01-01 | 8.4 | 8.4 | 1 | 20 | EA | 1 | 1 | 1 | BX |  |  |  | 1 | 5 | 1 | 36 | A |  | 85365080 | 1 | LUXOMAT | 15 | ACCESSOIRE | 7 | PIECE DETACHEE |  |  |  |  | 1 | Remise 1
LUXOMAT | 39241 | ART | 4007529392414 | 39241 | LUXOMAT | Accessoire | Plaque Indoor 180 blanc laqué | Plaque Indoor 180 blanc laqué plaque de recouvrement centrale | Plaque Indoor 180 blanc laqué - Plaque de recouvrement centrale pour détecteur mural Indoor 180 | 2026-01-01 | 8.4 | 8.4 | 1 | 20 | EA | 1 | 1 | 1 | BX |  |  |  | 1 | 5 | 1 | 36 | A |  | 85365080 | 1 | LUXOMAT | 15 | ACCESSOIRE | 7 | PIECE DETACHEE |  |  |  |  | 1 | Remise 1
LUXOMAT | 39242 | ART | 4007529392421 | 39242 | LUXOMAT | Accessoire | Plaque Indoor 180 55x55 mm | Plaque Indoor 180 55x55mm BEG 39242 plaque centrale Indoor 180 55x55mm | Plaque Indoor 180 55x55 mm - Plaque de recouvrement centrale pour détecteur mural Indoor 180 | 2026-01-01 | 8.4 | 8.4 | 1 | 20 | EA | 1 | 1 | 1 | BX |  |  |  | 1 | 5 | 1 | 36 | A |  | 85365080 | 1 | LUXOMAT | 15 | ACCESSOIRE | 7 | PIECE DETACHEE |  |  |  |  | 1 | Remise 1
LUXOMAT | 92186 | ART | 4007529921867 | 92186 | LUXOMAT | Detecteur de Mouvement | PD3N-1C-EN | PD3N-1C-EN détecteur de mouvement 360° encastré Telecommandable IP23 Ø10 m | PD3N-1C-EN - Détecteur de mouvement plafond télécommandable, Un canal pour la commutation de l'éclairage, Commutation au passage à zéro (Zero crossing switching), Système optique spécifique pour la détection de mouvements même faibles | 2026-01-01 | 105.84 | 105.84 | 1 | 20 | EA | 1 | 1 | 1 | BX |  |  |  | 1 | 5 | 1 | 36 | A |  | 85365080 | 1 | LUXOMAT | 1 | ON/OFF | 1 | INFRA-ROUGE |  |  |  |  | 1 | Remise 1
LUXOMAT | 92188 | ART | 4007529921881 | 92188 | LUXOMAT | Detecteur de Mouvement | PD3N-2C-EN | PD3N-2C-EN détecteur de mouvement 360° 2 canaux encastré IP23 Ø10 m | PD3N-2C-EN - Détecteur de mouvement plafond télécommandable, Un canal pour la commutation de l'éclairage, Commutation au passage à zéro (Zero crossing switching), Un contact libre de potentiel pour CVC | 2026-01-01 | 111.72 | 111.72 | 1 | 20 | EA | 1 | 1 | 1 | BX |  |  |  | 1 | 5 | 1 | 36 | A |  | 85365080 | 1 | LUXOMAT | 1 | ON/OFF | 1 | INFRA-ROUGE |  |  |  |  | 1 | Remise 1
LUXOMAT | 92190 | ART | 4007529921904 | 92190 | LUXOMAT | Detecteur de Mouvement | PD3N-1C-AP | PD3N-1C-AP détecteur de mouvement 360° saillie blanc Télécommandable IP44 Ø10 m | PD3N-1C-AP - Détecteur de mouvement plafond télécommandable, Un canal pour la commutation de l'éclairage, Commutation au passage à zéro (Zero crossing switching), Système optique spécifique pour la détection de mouvements même faibles | 2026-01-01 | 105.84 | 105.84 | 1 | 20 | EA | 1 | 1 | 1 | BX |  |  |  | 1 | 5 | 1 | 36 | A |  | 85365080 | 1 | LUXOMAT | 1 | ON/OFF | 1 | INFRA-ROUGE |  |  |  |  | 1 | Remise 1
LUXOMAT | 91003 | ART | 4007529910038 | 91003 | LUXOMAT | Accessoire | Socle LC-Click | Socle embrochable LC-Click | Socle LC-Click-N blanc, compatible Détecteurs de mouvement B.E.G. de la série LC-Click (comme les modèles LC-Click-N 140 ou 200) | 2026-01-01 | 3.64 | 3.64 | 1 | 20 | EA | 1 | 1 | 1 | BX |  |  |  | 1 | 5 | 1 | 36 | A |  | 39269097 | 1 | LUXOMAT | 15 | ACCESSOIRE | 7 | PIECE DETACHEE |  |  |  |  | 1 | Remise 1
LUXOMAT | 92194 | ART | 4007529921942 | 92194 | LUXOMAT | Detecteur de Mouvement | PD3-1C-AP | PD3-1C-AP détecteur de mouvement 360° saillie blanc IP44 Ø10 m | PD3-1C-AP - Détecteur de mouvement, Un canal pour la commutation de l'éclairage, Commutation au passage à zéro (Zero crossing switching), Commande lumineuse de tous les types de lampes courantes par relais performant | 2026-01-01 | 95.83 | 95.83 | 1 | 20 | EA | 1 | 1 | 1 | BX |  |  |  | 1 | 5 | 1 | 36 | A |  | 85365080 | 1 | LUXOMAT | 1 | ON/OFF | 1 | INFRA-ROUGE |  |  |  |  | 1 | Remise 1
LUXOMAT | 92196 | ART | 4007529921966 | 92196 | LUXOMAT | Detecteur de Mouvement | PD3N-1C-FP | PD3N-1C-FP détecteur de mouvement 360° faux plafond Télécommandable IP23 Ø10 m | PD3N-1C-FP - Détecteur de mouvement plafond télécommandable, Un canal pour la commutation de l'éclairage, Commutation au passage à zéro (Zero crossing switching), Système optique spécifique pour la détection de mouvements même faibles | 2026-01-01 | 105.84 | 105.84 | 1 | 20 | EA | 1 | 1 | 1 | BX |  |  |  | 1 | 5 | 1 | 36 | A |  | 85365080 | 1 | LUXOMAT | 1 | ON/OFF | 1 | INFRA-ROUGE |  |  |  |  | 1 | Remise 1
LUXOMAT | 92197 | ART | 4007529921973 | 92197 | LUXOMAT | Detecteur de Mouvement | PD3-1C-FP | PD3-1C-FP détecteur de mouvement 360° faux plafond blanc IP20 Ø10 m | PD3-1C-FP - Détecteur de mouvement, Un canal pour la commutation de l'éclairage, Commutation au passage à zéro (Zero crossing switching), Commande lumineuse de tous les types de lampes courantes par relais performant | 2026-01-01 | 95.83 | 95.83 | 1 | 20 | EA | 1 | 1 | 1 | BX |  |  |  | 1 | 5 | 1 | 36 | A |  | 85365080 | 1 | LUXOMAT | 1 | ON/OFF | 1 | INFRA-ROUGE |  |  |  |  | 1 | Remise 1
LUXOMAT | 92198 | ART | 4007529921980 | 92198 | LUXOMAT | Detecteur de Mouvement | PD3N-2C-FP | PD3N-2C-FP détecteur de mouvement 360° 2 canaux faux plafond IP23 Ø10 m | PD3N-2C-FP - Détecteur de mouvement plafond télécommandable, un canal pour la commutation de l'éclairage, commutation au passage à zéro (Zero crossing switching), un contact libre de potentiel pour CVC | 2026-01-01 | 111.72 | 111.72 | 1 | 20 | EA | 1 | 1 | 1 | BX |  |  |  | 1 | 5 | 1 | 36 | A |  | 85365080 | 1 | LUXOMAT | 1 | ON/OFF | 1 | INFRA-ROUGE |  |  |  |  | 1 | Remise 1
LUXOMAT | 92219 | ART | 4007529922192 | 92219 | LUXOMAT | Detecteur de Mouvement | PD3N-1C-AP Micro | PD3N-1C-AP-Micro détecteur de mouvement saillie blanc Télécommandable IP44 Ø10 m | PD3N-1C-AP Micro - Détecteur de mouvement plafond télécommandable avec capteur acoustique intégré, Un canal pour la commutation de l'éclairage, Commutation au passage à zéro (Zero crossing switching) | 2026-01-01 | 121.5 | 121.5 | 1 | 20 | EA | 1 | 1 | 1 | BX |  |  |  | 1 | 5 | 1 | 36 | A |  | 85365080 | 1 | LUXOMAT | 1 | ON/OFF | 1 | INFRA-ROUGE |  |  |  |  | 1 | Remise 1
LUXOMAT | 92270 | ART | 4007529922703 | 92270 | LUXOMAT | Detecteur de Mouvement | PD4N-1C-C-AP | PD4N-1C-C-AP détecteur de mouvement couloir saillie Télécommandable IP44 Ø20 m | PD4N-1C-C-AP - Détecteur de mouvement plafond télécommandable spécial couloir, Un canal pour la commutation de l'éclairage, Commutation au passage à zéro (Zero crossing switching) | 2026-01-01 | 136.4 | 136.4 | 1 | 20 | EA | 1 | 1 | 1 | BX |  |  |  | 1 | 5 | 1 | 36 | A |  | 85365080 | 1 | LUXOMAT | 1 | ON/OFF | 1 | INFRA-ROUGE |  |  |  |  | 1 | Remise 1
LUXOMAT | 92274 | ART | 4007529922741 | 92274 | LUXOMAT | Detecteur de Mouvement | PD4N-1C-C-FP | PD4N-1C-C-FP détecteur de mouvement couloir faux plaf.Télécommandable IP23 Ø20 m | PD4N-1C-C-FP - Détecteur de mouvement plafond télécommandable spécial couloir, Un canal pour la commutation de l'éclairage, Commutation au passage à zéro (Zero crossing switching) | 2026-01-01 | 136.4 | 136.4 | 1 | 20 | EA | 1 | 1 | 1 | BX |  |  |  | 1 | 5 | 1 | 36 | A |  | 85365080 | 1 | LUXOMAT | 1 | ON/OFF | 1 | INFRA-ROUGE |  |  |  |  | 1 | Remise 1
LUXOMAT | 91080 | ART | 4007529910809 | 91080 | LUXOMAT | Accessoire | Cadre LC blanc | Cadre LC blanc pour le montage d'un LC-Click sur une boîte d'encastrement | Cadre LC blanc - Permet le montage d'un LC-Click sur une boîte d'encastrement standard. Possibilité de montage sur des boîtiers encastrés standard | 2026-01-01 | 3.92 | 3.92 | 1 | 20 | EA | 1 | 1 | 1 | BX |  |  |  | 1 | 5 | 1 | 36 | A |  | 39269097 | 1 | LUXOMAT | 15 | ACCESSOIRE | 7 | PIECE DETACHEE |  |  |  |  | 1 | Remise 1
LUXOMAT | 91081 | ART | 4007529910816 | 91081 | LUXOMAT | Accessoire | Cadre LC noir | Cadre LC noir pour le montage d'un LC-Click sur une boîte d'encastrement | Cadre LC noir - Permet le montage d'un LC-Click sur une boîte d'encastrement standard. Possibilité de montage sur des boîtiers encastrés standard | 2026-01-01 | 3.92 | 3.92 | 1 | 20 | EA | 1 | 1 | 1 | BX |  |  |  | 1 | 5 | 1 | 36 | A |  | 39269097 | 1 | LUXOMAT | 15 | ACCESSOIRE | 7 | PIECE DETACHEE |  |  |  |  | 1 | Remise 1
LUXOMAT | 92576 | ART | 4007529925766 | 92576 | LUXOMAT | Detecteur de Mouvement | PD3N-1C-NO-PF-FP | PD3N-1C-NO-PF-FP détecteur de mouvement 360°, Télécommandable. IP23, Ø10 m | PD3N-1C-NO-PF-FP - Détecteur de mouvement plafond télécommandable, Un contact NO libre de potentiel pour la commutation, Commutation au passage à zéro (Zero crossing switching) | 2026-01-01 | 108.64 | 108.64 | 1 | 20 | EA | 1 | 1 | 1 | BX |  |  |  | 1 | 5 | 1 | 36 | A |  | 85365080 | 1 | LUXOMAT | 1 | ON/OFF | 1 | INFRA-ROUGE |  |  |  |  | 1 | Remise 1
LUXOMAT | 92621 | ART | 4007529926213 | 92621 | LUXOMAT | Detecteur de Mouvement | Indoor 180-R-11-48V-3A cadre inclus | Indoor 180-R-11-48V-3A cadre inclus détecteur mouvement 180° 1 contact-micro. | Indoor 180-R-11-48V-3A cadre inclus - Détecteur de mouvement en très basse tension (11-48V) avec capteur acoustique, Un canal de commutation sans potentiel, Paramétrage individuel du capteur acoustique | 2026-01-01 | 113.96 | 113.96 | 1 | 20 | EA | 1 | 1 | 1 | BX |  |  |  | 1 | 5 | 1 | 36 | A |  | 85365080 | 1 | LUXOMAT | 1 | ON/OFF | 1 | INFRA-ROUGE |  |  |  |  | 1 | Remise 1
LUXOMAT | 92623 | ART | 4007529926237 | 92623 | LUXOMAT | Detecteur de Mouvement | Indoor 180-R cadre inclus | Indoor 180-R cadre inclus détecteur mouvement 180° 1 contact-micro | Indoor 180-R cadre inclus - Détecteur de mouvement mural avec capteur acoustique, Version relais en 3 fils, Paramétrage individuel du capteur acoustique, Prolongation automatique de la durée de temporisation par bruits | 2026-01-01 | 113.96 | 113.96 | 1 | 20 | EA | 1 | 1 | 1 | BX |  |  |  | 1 | 5 | 1 | 36 | A |  | 85365080 | 1 | LUXOMAT | 1 | ON/OFF | 1 | INFRA-ROUGE |  |  |  |  | 1 | Remise 1
LUXOMAT | 92650 | ART | 4007529926503 | 92650 | LUXOMAT | Detecteur de Mouvement | Indoor 180-SC cadre inclus | Indoor 180-SC cadre inclus détecteur mouvement 180° 2 fils BP pour minuterie | Indoor 180-SC cadre inclus - Détecteur de mouvement mural spécial pour minuterie d'éclairage de cages d'escalier, Version Triac en 2 fils, une seule polarité, Fonctionnement garanti avec la minuterie LUXOMAT SCT1 (10 détecteurs max | 2026-01-01 | 129.5 | 129.5 | 1 | 20 | EA | 1 | 1 | 1 | BX |  |  |  | 1 | 5 | 1 | 36 | A |  | 85365080 | 1 | LUXOMAT | 1 | ON/OFF | 1 | INFRA-ROUGE |  |  |  |  | 1 | Remise 1
LUXOMAT | 92000 | ART | 4007529920006 | 92000 | LUXOMAT | Accessoire | IR-RC | IR-RC télécommande de réglage pour détecteurs RC-plus | IR-RC - Télécommande à infrarouge pour une programmation et un réglage simple et confortable, Fixation murale comprise. Télécommande infrarouge pour les détecteurs de mouvement RC-plus next 130/230/280 | 2026-01-01 | 20.545 | 20.545 | 1 | 20 | EA | 1 | 1 | 1 | BX |  |  |  | 1 | 5 | 1 | 36 | A |  | 85439000 | 1 | LUXOMAT | 15 | ACCESSOIRE | 11 | TELECOMMANDE |  |  |  |  | 1 | Remise 1
LUXOMAT | 92004 | ART | 4007529920044 | 92004 | LUXOMAT | Accessoire | Socle d‘angle RC-plus | Socle d'angle rentrant pour RC-plus | Socle d'angle RC-plus, Socle d'angle rentrant et Socle d'angle | 2026-01-01 | 4.1 | 4.1 | 1 | 20 | EA | 1 | 1 | 1 | BX |  |  |  | 1 | 5 | 1 | 36 | A |  | 39269097 | 1 | LUXOMAT | 15 | ACCESSOIRE | 7 | PIECE DETACHEE |  |  |  |  | 1 | Remise 1
LUXOMAT | 92014 | ART | 4007529920143 | 92014 | LUXOMAT | Accessoire | Socle d‘angle RC-plus brun | Socle d‘angle RC-plus brun | Socle d'angle RC-plus brun - Socle d'angle RC-plus, Socle d'angle rentrant et Socle d'angle | 2026-01-01 | 3.54 | 3.54 | 1 | 20 | EA | 1 | 1 | 1 | BX |  |  |  | 1 | 5 | 1 | 36 | A |  | 39269097 | 1 | LUXOMAT | 15 | ACCESSOIRE | 7 | PIECE DETACHEE |  |  |  |  | 1 | Remise 1
LUXOMAT | 92018 | ART | 4007529920181 | 92018 | LUXOMAT | Accessoire | Capot de protection Indoor 180 | Capot de protection potentiomètre Indoor 180 | Capot de protection Indoor 180 blanc pur brillant,Convient pour: 92135, 92136, 92621, 92623, 92650, 92660, 92661, 92665, 92666, 92667, 92668, 93524, 93525, 93540, … | 2026-01-01 | 0.945 | 0.945 | 1 | 20 | EA | 1 | 1 | 1 | BX |  |  |  | 1 | 5 | 1 | 36 | A |  | 85365080 | 1 | LUXOMAT | 15 | ACCESSOIRE | 7 | PIECE DETACHEE |  |  |  |  | 1 | Remise 1
LUXOMAT | 92024 | ART | 4007529920242 | 92024 | LUXOMAT | Accessoire | Socle d‘angle RC-plus noir | Socle d‘angle RC-plus noir | Socle d'angle RC-plus noir - Socle d'angle RC-plus, Socle d'angle rentrant et Socle d'angle | 2026-01-01 | 3.54 | 3.54 | 1 | 20 | EA | 1 | 1 | 1 | BX |  |  |  | 1 | 5 | 1 | 36 | A |  | 39269097 | 1 | LUXOMAT | 15 | ACCESSOIRE | 7 | PIECE DETACHEE |  |  |  |  | 1 | Remise 1
LUXOMAT | 92033 | ART | 4007529920334 | 92033 | LUXOMAT | Accessoire | IR-AL20 | IR-AL20 télécommande de réglage pour AL20 | IR-AL20 - Télécommande à infrarouge pour une programmation et un réglage simple et confortable, Fixation murale comprise. Programmation simple des luminaires extérieurs automatiques AL20-280/BM, AL20-280/BM-LED et AL21 | 2026-01-01 | 20.545 | 20.545 | 1 | 20 | EA | 1 | 1 | 1 | BX |  |  |  | 1 | 5 | 1 | 36 | F |  | 85439000 | 1 | LUXOMAT | 15 | ACCESSOIRE | 11 | TELECOMMANDE |  |  |  |  | 1 | Remise 1
LUXOMAT | 92043 | ART | 4007529920433 | 92043 | LUXOMAT | Accessoire | Socle d'angle RC-plus argent | Accessoire Socle d‘angle RC-plus argent | Socle d'angle RC-plus, Socle d'angle rentrant et Socle d'angle | 2026-01-01 | 3.54 | 3.54 | 1 | 20 | EA | 1 | 1 | 1 | BX |  |  |  | 1 | 5 | 1 | 36 | A |  | 39269097 | 1 | LUXOMAT | 15 | ACCESSOIRE | 7 | PIECE DETACHEE |  |  |  |  | 1 | Remise 1
LUXOMAT | 92077 | ART | 4007529920778 | 92077 | LUXOMAT | Accessoire | IR-PD-1C-E | IR-PD-1C-E télécommande de réglage pour détecteurs 1 canal tempo courte | IR-PD-1C-E - Télécommande à infrarouge pour une programmation et un réglage simple et confortable, Fixation murale comprise. SVP vérifier la compatibilité dans la liste des accessoires du produit principal | 2026-01-01 | 20.55 | 20.55 | 1 | 20 | EA | 1 | 1 | 1 | BX |  |  |  | 1 | 5 | 1 | 36 | A |  | 85439000 | 1 | LUXOMAT | 15 | ACCESSOIRE | 11 | TELECOMMANDE |  |  |  |  | 1 | Remise 1
LUXOMAT | 92090 | ART | 4007529920907 | 92090 | LUXOMAT | Accessoire | IR-RC-Mini | IR-RC-Mini mini télécommande à infrarouge RC marche/arrêt | IR-RC-Mini - Mini télécommande infrarouge destinée à l'utilisateur final, Interrupteur mobile pour allumer et éteindre la lumière, Anneau pour la fixation au porte-clefs inclus | 2026-01-01 | 18.27 | 18.27 | 1 | 20 | EA | 1 | 1 | 1 | BX |  |  |  | 1 | 5 | 1 | 36 | A |  | 85439000 | 1 | LUXOMAT | 15 | ACCESSOIRE | 11 | TELECOMMANDE |  |  |  |  | 1 | Remise 1
LUXOMAT | 92092 | ART | 4007529920921 | 92092 | LUXOMAT | Accessoire | IR-PD-DUO | IR-PD-DUO télécommande de réglage pour détecteurs de présence DUO | IR-PD-DUO - Télécommande à infrarouge pour une programmation et un réglage simple et confortable, Fixation murale comprise. Programmation aisée pour le détecteur de présence PD4-M-2C-DUO | 2026-01-01 | 20.545 | 20.545 | 1 | 20 | EA | 1 | 1 | 1 | BX |  |  |  | 1 | 5 | 1 | 36 | F |  | 85439000 | 1 | LUXOMAT | 15 | ACCESSOIRE | 11 | TELECOMMANDE |  |  |  |  | 1 | Remise 1
LUXOMAT | 92093 | ART | 4007529920938 | 92093 | LUXOMAT | Accessoire | IR-LC-Mini | IR-LC-Mini télécommande utilisateur de Marche/Arret pour détecteurs LC-280° | IR-LC-Mini - Mini télécommande infrarouge destinée à l'utilisateur final, Interrupteur mobile pour allumer et éteindre la lumière, Anneau pour la fixation au porte-clefs inclus | 2026-01-01 | 16.975 | 16.975 | 1 | 20 | EA | 1 | 1 | 1 | BX |  |  |  | 1 | 5 | 1 | 36 | A |  | 85439000 | 1 | LUXOMAT | 15 | ACCESSOIRE | 11 | TELECOMMANDE |  |  |  |  | 1 | Remise 1
LUXOMAT | 92095 | ART | 4007529920952 | 92095 | LUXOMAT | Accessoire | IR-LC-Plus | IR-LC-plus télécommande de réglage pour LC-280° | IR-LC-Plus - Télécommande à infrarouge pour une programmation et un réglage simple et confortable, Fixation murale comprise. Programmation aisée du détecteur de mouvement LC-plus 280 et les projecteurs AL5-LC | 2026-01-01 | 20.545 | 20.545 | 1 | 20 | EA | 1 | 1 | 1 | BX |  |  |  | 1 | 5 | 1 | 36 | A |  | 85439000 | 1 | LUXOMAT | 15 | ACCESSOIRE | 11 | TELECOMMANDE |  |  |  |  | 1 | Remise 1
LUXOMAT | 92097 | ART | 4007529920976 | 92097 | LUXOMAT | Accessoire | IR-PD4-TRIO | IR-PD4-TRIO télécommande de réglage pour détecteurs de présence TRIO-DIM | IR-PD4-TRIO - Télécommande à infrarouge pour une programmation et un réglage simple et confortable, Fixation murale comprise. Programmation aisée pour le détecteur de présence PD4-M-TRIO-DIM | 2026-01-01 | 30.22 | 30.22 | 1 | 20 | EA | 1 | 1 | 1 | BX |  |  |  | 1 | 5 | 1 | 36 | F |  | 85439000 | 1 | LUXOMAT | 15 | ACCESSOIRE | 11 | TELECOMMANDE |  |  |  |  | 1 | Remise 1
LUXOMAT | 92100 | ART | 4007529921003 | 92100 | LUXOMAT | Accessoire | Bras mural IR-RC blanc | Accessoire Bras mural IR-RC blanc,Polycarbonate, UV-résistant | Convient pour: 92000, 92033, 92077, 92090, 92092, 92093, 92095, 92097, 92104, 92112, 92115, 92122, 92123, 92159, 92160, 92185, 92201, 92215, 92332, 92368, 92396, 92473, 92475, 92577, 92649, 92652, 92754, 92851, 93020, 93055 … | 2026-01-01 | 15.54 | 15.54 | 1 | 20 | EA | 1 | 1 | 1 | BX |  |  |  | 1 | 5 | 1 | 36 | A |  | 39269097 | 1 | LUXOMAT | 15 | ACCESSOIRE | 7 | PIECE DETACHEE |  |  |  |  | 1 | Remise 1
LUXOMAT | 92104 | ART | 4007529921041 | 92104 | LUXOMAT | Accessoire | IR-PD4-TRIO-DALI | IR-PD4-TRIO-DALI télécommande de réglage pour détecteurs de présence TRIO-DALI | IR-PD4-TRIO-DALI - Télécommande à infrarouge pour une programmation et un réglage simple et confortable, Fixation murale comprise. Programmation aisée pour le détecteur de présence PD4-M-TRIO-DALI | 2026-01-01 | 30.22 | 30.22 | 1 | 20 | EA | 1 | 1 | 1 | BX |  |  |  | 1 | 5 | 1 | 36 | F |  | 85439000 | 1 | LUXOMAT | 15 | ACCESSOIRE | 11 | TELECOMMANDE |  |  |  |  | 1 | Remise 1
LUXOMAT | 92665 | ART | 4007529926657 | 92665 | LUXOMAT | Detecteur de Mouvement | Indoor 180-R sans cadre | Indoor 180-R sans cadre détecteur mouvement encastré mural 180° 1 contact-micro | Indoor 180-R sans cadre - Détecteur de mouvement mural avec capteur acoustique, Version relais en 3 fils, Paramétrage individuel du capteur acoustique, Prolongation automatique de la durée de temporisation par bruits | 2026-01-01 | 104.51 | 104.51 | 1 | 20 | EA | 1 | 1 | 1 | BX |  |  |  | 1 | 5 | 1 | 36 | A |  | 85365080 | 1 | LUXOMAT | 1 | ON/OFF | 1 | INFRA-ROUGE |  |  |  |  | 1 | Remise 1
LUXOMAT | 92115 | ART | 4007529921157 | 92115 | LUXOMAT | Accessoire | IR-PD3N-2C | IR-PD3N-2C télécommande de réglage pour détecteurs de mouvement PD3N 2 contact | IR-PD3N-2C - Télécommande à infrarouge pour une programmation et un réglage simple et confortable, Fixation murale comprise. Programmation confortable du détecteur de mouvement PD3N-2C | 2026-01-01 | 20.545 | 20.545 | 1 | 20 | EA | 1 | 1 | 1 | BX |  |  |  | 1 | 5 | 1 | 36 | A |  | 85439000 | 1 | LUXOMAT | 15 | ACCESSOIRE | 11 | TELECOMMANDE |  |  |  |  | 1 | Remise 1
LUXOMAT | 92666 | ART | 4007529926664 | 92666 | LUXOMAT | Detecteur de Mouvement | Indoor 180-R-11-48V-3A sans cadre | Indoor 180-R-11-48V-3A sans cadre détecteur mouvement 180° encastré mural | Indoor 180-R-11-48V-3A sans cadre - Détecteur de mouvement en très basse tension (11-48V) avec capteur acoustique, Un canal de commutation sans potentiel, Paramétrage individuel du capteur acoustique | 2026-01-01 | 104.51 | 104.51 | 1 | 20 | EA | 1 | 1 | 1 | BX |  |  |  | 1 | 5 | 1 | 36 | A |  | 85365080 | 1 | LUXOMAT | 1 | ON/OFF | 1 | INFRA-ROUGE |  |  |  |  | 1 | Remise 1
LUXOMAT | 92121 | ART | 4007529921218 | 92121 | LUXOMAT | Accessoire | Boîte AP IP54 pour PD11 | Boîte IP54 pour PD11 pour montage saillie | Boîte AP IP54 pour PD11 - Boîtier pour montage apparent, SVP vérifier la compatibilité dans la liste des accessoires du produit principal | 2026-01-01 | 26.11 | 26.11 | 1 | 20 | EA | 1 | 1 | 1 | BX |  |  |  | 1 | 5 | 1 | 36 | A |  | 85365080 | 1 | LUXOMAT | 15 | ACCESSOIRE | 7 | PIECE DETACHEE |  |  |  |  | 1 | Remise 1
LUXOMAT | 92112 | ART | 4007529921126 | 92112 | LUXOMAT | Accessoire | IR-PD-DALI-Mini | IR-PD-DALI-Mini télécommande Marche/Arret/Variation pour détecteurs DALI | IR-PD-DALI-Mini - Mini télécommande infrarouge destinée à l'utilisateur final, Interrupteur mobile pour allumer et éteindre la lumière, Anneau pour la fixation au porte-clefs inclus | 2026-01-01 | 19.6 | 19.6 | 1 | 20 | EA | 1 | 1 | 1 | BX |  |  |  | 1 | 5 | 1 | 36 | A |  | 85439000 | 1 | LUXOMAT | 15 | ACCESSOIRE | 11 | TELECOMMANDE |  |  |  |  | 1 | Remise 1
LUXOMAT | 92667 | ART | 4007529926671 | 92667 | LUXOMAT | Detecteur de Mouvement | Indoor 180-R-11-48V-RR sans cadre | Indoor 180-R-11-48V-RR sans cadre détecteur mouvement 180° encastré mural | Indoor 180-R-11-48V-RR sans cadre - Détecteur de mouvement en très basse tension (11-48V) avec capteur acoustique, Un canal de commutation sans potentiel, Paramétrage individuel du capteur acoustique | 2026-01-01 | 104.51 | 104.51 | 1 | 20 | EA | 1 | 1 | 1 | BX |  |  |  | 1 | 5 | 1 | 36 | A |  | 85365080 | 1 | LUXOMAT | 1 | ON/OFF | 1 | INFRA-ROUGE |  |  |  |  | 1 | Remise 1
LUXOMAT | 92668 | ART | 4007529926688 | 92668 | LUXOMAT | Detecteur de Mouvement | Indoor 180-SC sans cadre | Indoor 180-SC sans cadre détecteur mouvement 180° 2 fils BP pour minuterie | Indoor 180-SC sans cadre - Détecteur de mouvement mural spécial pour minuterie d'éclairage de cages d'escalier, Version Triac en 2 fils, une seule polarité, Fonctionnement garanti avec la minuterie LUXOMAT SCT1 (10 détecteurs max | 2026-01-01 | 124.5 | 124.5 | 1 | 20 | EA | 1 | 1 | 1 | BX |  |  |  | 1 | 5 | 1 | 36 | A |  | 85365080 | 1 | LUXOMAT | 1 | ON/OFF | 1 | INFRA-ROUGE |  |  |  |  | 1 | Remise 1
LUXOMAT | 92139 | ART | 4007529921393 | 92139 | LUXOMAT | Accessoire | Cadre 180 IP54 RAL9010 | Cadre renforcé IP54 pour détecteur mural Indoor 180 | Cadre 180 IP54 RAL9010 - Cadre IP54 pour renforcement du degré de protection des Indoor 180 muraux, Veuillez commander séparément l'insert de capteur pour le détecteur mural | 2026-01-01 | 22.855 | 22.855 | 1 | 20 | EA | 1 | 1 | 1 | BX |  |  |  | 1 | 5 | 1 | 36 | A |  | 85365080 | 1 | LUXOMAT | 15 | ACCESSOIRE | 7 | PIECE DETACHEE |  |  |  |  | 1 | Remise 1
LUXOMAT | 92902 | ART | 4007529929023 | 92902 | LUXOMAT | Detecteur de Mouvement | PD9-1C-FP-BL | PD9-1C-FP-BL détecteur de mouvement 360° faux plafond IP20 Ø10 m | PD9-1C-FP-BL - Mini-détecteur de mouvement pour intérieur, Un canal pour la commutation de l'éclairage, Commutation au passage à zéro (Zero crossing switching), Facilité de réglage sur le corps du détecteur | 2026-01-01 | 106.61 | 106.61 | 1 | 20 | EA | 1 | 1 | 1 | BX |  |  |  | 1 | 5 | 1 | 36 | A |  | 85365080 | 1 | LUXOMAT | 1 | ON/OFF | 1 | INFRA-ROUGE |  |  |  |  | 1 | Remise 1
LUXOMAT | 92141 | ART | 4007529921416 | 92141 | LUXOMAT | Accessoire | Socle AP Indoor 180 | Boîte saillie pour Indoor 180 | Socle AP Indoor 180 - Avec cette boîte AP, l'interrupteur mural Indoor 180 peut être installé en apparent. Le degrée de protection peut être augmenté à IP54 en utilisant le cadre optionnel (No. d'article 92139) | 2026-01-01 | 22.855 | 22.855 | 1 | 20 | EA | 1 | 1 | 1 | BX |  |  |  | 1 | 5 | 1 | 36 | A |  | 85365080 | 1 | LUXOMAT | 15 | ACCESSOIRE | 7 | PIECE DETACHEE |  |  |  |  | 1 | Remise 1
LUXOMAT | 92934 | ART | 4007529929344 | 92934 | LUXOMAT | Detecteur de Mouvement | PD9-1C-GH-FP-BL | PD9-1C-GH-FP-BL détecteur de mouvement 360° grande hauteur faux plaf. IP20 Ø10 m | PD9-1C-GH-FP-BL - Mini-détecteur de mouvement spécial pour montage en grande hauteur, Un canal pour la commutation de l'éclairage, Commutation au passage à zéro (Zero crossing switching), Facilité de réglage sur le corps du détecteur. | 2026-01-01 | 123.41 | 123.41 | 1 | 20 | EA | 1 | 1 | 1 | BX |  |  |  | 1 | 5 | 1 | 36 | F |  | 85365080 | 1 | LUXOMAT | 1 | ON/OFF | 1 | INFRA-ROUGE |  |  |  |  | 1 | Remise 1
LUXOMAT | 92985 | ART | 4007529929856 | 92985 | LUXOMAT | Detecteur de Mouvement | PD9-1C-12-48V-FP | PD9-1C-12-48V-FP détecteur de mouvement 360° faux plafond IP20 Ø10 m | PD9-1C-12-48V-FP - Mini-détecteur de mouvement pour une alimentation 12-48 V, Un canal pour la commutation de l'éclairage, Facilité de réglage sur le corps du détecteur | 2026-01-01 | 100.835 | 100.835 | 1 | 20 | EA | 1 | 1 | 1 | BX |  |  |  | 1 | 5 | 1 | 36 | A |  | 85365080 | 1 | LUXOMAT | 1 | ON/OFF | 1 | INFRA-ROUGE |  |  |  |  | 1 | Remise 1
LUXOMAT | 93091 | ART | 4007529930913 | 93091 | LUXOMAT | Detecteur de Mouvement | PD3-1C-AP NR | PD3-1C-AP détecteur de mouvement 360°, saillie, noir IP44 Ø10 m | PD3-1C-AP NR - Détecteur de mouvement, Un canal pour la commutation de l'éclairage, Commutation au passage à zéro (Zero crossing switching), Commande lumineuse de tous les types de lampes courantes par relais performant | 2026-01-01 | 95.83 | 95.83 | 1 | 20 | EA | 1 | 1 | 1 | BX |  |  |  | 1 | 5 | 1 | 36 | A |  | 85365080 | 1 | LUXOMAT | 1 | ON/OFF | 1 | INFRA-ROUGE |  |  |  |  | 1 | Remise 1
LUXOMAT | 93092 | ART | 4007529930920 | 93092 | LUXOMAT | Detecteur de Mouvement | PD3N-1C-AP NR | PD3N-1C-AP détecteur de mouvement 360° saillie Télécommandable noir IP44 Ø10 m | PD3N-1C-AP NR - Détecteur de mouvement plafond télécommandable, Un canal pour la commutation de l'éclairage, Commutation au passage à zéro (Zero crossing switching), Système optique spécifique pour la détection de mouvements même faibles | 2026-01-01 | 105.84 | 105.84 | 1 | 20 | EA | 1 | 1 | 1 | BX |  |  |  | 1 | 5 | 1 | 36 | A |  | 85365080 | 1 | LUXOMAT | 1 | ON/OFF | 1 | INFRA-ROUGE |  |  |  |  | 1 | Remise 1
LUXOMAT | 93093 | ART | 4007529930937 | 93093 | LUXOMAT | Detecteur de Mouvement | PD3N-1C-AP Micro NR | PD3N-1C-AP-Micro détecteur de mouvement saillie noir Télécommandable IP44 10m | PD3N-1C-AP Micro NR - Détecteur de mouvement plafond télécommandable avec capteur acoustique intégré, Un canal pour la commutation de l'éclairage, Commutation au passage à zéro (Zero crossing switching) | 2026-01-01 | 121.5 | 121.5 | 1 | 20 | EA | 1 | 1 | 1 | BX |  |  |  | 1 | 5 | 1 | 36 | A |  | 85365080 | 1 | LUXOMAT | 1 | ON/OFF | 1 | INFRA-ROUGE |  |  |  |  | 1 | Remise 1
LUXOMAT | 93132 | ART | 4007529931323 | 93132 | LUXOMAT | Detecteur de Mouvement | Aleum Glow WB blanc | Aleum Glow WB blanc Détecteur de mouvement 180° bluetooth avec anneau LED. | Aleum Glow WB blanc - Détecteur de mouvement avec zone de detection de 180° et zone anti-reptation, Lumière d'ambiance, Autres fonctions réglables via l'application B. E. G. via Bluetooth, Portée réglable. 800 W led maxi.socle enfichable | 2026-01-01 | 174.41 | 174.41 | 1 | 20 | EA | 1 | 1 | 1 | BX |  |  |  | 1 | 5 | 1 | 36 | A |  | 85365019 | 1 | LUXOMAT | 1 | ON/OFF | 1 | INFRA-ROUGE |  |  |  |  | 1 | Remise 1
LUXOMAT | 93134 | ART | 4007529931347 | 93134 | LUXOMAT | Detecteur de Mouvement | Aleum Glow AD anthracite | Aleum Glow AD anthracite Détecteur de mouvement 180° bluetooth avec anneau LED, | Aleum Glow AD anthracite - Détecteur de mouvement avec zone de detection de 180° et zone anti-reptation, Lumière d'ambiance, Autres fonctions réglables via l'application BEG. via Bluetooth, Portée réglable, 800 W led maxi.socle enfichable | 2026-01-01 | 174.41 | 174.41 | 1 | 20 | EA | 1 | 1 | 1 | BX |  |  |  | 1 | 5 | 1 | 36 | A |  | 85365019 | 1 | LUXOMAT | 1 | ON/OFF | 1 | INFRA-ROUGE |  |  |  |  | 1 | Remise 1
LUXOMAT | 93210 | ART | 4007529932108 | 93210 | LUXOMAT | Detecteur de Mouvement | PD9-SH-24V-LED | PD9-SH-24V-LED capteur de mouvement 360° pour automate faux plafond IP20 Ø10 m. | PD9-SH-24V-LED - Mini-détecteur de mouvement pour intérieur,portée allant jusqu'à Ø10m 360° (78 m²),connexion aux systèmes d'automatisation des bâtiments, Sortie 24V DC / 0,5mA, 93210: Avec led d'état pour l'indication de mouvement. | 2026-01-01 | 64.88 | 64.88 | 1 | 20 | EA | 1 | 1 | 1 | BX |  |  |  | 1 | 5 | 1 | 36 | A |  | 85365019 | 1 | LUXOMAT | 1 | ON/OFF | 1 | INFRA-ROUGE |  |  |  |  | 1 | Remise 1
LUXOMAT | 93231 | ART | 4007529932313 | 93231 | LUXOMAT | Detecteur de Mouvement | BL4-C-FP X10 | Lot de 10 détecteurs couloir, 93231- BL4C-FP, Télécommandable, IP20,IK04, Ø16m. | BL4-C-FP X10 - Détecteurs de mouvements plafond télécommandable spécial couloir, montage dans des faux plafonds,un canal pour la commutation de l'éclairage,Possibilité de commutation manuelle par bouton-poussoir,réglage usine 10min 500lux. | 2026-01-01 | 997.5 | 997.5 | 1 | 20 | EA | 1 | 1 | 1 | BX |  |  |  | 1 | 5 | 1 | 36 | A |  | 85365080 | 1 | LUXOMAT | 1 | ON/OFF | 1 | INFRA-ROUGE |  |  |  |  | 1 | Remise 1
LUXOMAT | 93232 | ART | 4007529932320 | 93232 | LUXOMAT | Detecteur de Mouvement | 96 x PD3-1C-AP | Lot de 96 PD3-1C-AP Détecteurs de mouvement plafond 360°, Ø10 m, 1 canal, IP44 | 96 x PD3-1C-AP - Détecteurs de mouvements, Un canal pour la commutation de l'éclairage, commande lumineuse de tous les types de lampes courantes par relais performant, système optique spécifique pour la détection de mouvements même faibles | 2026-01-01 | 9199.68 | 9199.68 | 1 | 20 | EA | 1 | 1 | 1 | BX |  |  |  | 1 | 5 | 1 | 36 | A |  | 85365080 | 1 | LUXOMAT | 1 | ON/OFF | 1 | INFRA-ROUGE |  |  |  |  | 1 | Remise 1
LUXOMAT | 93247 | ART | 4007529932474 | 93247 | LUXOMAT | Detecteur de Mouvement | BL4-FP x10 | Lot de 10 détecteurs couloir, 93247- BL4-FP, Télécommandable, IP20,IK04, Ø16m. | BL4-FP x10 - Détecteurs de mouvements faux plafond pour applications intérieures, plage de détection de 360°,possibilité de commutation manuelle par bouton-poussoir,un canal pour la commutation de l'éclairage,programmable par télécommande. | 2026-01-01 | 1067.5 | 1067.5 | 1 | 20 | EA | 1 | 1 | 1 | BX |  |  |  | 1 | 5 | 1 | 36 | A |  | 85365080 | 1 | LUXOMAT | 1 | ON/OFF | 1 | INFRA-ROUGE |  |  |  |  | 1 | Remise 1
LUXOMAT | 93284 | ART | 4007529932849 | 93284 | LUXOMAT | Detecteur de Mouvement | BL4-C-FP | BL4-C-FP détecteur de mouvement couloir faux plafond Télécommandable, IP20, Ø16m | BL4-C-FP - Détecteur de mouvement plafond télécommandable spécial couloir, Pour montage dans des faux plafonds, Un canal pour la commutation de l'éclairage, Commutation au passage à zéro (Zero crossing switching) | 2026-01-01 | 99.4 | 99.4 | 1 | 20 | EA | 1 | 1 | 1 | BX |  |  |  | 1 | 5 | 1 | 36 | A |  | 85365080 | 1 | LUXOMAT | 1 | ON/OFF | 1 | INFRA-ROUGE |  |  |  |  | 1 | Remise 1
LUXOMAT | 93288 | ART | 4007529932887 | 93288 | LUXOMAT | Detecteur de Mouvement | BL4-FP | BL4-FP détecteur de mouvement 360° Télécommandable, IP20,IK04, Ø19m (280 m²) | BL4-FP - Détecteur de mouvement pour faux plafond pour applications intérieures avec plage de détection de 360°. Pour montage dans des faux plafonds, Un canal pour la commutation de l'éclairage, réglage usine: temporisation 10min, 500 lux. | 2026-01-01 | 106.75 | 106.75 | 1 | 20 | EA | 1 | 1 | 1 | BX |  |  |  | 1 | 5 | 1 | 36 | A |  | 85365080 | 1 | LUXOMAT | 1 | ON/OFF | 1 | INFRA-ROUGE |  |  |  |  | 1 | Remise 1
LUXOMAT | 92159 | ART | 4007529921591 | 92159 | LUXOMAT | Accessoire | IR-PD Mini | IR-PD-Mini télécommande utilisateur Marche/Arret pour détecteurs 1 canal | IR-PD Mini - Mini télécommande infrarouge destinée à l'utilisateur final, Interrupteur mobile pour allumer et éteindre la lumière, Anneau pour la fixation au porte-clefs inclus | 2026-01-01 | 18.27 | 18.27 | 1 | 20 | EA | 1 | 1 | 1 | BX |  |  |  | 1 | 5 | 1 | 36 | A |  | 85439000 | 1 | LUXOMAT | 15 | ACCESSOIRE | 11 | TELECOMMANDE |  |  |  |  | 1 | Remise 1
LUXOMAT | 92160 | ART | 4007529921607 | 92160 | LUXOMAT | Accessoire | IR-PD | IR-PD télécommande de réglage pour détecteurs 2 canaux | IR-PD - Télécommande à infrarouge pour une programmation et un réglage simple et confortable, Fixation murale comprise. | 2026-01-01 | 17.64 | 17.64 | 1 | 20 | EA | 1 | 1 | 1 | BX |  |  |  | 1 | 5 | 1 | 36 | A |  | 85439000 | 1 | LUXOMAT | 15 | ACCESSOIRE | 11 | TELECOMMANDE |  |  |  |  | 1 | Remise 1
LUXOMAT | 92161 | ART | 4007529921614 | 92161 | LUXOMAT | Accessoire | Socle AP IP54 pour PD2-/ PD4-AP | Socle AP IP54 pour détecteur de présence PD2-AP / PD4-AP | Socle AP IP54 pour PD2-/ PD4-AP - Socle pour le montage des détecteur de présence LUXOMAT(R) PD2 et PD4 dans les pièces humides (IP54). | 2026-01-01 | 15.575 | 15.575 | 1 | 20 | EA | 1 | 1 | 1 | BX |  |  |  | 1 | 5 | 1 | 36 | A |  | 85365080 | 1 | LUXOMAT | 15 | ACCESSOIRE | 7 | PIECE DETACHEE |  |  |  |  | 1 | Remise 1
LUXOMAT | 93317 | ART | 4007529933174 | 93317 | LUXOMAT | Detecteur de Mouvement | BL2-FP | BL2-FP détecteur de mouvement 360° faux plafond Télécommandable IP23 Ø8m (50 m²) | BL2-FP - Détecteur de mouvement pour faux plafond pour applications intérieures avec plage de détection de 360°. 1 canal pour la commutation de l'éclairage,réglage usine tempo: 3 min, 500 lux, accesoire disponible montage apparent,encastré. | 2026-01-01 | 91.17 | 91.17 | 1 | 20 | EA | 1 | 1 | 1 | BX |  |  |  | 1 | 5 | 1 | 36 | A |  | 85365080 | 1 | LUXOMAT | 1 | ON/OFF | 1 | INFRA-ROUGE |  |  |  |  | 1 | Remise 1
LUXOMAT | 93321 | ART | 4007529933211 | 93321 | LUXOMAT | Detecteur de Mouvement | RC-plus next N 130 blanc | RC-plus next N 130 Détecteur de mouvement 130°+360° blanc Téléco. Max. 20m | RC-plus next N 130 blanc - Détecteur de mouvement avec zone de detection de 130° et zone anti-reptation, Portée réglable mécaniquement, Différente durée de temporisation selon la direction du mouvement | 2026-01-01 | 123.13 | 123.13 | 1 | 20 | EA | 1 | 1 | 1 | BX |  |  |  | 1 | 5 | 1 | 36 | A |  | 85365080 | 1 | LUXOMAT | 1 | ON/OFF | 1 | INFRA-ROUGE |  |  |  |  | 1 | Remise 1
LUXOMAT | 93323 | ART | 4007529933235 | 93323 | LUXOMAT | Detecteur de Mouvement | RC-plus next N 130 noir | RC-plus next N 130 Détecteur de mouvement 130°+360° noir Téléco. Max. 20m | RC-plus next N 130 noir - Détecteur de mouvement avec zone de detection de 130° et zone anti-reptation, Portée réglable mécaniquement, Différente durée de temporisation selon la direction du mouvement | 2026-01-01 | 123.13 | 123.13 | 1 | 20 | EA | 1 | 1 | 1 | BX |  |  |  | 1 | 5 | 1 | 36 | A |  | 85365080 | 1 | LUXOMAT | 1 | ON/OFF | 1 | INFRA-ROUGE |  |  |  |  | 1 | Remise 1
LUXOMAT | 93324 | ART | 4007529933242 | 93324 | LUXOMAT | Detecteur de Mouvement | RC-plus next N 130 brun | RC-plus next N 130 Détecteur de mouvement 130°+360° brun Téléco. Max. 20m | RC-plus next N 130 brun - Détecteur de mouvement avec zone de detection de 130° et zone anti-reptation, Portée réglable mécaniquement, Différente durée de temporisation selon la direction du mouvement | 2026-01-01 | 123.13 | 123.13 | 1 | 20 | EA | 1 | 1 | 1 | BX |  |  |  | 1 | 5 | 1 | 36 | A |  | 85365080 | 1 | LUXOMAT | 1 | ON/OFF | 1 | INFRA-ROUGE |  |  |  |  | 1 | Remise 1
LUXOMAT | 93327 | ART | 4007529933273 | 93327 | LUXOMAT | Detecteur de Mouvement | BL2-FP x10 | Lot de 10 détecteurs de mouvement, 93317 - BL2-FP, Télécommandable IP23 Ø8m | BL2-FP x10 - Détecteur de mouvement pour faux plafond pour applications intérieures avec plage de détection de 360°.Pour montage dans des faux plafonds, un canal pour la commutation de l'éclairage,réglage usine temporisation: 3 min, 500 lux | 2026-01-01 | 874.53 | 874.53 | 1 | 20 | EA | 1 | 1 | 1 | BX |  |  |  | 1 | 5 | 1 | 36 | A |  | 85365080 | 1 | LUXOMAT | 1 | ON/OFF | 1 | INFRA-ROUGE |  |  |  |  | 1 | Remise 1
LUXOMAT | 92185 | ART | 4007529921850 | 92185 | LUXOMAT | Accessoire | IR-LTMS | IR-LTMS télécommande de réglage pour détecteurs LTMS | IR-LTMS - Télécommande à infrarouge pour une programmation et un réglage simple et confortable, Fixation murale comprise. Programmation aisée des détecteurs de présence PD2N-LTMS-RR et PD4N-LTMS-RR | 2026-01-01 | 20.545 | 20.545 | 1 | 20 | EA | 1 | 1 | 1 | BX |  |  |  | 1 | 5 | 1 | 36 | A |  | 85439000 | 1 | LUXOMAT | 15 | ACCESSOIRE | 11 | TELECOMMANDE |  |  |  |  | 1 | Remise 1
LUXOMAT | 93331 | ART | 4007529933310 | 93331 | LUXOMAT | Detecteur de Mouvement | RC-plus next N 230 blanc | RC-plus next N 230 Détecteur de mouvement 230°+360° blanc Téléco. Max. 20m IP54. | RC-plus next N 230 blanc - Détecteur de mouvement avec zone de détection de 230°, zone anti-reptation, Portée jusqu'à 20m ( 800 m²),différente durée de temporisation selon direction mouvement,tête orientable,réglages d‘usine 3 min / 20 Lux | 2026-01-01 | 145.6 | 145.6 | 1 | 20 | EA | 1 | 1 | 1 | BX |  |  |  | 1 | 5 | 1 | 36 | A |  | 85365080 | 1 | LUXOMAT | 1 | ON/OFF | 1 | INFRA-ROUGE |  |  |  |  | 1 | Remise 1
LUXOMAT | 93333 | ART | 4007529933334 | 93333 | LUXOMAT | Detecteur de Mouvement | RC-plus next N 230 noir | RC-plus next N 230 Détecteur de mouvement 230°+360° noir Téléco. Max. 20m, IP54. | RC-plus next N 230 noir - Détecteur de mouvement avec zone de détection de 230° et zone anti-reptation, Portée réglable mécaniquement, Différente durée de temporisation selon la direction du mouvement,réglages d‘usine 3 min / 20 Lux | 2026-01-01 | 145.6 | 145.6 | 1 | 20 | EA | 1 | 1 | 1 | BX |  |  |  | 1 | 5 | 1 | 36 | A |  | 85365080 | 1 | LUXOMAT | 1 | ON/OFF | 1 | INFRA-ROUGE |  |  |  |  | 1 | Remise 1
LUXOMAT | 93334 | ART | 4007529933341 | 93334 | LUXOMAT | Detecteur de Mouvement | RC-plus next N 230 brun | RC-plus next N 230 Détecteur de mouvement 230°+360° brun Téléco. Max. 20m,IP54 | RC-plus next N 230 brun - Détecteur de mouvement avec zone de détection de 230° et zone anti-reptation, Portée réglable mécaniquement, Différente durée de temporisation selon la direction du mouvement,réglages d‘usine 3 min / 20 Lux | 2026-01-01 | 145.6 | 145.6 | 1 | 20 | EA | 1 | 1 | 1 | BX |  |  |  | 1 | 5 | 1 | 36 | A |  | 85365080 | 1 | LUXOMAT | 1 | ON/OFF | 1 | INFRA-ROUGE |  |  |  |  | 1 | Remise 1
LUXOMAT | 93341 | ART | 4007529933419 | 93341 | LUXOMAT | Detecteur de Mouvement | RC-plus next N 280 blanc | RC-plus next N 280 Détecteur de mouvement 280°+360° blanc Téléco. Max. 20m, IP54 | RC-plus next N 280 blanc - Détecteur de mouvement avec zone de détection de 280° et zone anti-reptation, Portée réglable mécaniquement, Différente durée de temporisation selon la direction du mouvement,réglages d‘usine 3 min / 20 Lux. | 2026-01-01 | 174.335 | 174.335 | 1 | 20 | EA | 1 | 1 | 1 | BX |  |  |  | 1 | 5 | 1 | 36 | A |  | 85365080 | 1 | LUXOMAT | 1 | ON/OFF | 1 | INFRA-ROUGE |  |  |  |  | 1 | Remise 1
LUXOMAT | 93343 | ART | 4007529933433 | 93343 | LUXOMAT | Detecteur de Mouvement | RC-plus next N 280 noir | RC-plus next N 280 Détecteur de mouvement 280°+360° noir Téléco. Max. 20m, IP54 | RC-plus next N 280 noir - Détecteur de mouvement avec zone de détection de 280° et zone anti-reptation, Portée réglable mécaniquement, Différente durée de temporisation selon la direction du mouvement,réglages d‘usine 3 min / 20 Lux. | 2026-01-01 | 174.335 | 174.335 | 1 | 20 | EA | 1 | 1 | 1 | BX |  |  |  | 1 | 5 | 1 | 36 | A |  | 85365080 | 1 | LUXOMAT | 1 | ON/OFF | 1 | INFRA-ROUGE |  |  |  |  | 1 | Remise 1
LUXOMAT | 93344 | ART | 4007529933440 | 93344 | LUXOMAT | Detecteur de Mouvement | RC-plus next N 280 brun | RC-plus next N 280 Détecteur de mouvement 280°+360° brun Téléco. Max. 20m, IP54 | RC-plus next N 280 brun - Détecteur de mouvement avec zone de détection de 280° et zone anti-reptation, Portée réglable mécaniquement, Différente durée de temporisation selon la direction du mouvement,réglages d‘usine 3 min / 20 Lux. | 2026-01-01 | 174.335 | 174.335 | 1 | 20 | EA | 1 | 1 | 1 | BX |  |  |  | 1 | 5 | 1 | 36 | A |  | 85365080 | 1 | LUXOMAT | 1 | ON/OFF | 1 | INFRA-ROUGE |  |  |  |  | 1 | Remise 1
LUXOMAT | 93346 | ART | 4007529933464 | 93346 | LUXOMAT | Detecteur de Mouvement | RC-plus next N 230 argent | RC-plus next N 230 Détecteur de mouvement 230°+360° argent Téléco Max. 20m, IP54 | RC-plus next N 230 argent - Détecteur de mouvement avec zone de détection de 230° et zone anti-reptation, Portée réglable mécaniquement, Différente durée de temporisation selon la direction du mouvement,réglages d‘usine 3 min / 20 Lux; | 2026-01-01 | 145.6 | 145.6 | 1 | 20 | EA | 1 | 1 | 1 | BX |  |  |  | 1 | 5 | 1 | 36 | A |  | 85365080 | 1 | LUXOMAT | 1 | ON/OFF | 1 | INFRA-ROUGE |  |  |  |  | 1 | Remise 1
LUXOMAT | 92199 | ART | 4007529921997 | 92199 | LUXOMAT | Accessoire | Panier de protection IK09 plafond | Panier de protection IK09 pour détecteur plafond (Ø200 x 90 mm) | Panier de protection IK09 plafond - Panier de protection plafond pour les détecteurs de mouvement et de présence PD2, PD3 et PD4 pour la protection contre les dommages pouvant être causés par des ballons ou du vandalisme. | 2026-01-01 | 27.79 | 27.79 | 1 | 20 | EA | 1 | 1 | 1 | BX |  |  |  | 1 | 5 | 1 | 36 | A |  | 85365080 | 1 | LUXOMAT | 15 | ACCESSOIRE | 7 | PIECE DETACHEE |  |  |  |  | 1 | Remise 1
LUXOMAT | 92201 | ART | 4007529922017 | 92201 | LUXOMAT | Accessoire | IR-PD9 | IR-PD9 télécommande de réglage pour détecteurs de présence PD9 | IR-PD9 - Télécommande à infrarouge pour une programmation et un réglage simple et confortable, Fixation murale comprise. Programmation aisée des détecteurs de présence PD9-M-1C-SDB-IP65 | 2026-01-01 | 20.545 | 20.545 | 1 | 20 | EA | 1 | 1 | 1 | BX |  |  |  | 1 | 5 | 1 | 36 | A |  | 85439000 | 1 | LUXOMAT | 15 | ACCESSOIRE | 11 | TELECOMMANDE |  |  |  |  | 1 | Remise 1
LUXOMAT | 92215 | ART | 4007529922154 | 92215 | LUXOMAT | Accessoire | IR-PD4-GH | IR-PD4-GH télécommande de réglage pour détecteurs de présence PD4-Grande hauteur | IR-PD4-GH - Télécommande à infrarouge pour une programmation et un réglage simple et confortable, Fixation murale comprise. Programmation aisée pour le détecteur de présence PD4-M-1C-GH | 2026-01-01 | 20.545 | 20.545 | 1 | 20 | EA | 1 | 1 | 1 | BX |  |  |  | 1 | 5 | 1 | 36 | A |  | 85439000 | 1 | LUXOMAT | 15 | ACCESSOIRE | 11 | TELECOMMANDE |  |  |  |  | 1 | Remise 1
LUXOMATnet | 93555 | ART | 4007529935550 | 93555 | LUXOMATnet | Detecteur de Presence | Aleum WB BMS2 DALI-2 | Aleum BMS DALI-2, Multi-capteur 180° blanc IP54, portée 16m. | Détecteur Blanc 180° anti-reptation, multicapteur DALI-2 certifié, alim. bus DALI, multimaster CEI 62386, réglage lux/portée/sensibilité, LED état, montage socle enfichable,portée allant jusqu'à 16 m (400 m²) | 2026-09-01 | 168.7 | 168.7 | 60 | 20 | EA | 1 | 1 | 1 | CT |  |  |  | 1 | 5 | 1 | 36 | A |  | 85176200 | 4 | LUXOMATnet | 4 | DALI-2 BMS | 1 | INFRA-ROUGE |  |  |  |  | 1 | Remise 1
LUXOMAT | 92709 | ART | 4007529927098 | 92709 | LUXOMAT | Detecteur de Presence | PD4N-LTMS-RR-FP | PD4N-LTMS-RR-FP détecteur de présence reed relais T°C automate 0-10V Ø24m,450 m² | PD4N-LTMS-RR-FP - Capteur multifonctionnel pour la détection de présence et la mesure de la température et de la luminosité, Pour l'intégration dans un système bus propriétaire,D’autres fonctions sont programmables par une télécommande. | 2026-01-01 | 223.195 | 223.195 | 1 | 20 | EA | 1 | 1 | 1 | BX |  |  |  | 1 | 5 | 1 | 36 | A |  | 85365080 | 1 | LUXOMAT | 1 | ON/OFF | 1 | INFRA-ROUGE |  |  |  |  | 1 | Remise 1
LUXOMAT | 92235 | ART | 4007529922352 | 92235 | LUXOMAT | Accessoire | Collerette PD9 Ø 36 mm anthracite | Cadre noir de PD9-FP bague de recouvrement pour PD9 faux plafond noir | Collerette PD9 Ø 36 mm anthracite - Bague de recouvrement pour PD9 | 2026-01-01 | 2.345 | 2.345 | 1 | 20 | EA | 1 | 1 | 1 | BX |  |  |  | 1 | 5 | 1 | 36 | A |  | 85365080 | 1 | LUXOMAT | 15 | ACCESSOIRE | 7 | PIECE DETACHEE |  |  |  |  | 1 | Remise 1
LUXOMAT | 92237 | ART | 4007529922376 | 92237 | LUXOMAT | Accessoire | Bague de recouvrement pour PD9 ,Ø 36 mm | Collerette PD9 Ø 36 mm argent | Bague de recouvrement pour PD9,Convient pour: 92900, 92902, 92905, 92912, 92913, 92915, 92923, 92928, 92934, 92938, 92947, 92973, 92985, 93210, 93211, 93213, 93470, 93520, … | 2026-01-01 | 2.695 | 2.695 | 1 | 20 | EA | 1 | 1 | 1 | BX |  |  |  | 1 | 5 | 1 | 36 | A |  | 85365080 | 1 | LUXOMAT | 15 | ACCESSOIRE | 7 | PIECE DETACHEE |  |  |  |  | 1 | Remise 1
LUXOMAT | 92238 | ART | 4007529922383 | 92238 | LUXOMAT | Accessoire | Collerette PD9 Ø 36 mm blanc | Collerette PD9 Ø 36 mm blanc | Bague de recouvrement pour PD9, convient pour: 92900, 92902, 92905, 92912, 92913, 92915, 92923, 92928, 92934, 92938, 92947, 92973, 92985, 93210, 93211, 93213, 93470, 93520, … | 2026-01-01 | 1.96 | 1.96 | 1 | 20 | EA | 1 | 1 | 1 | BX |  |  |  | 1 | 5 | 1 | 36 | A |  | 85365080 | 1 | LUXOMAT | 15 | ACCESSOIRE | 7 | PIECE DETACHEE |  |  |  |  | 1 | Remise 1
LUXOMATnet | 93556 | ART | 4007529935567 | 93556 | LUXOMATnet | Detecteur de Presence | Aleum AD BMS2 DALI-2 | Aleum BMS DALI-2, Multi-capteur 180° anthracite IP54, portée 16m. | Detecteur Antracyte 180° anti-reptation, multicapteur DALI-2 certifié, alim. bus DALI, multimaster CEI 62386, réglage lux/portée/sensibilité, LED état, montage socle enfichable.portée allant jusqu'à 16 m (400 m²) | 2026-09-01 | 168.7 | 168.7 | 60 | 20 | EA | 1 | 1 | 1 | CT |  |  |  | 1 | 5 | 1 | 36 | A |  | 85365019 | 4 | LUXOMATnet | 4 | DALI-2 BMS | 1 | INFRA-ROUGE |  |  |  |  | 1 | Remise 1
LUXOMAT | 92153 | ART | 4007529921539 | 92153 | LUXOMAT | Detecteur de Presence | PD2-M-DIM-AP | PD2-M-DIM-AP détecteur de présence 360° 1-10V saillie Télécommandable Ø10m 78 m² | PD2-M-DIM-AP - Détecteur de présence blanc pour une régulation de l'éclairage en fonction de la lumière du jour, Interface 1-10 V pour la commande de ballasts analogiques à gradation à 20% possible.IP20,IK05,UV-résistant. | 2026-01-01 | 171.85 | 171.85 | 1 | 20 | EA | 1 | 1 | 1 | BX |  |  |  | 1 | 5 | 1 | 36 | F |  | 85365080 | 1 | LUXOMAT | 14 | 1-10V | 1 | INFRA-ROUGE |  |  |  |  | 1 | Remise 1
LUXOMAT | 92155 | ART | 4007529921553 | 92155 | LUXOMAT | Detecteur de Presence | PD2-M-2C-EN | PD2-M-2C-EN détecteur de présence 360° 2 canaux encastré Télécommandable Ø10 m | PD2-M-2C-EN - Détecteur de présence avec zone de détection circulaire, Un canal pour la commutation de l'éclairage, Un contact libre de potentiel pour CVC, Version appareil Maître,portée 10 dediametre (78 m²),IK05, tempo 15 sec à 30min. | 2026-01-01 | 149.87 | 149.87 | 1 | 20 | EA | 1 | 1 | 1 | BX |  |  |  | 1 | 5 | 1 | 36 | A |  | 85365080 | 1 | LUXOMAT | 1 | ON/OFF | 1 | INFRA-ROUGE |  |  |  |  | 1 | Remise 1
LUXOMAT | 92900 | ART | 4007529929009 | 92900 | LUXOMAT | Detecteur de Presence | PD9-M-1C-FP-BL | PD9-M-1C-FP-BL détecteur de présence 360° 1 canal faux plaf. Téléco. IP20 Ø24 m | PD9-M-1C-FP-BL - Mini-détecteur de présence, Un canal pour la commutation de l'éclairage, Version appareil Maître, Extension de la portée de détection possible par appareils esclaves,portée allant jusqu'à Ø10m (78 m²), Ik03. | 2026-01-01 | 149.87 | 149.87 | 1 | 20 | EA | 1 | 1 | 1 | BX |  |  |  | 1 | 5 | 1 | 36 | A |  | 85365080 | 1 | LUXOMAT | 1 | ON/OFF | 1 | INFRA-ROUGE |  |  |  |  | 1 | Remise 1
LUXOMAT | 93484 | ART | 4007529934843 | 93484 | LUXOMAT | Detecteur de Presence | PD4-M-HCL2-FP | PD4-M-HCL2-FP détecteur de présence 360 DALI Human Centric Lighting faux plafond | PD4-M-HCL2-FP - Détecteur de présence bidirectionnel avec contrôleur DALI intégré pour une commande d'éclairage efficace sur le plan énergétique et biologique (Human Centric Lighting),mode Multimaster, avec relais de commutation | 2026-01-01 | 366.87 | 366.87 | 1 | 20 | EA | 1 | 1 | 1 | BX |  |  |  | 1 | 5 | 1 | 36 | A |  | 85365080 | 1 | LUXOMAT | 3 | DALI-2 adressable | 1 | INFRA-ROUGE |  |  |  |  | 1 | Remise 1
LUXOMAT | 92260 | ART | 4007529922604 | 92260 | LUXOMAT | Accessoire | Obturateurs PD2-PD3-PD4 AP | Obturateurs PD2-PD3-PD4 AP | Obturateurs PD2-PD3-PD4 AP - Obturateurs pour le réglage de la zone de détection | 2026-01-01 | 2.135 | 2.135 | 1 | 20 | EA | 1 | 1 | 1 | BX |  |  |  | 1 | 5 | 1 | 36 | A |  | 85365080 | 1 | LUXOMAT | 15 | ACCESSOIRE | 7 | PIECE DETACHEE |  |  |  |  | 1 | Remise 1
LUXOMAT | 93485 | ART | 4007529934850 | 93485 | LUXOMAT | Detecteur de Presence | PD4-M-HCL2-AP | PD4-M-HCL2-AP détecteur de présence 360° DALI HCL, saillie,portée Ø24m (450 m²) | PD4-M-HCL2-AP - Détecteur de présence bidirectionnel avec contrôleur DALI intégré pour une commande d'éclairage efficace sur le plan énergétique et biologique (Human Centric Lighting),mode Multimaster, avec relais de commutation | 2026-01-01 | 366.87 | 366.87 | 1 | 20 | EA | 1 | 1 | 1 | BX |  |  |  | 1 | 5 | 1 | 36 | A |  | 85365080 | 1 | LUXOMAT | 3 | DALI-2 adressable | 1 | INFRA-ROUGE |  |  |  |  | 1 | Remise 1
LUXOMAT | 92154 | ART | 4007529921546 | 92154 | LUXOMAT | Detecteur de Presence | PD2-M-2C-12-48V-3A-AP | PD2-M-2C-12-48V-3A-AP détecteur de présence 360° 1 canal Télécommandable Ø10 m | PD2-M-2C-12-48V-3A-AP - Détecteur de présence pour une tension d'alimentation de 12-48 V, Deux canaux contact sec, Possibilité de l'utilisation comme appareil maître ou appareil esclave,portée allant jusqu'à Ø10m (78 m²), télécommandable | 2026-01-01 | 201.7 | 201.7 | 1 | 20 | EA | 1 | 1 | 1 | BX |  |  |  | 1 | 5 | 1 | 36 | A |  | 85365080 | 1 | LUXOMAT | 1 | ON/OFF | 1 | INFRA-ROUGE |  |  |  |  | 1 | Remise 1
LUXOMAT | 92583 | ART | 4007529925834 | 92583 | LUXOMAT | Detecteur de Presence | PD11-M-1C-FLAT-FP | PD11-M-1C-FLAT-FP détecteur de présence 360° 1 canal Télécommandable Ø 9 m 63 m² | PD11-M-1C-FLAT-FP - Détecteur de présence particulièrement plat sans section de puissance supplémentaire,Possibilité de commutation manuelle par bouton-poussoir Dimensions: H 0,85 mm, 1 canal commutation de l'éclairage,télécommandable,IK02. | 2026-01-01 | 171.7 | 171.7 | 1 | 20 | EA | 1 | 1 | 1 | BX |  |  |  | 1 | 5 | 1 | 36 | A |  | 85365080 | 1 | LUXOMAT | 1 | ON/OFF | 1 | INFRA-ROUGE |  |  |  |  | 1 | Remise 1
LUXOMAT | 92294 | ART | 4007529922949 | 92294 | LUXOMAT | Accessoire | Obturateurs Indoor-180 | Obturateurs Indoor-180 obturateur pour Indoor 180 transparent | Obturateurs Indoor-180 - Obturateurs pour le réglage de la zone de détection, Indoor 180 | 2026-01-01 | 1.61 | 1.61 | 1 | 20 | EA | 1 | 1 | 1 | BX |  |  |  | 1 | 5 | 1 | 36 | A |  | 39269097 | 1 | LUXOMAT | 15 | ACCESSOIRE | 7 | PIECE DETACHEE |  |  |  |  | 1 | Remise 1
LUXOMAT | 92661 | ART | 4007529926619 | 92661 | LUXOMAT | Detecteur de Presence | Indoor 180-M sans cadre | Indoor 180-M sans cadre détecteur présence encastré mural 180° 2 canaux, 10 m. | Indoor 180-M sans cadre - Détecteur de présence mural avec capteur acoustique, 1 canal pour la commutation de l'éclairage, 1 contact libre de potentiel pour CVC, Version appareil Maître,Disponible avec cadre. | 2026-01-01 | 161.28 | 161.28 | 1 | 20 | EA | 1 | 1 | 1 | BX |  |  |  | 1 | 5 | 1 | 36 | A |  | 85365080 | 1 | LUXOMAT | 1 | ON/OFF | 1 | INFRA-ROUGE |  |  |  |  | 1 | Remise 1
LUXOMAT | 92931 | ART | 4007529929313 | 92931 | LUXOMAT | Detecteur de Presence | PD9-M-1C-IP65-GH-FP-BL | PD9-M-1C-IP65-GH-FP-BL Mini détecteur de présence 360°, grande hauteur IP65 Ø10m | PD9-M-1C-IP65-GH-FP-BL - Mini-détecteur de présence spéciales locaux humides avec grande hauteur sous plafond, Un contact NO libre de potentiel pour la commutation, Version appareil Maître,Colerette de 45 mm et obturateur compris,IP 65,IK03 | 2026-01-01 | 203.665 | 203.665 | 1 | 20 | EA | 1 | 1 | 1 | BX |  |  |  | 1 | 5 | 1 | 36 | F |  | 85365080 | 1 | LUXOMAT | 1 | ON/OFF | 1 | INFRA-ROUGE |  |  |  |  | 1 | Remise 1
LUXOMAT | 92313 | ART | 4007529923137 | 92313 | LUXOMAT | Accessoire | Obturateurs PD4-FP/EN | Obturateurs PD4-FP/EN | Obturateurs PD4-FP/EN - Obturateurs pour le réglage de la zone de détection, SVP vérifier la compatibilité dans la liste des accessoires du produit principal | 2026-01-01 | 4.34 | 4.34 | 1 | 20 | EA | 1 | 1 | 1 | BX |  |  |  | 1 | 5 | 1 | 36 | A |  | 85365080 | 1 | LUXOMAT | 15 | ACCESSOIRE | 7 | PIECE DETACHEE |  |  |  |  | 1 | Remise 1
LUXOMAT | 92327 | ART | 4007529923274 | 92327 | LUXOMAT | Accessoire | Collerette PD9 Ø 45 mm blanc mat | Collerette PD9 Ø 45 mm blanc mat | Collerette PD9 Ø 45 mm blanc mat,convient pour: 92900, 92902, 92905, 92915, 92923, 92928, 92934, 92938, 92947, 92973, 92985, 93210, 93211, 93213, 93470, 93520, ... | 2026-01-01 | 2.345 | 2.345 | 1 | 20 | EA | 1 | 1 | 1 | BX |  |  |  | 1 | 5 | 1 | 36 | A |  | 85365080 | 1 | LUXOMAT | 15 | ACCESSOIRE | 7 | PIECE DETACHEE |  |  |  |  | 1 | Remise 1
LUXOMAT | 92346 | ART | 4007529923465 | 92346 | LUXOMAT | Accessoire | Collerette PD9 Ø 45 mm argent mat | Collerette PD9 Ø 45 mm argent mat | Collerette PD9 Ø 45 mm argent mat,convient pour: 92900, 92902, 92905, 92915, 92923, 92928, 92934, 92938, 92947, 92973, 92985, 93210, 93211, 93213, 93470, 93520, ... | 2026-01-01 | 3.255 | 3.255 | 1 | 20 | EA | 1 | 1 | 1 | BX |  |  |  | 1 | 5 | 1 | 36 | A |  | 85365080 | 1 | LUXOMAT | 15 | ACCESSOIRE | 7 | PIECE DETACHEE |  |  |  |  | 1 | Remise 1
LUXOMAT | 92594 | ART | 4007529925940 | 92594 | LUXOMAT | Detecteur de Presence | PD11-LTMS-RR-FP | PD11-LTMS-RR-FP détecteur de présence reed relais + T°C sur automate 0-10V Ø 9 m | PD11-LTMS-RR-FP - Capteur ultra plat et multifonctionnel pour la détection de présence et le mesurage de la température et de la luminosité, Pour l'intégration dans un système bus propriétaire | 2026-01-01 | 127.33 | 127.33 | 1 | 20 | EA | 1 | 1 | 1 | BX |  |  |  | 1 | 5 | 1 | 36 | A |  | 85365080 | 1 | LUXOMAT | 1 | ON/OFF | 1 | INFRA-ROUGE |  |  |  |  | 1 | Remise 1
LUXOMAT | 92575 | ART | 4007529925759 | 92575 | LUXOMAT | Detecteur de Presence | PD4-M-1C-EN | PD4-M-1C-EN détecteur de présence 360° encastré Télécommandable IP20 Ø24 m | PD4-M-1C-EN - Détecteur de présence avec grande zone de détection, Un contact NO libre de potentiel, Version appareil Maître, Extension de la portée de détection possible par appareils esclaves | 2026-01-01 | 156.8 | 156.8 | 1 | 20 | EA | 1 | 1 | 1 | BX |  |  |  | 1 | 5 | 1 | 36 | A |  | 85365080 | 1 | LUXOMAT | 1 | ON/OFF | 1 | INFRA-ROUGE |  |  |  |  | 1 | Remise 1
LUXOMAT | 92368 | ART | 4007529923687 | 92368 | LUXOMAT | Accessoire | IR-CdS-T | IR-CdS-T télécommande de réglage pour inter crépusculaire Cds-T-SM | IR-CdS-T - Télécommande à infrarouge pour une programmation et un réglage simple et confortable, Fixation murale comprise. Programmation aisée de l'intérupteur crépusculaire CdS-T-SM an the AL5-RC-plus next in combination with the CdS-T-SM | 2026-01-01 | 20.545 | 20.545 | 1 | 20 | EA | 1 | 1 | 1 | BX |  |  |  | 1 | 5 | 1 | 36 | A |  | 85439000 | 1 | LUXOMAT | 15 | ACCESSOIRE | 11 | TELECOMMANDE |  |  |  |  | 1 | Remise 1
LUXOMAT | 92580 | ART | 4007529925803 | 92580 | LUXOMAT | Detecteur de Presence | PD4-M-1C-AP | PD4-M-1C-AP détecteur de présence 360° saillie Télécommandable IP20 Ø24 m | PD4-M-1C-AP - Détecteur de présence avec grande zone de détection, Un contact NO libre de potentiel, Version appareil Maître, Extension de la portée de détection possible par appareils esclaves | 2026-01-01 | 151.26 | 151.26 | 1 | 20 | EA | 1 | 1 | 1 | BX |  |  |  | 1 | 5 | 1 | 36 | A |  | 85365080 | 1 | LUXOMAT | 1 | ON/OFF | 1 | INFRA-ROUGE |  |  |  |  | 1 | Remise 1
LUXOMAT | 92375 | ART | 4007529923755 | 92375 | LUXOMAT | Accessoire | Socle AP IP65 pour PD4-AP IP20 | Socle AP IP65 pour PD4-AP: 92245, 92580 | Socle AP IP65 pour PD4-AP IP20 - Avec ce boîtier apparent, le degré de protection des détecteurs de présence PD4-M-1C-AP, - PD4-M-1C-GH-AP, peut-être augmenté de IP20 à IP65! | 2026-01-01 | 32.655 | 32.655 | 1 | 20 | EA | 1 | 1 | 1 | BX |  |  |  | 1 | 5 | 1 | 36 | A |  | 39269097 | 1 | LUXOMAT | 15 | ACCESSOIRE | 7 | PIECE DETACHEE |  |  |  |  | 1 | Remise 1
LUXOMAT | 92376 | ART | 4007529923762 | 92376 | LUXOMAT | Accessoire | Socle AP IP65 PD4-AP IP54 | Socle AP IP65 pour PD4-AP: 92587, 92140, 92142, 92265, 92240, 92242, 92440 | Socle AP IP65 PD4-AP IP54 - Avec ce boîtier apparent, le degré de protection des détecteurs de présence - PD4-M-1C-C-AP - PD4-M-2C-AP - PD4-M-2C-C-AP - PD4-S-AP - PD4-S-AP - PD4-S-K-AP est augmenté de IP54 en IP65! | 2026-01-01 | 45.71 | 45.71 | 1 | 20 | EA | 1 | 1 | 1 | BX |  |  |  | 1 | 5 | 1 | 36 | A |  | 39269097 | 1 | LUXOMAT | 15 | ACCESSOIRE | 7 | PIECE DETACHEE |  |  |  |  | 1 | Remise 1
LUXOMAT | 92386 | ART | 4007529923861 | 92386 | LUXOMAT | Accessoire | Socle IP54 PD4-TRIO-AP | Socle IP54 PD4-TRIO-AP | Socle IP54 PD4-TRIO-AP - Boîtier de distribution PD4-TRIO-DIM-AP avec 6 entrées de câble | 2026-01-01 | 13.055 | 13.055 | 1 | 20 | EA | 1 | 1 | 1 | BX |  |  |  | 1 | 5 | 1 | 36 | A |  | 39269097 | 1 | LUXOMAT | 15 | ACCESSOIRE | 7 | PIECE DETACHEE |  |  |  |  | 1 | Remise 1
LUXOMAT | 92396 | ART | 4007529923960 | 92396 | LUXOMAT | Accessoire | IR-CdS-FP | IR-CdS-FP télécommande de réglage pour inter crépusculaire Cds-FP | IR-CdS-FP - Télécommande à infrarouge pour une programmation et un réglage simple et confortable, Fixation murale comprise. Programmation aisée de l'interrupteur crépusculaire CdS-FP. | 2026-01-01 | 20.545 | 20.545 | 1 | 20 | EA | 1 | 1 | 1 | BX |  |  |  | 1 | 5 | 1 | 36 | A |  | 85439000 | 1 | LUXOMAT | 15 | ACCESSOIRE | 11 | TELECOMMANDE |  |  |  |  | 1 | Remise 1
LUXOMAT | 92585 | ART | 4007529925858 | 92585 | LUXOMAT | Detecteur de Presence | PD4-M-1C-FP | PD4-M-1C-FP détecteur de présence 360° faux plafond Télécommandable IP20 Ø24 m | PD4-M-1C-FP - Détecteur de présence avec grande zone de détection, Un contact NO libre de potentiel, Version appareil Maître, Extension de la portée de détection possible par appareils esclaves | 2026-01-01 | 146.4 | 146.4 | 1 | 20 | EA | 1 | 1 | 1 | BX |  |  |  | 1 | 5 | 1 | 36 | A |  | 85365080 | 1 | LUXOMAT | 1 | ON/OFF | 1 | INFRA-ROUGE |  |  |  |  | 1 | Remise 1
LUXOMAT | 92441 | ART | 4007529924417 | 92441 | LUXOMAT | Accessoire | Bras mural PD4-AP | Bras mural pour PD4-AP saillie | Bras mural PD4-AP - Support mural pour montage mural de Montage apparent détecteur de couloir, Support mural pour tranformation du montage plafonnier en montage mural des détecteurs de présence et détecteurs de mouvement modèle apparent | 2026-01-01 | 24.465 | 24.465 | 1 | 20 | EA | 1 | 1 | 1 | BX |  |  |  | 1 | 5 | 1 | 36 | A |  | 85365080 | 1 | LUXOMAT | 15 | ACCESSOIRE | 7 | PIECE DETACHEE |  |  |  |  | 1 | Remise 1
LUXOMAT | 93452 | ART | 4007529934522 | 93452 | LUXOMAT | Detecteur de Presence | PD2N-M-DACO DALI-2 | PD2N-M-DACO DALI-2 détecteur de présence faux plafond 360° Télécommandable Ø10 m | PD2N-M-DACO DALI-2 - Détecteur de présence avec contrôleur d'application DALI intégré pour une commande d'éclairage économe en énergie, Produit certifié DALI-2, Alimentation électrique DALI intégrée | 2026-01-01 | 184.59 | 184.59 | 1 | 20 | EA | 1 | 1 | 1 | BX |  |  |  | 1 | 5 | 1 | 36 | A |  | 85365080 | 1 | LUXOMAT | 2 | DACO DALI-2 | 1 | INFRA-ROUGE |  |  |  |  | 1 | Remise 1
LUXOMAT | 93460 | ART | 4007529934607 | 93460 | LUXOMAT | Detecteur de Presence | PD4N-M-DACO DALI-2 | PD4N-M-DACO DALI-2 détecteur de présence faux plafond 360° Télécommandable Ø24 m | PD4N-M-DACO DALI-2 - Détecteur de présence avec contrôleur d'application DALI intégré pour une commande d'éclairage économe en énergie, Produit certifié DALI-2, Alimentation électrique DALI intégrée | 2026-01-01 | 209.6 | 209.6 | 1 | 20 | EA | 1 | 1 | 1 | BX |  |  |  | 1 | 5 | 1 | 36 | A |  | 85365080 | 1 | LUXOMAT | 2 | DACO DALI-2 | 1 | INFRA-ROUGE |  |  |  |  | 1 | Remise 1
LUXOMAT | 93455 | ART | 4007529934553 | 93455 | LUXOMAT | Detecteur de Presence | PD2N-M-DACO-1C DALI-2 | PD2N-M-DACO-1C DALI-2 détecteur de présence, FP, 360°,+ 1 canal Téléco. Ø10 m | PD2N-M-DACO-1C DALI-2 - Détecteur de présence avec contrôleur d'application DALI intégré pour une commande d'éclairage économe en énergie, Produit certifié DALI-2, Alimentation électrique DALI intégrée | 2026-01-01 | 191.59 | 191.59 | 1 | 20 | EA | 1 | 1 | 1 | BX |  |  |  | 1 | 5 | 1 | 36 | A |  | 85365080 | 1 | LUXOMAT | 2 | DACO DALI-2 | 1 | INFRA-ROUGE |  |  |  |  | 1 | Remise 1
LUXOMAT | 93463 | ART | 4007529934638 | 93463 | LUXOMAT | Detecteur de Presence | PD4N-M-DACO-1C DALI-2 | PD4N-M-DACO-1C DALI-2 détecteur de présence, FP, 360°+ 1 canal Téléco. Ø24 m | PD4N-M-DACO-1C DALI-2 - Détecteur de présence avec contrôleur d'application DALI intégré pour une commande d'éclairage économe en énergie, Produit certifié DALI-2, Alimentation électrique DALI intégrée | 2026-01-01 | 217.2 | 217.2 | 1 | 20 | EA | 1 | 1 | 1 | BX |  |  |  | 1 | 5 | 1 | 36 | A |  | 85365080 | 1 | LUXOMAT | 2 | DACO DALI-2 | 1 | INFRA-ROUGE |  |  |  |  | 1 | Remise 1
LUXOMAT | 92467 | ART | 4007529924677 | 92467 | LUXOMAT | Accessoire | Panier de protection IK09 mural | Panier de protection IK09 pour détecteur plafond (Ø164 x 143 mm) | Panier de protection IK09 mural - Panier de protection pour les détecteurs de mouvement extérieurs, RC-plus next, LC-plus 280, LC-Click, LC-Mini, et les détecteurs de présence en version AP, PD4-M-3C-TRIO-AP, PD4-TRIO-DIM-AP | 2026-01-01 | 27.79 | 27.79 | 1 | 20 | EA | 1 | 1 | 1 | BX |  |  |  | 1 | 5 | 1 | 36 | A |  | 73269098 | 1 | LUXOMAT | 15 | ACCESSOIRE | 7 | PIECE DETACHEE |  |  |  |  | 1 | Remise 1
LUXOMAT | 92473 | ART | 4007529924738 | 92473 | LUXOMAT | Accessoire | IR-PD4-TRIO-2R1D | IR-PD4-TRIO télécommande de réglage pour détecteurs de présence TRIO-2R1D IR | IR-PD4-TRIO-2R1D - Télécommande à infrarouge pour une programmation et un réglage simple et confortable, Fixation murale comprise. | 2026-01-01 | 24.42 | 24.42 | 1 | 20 | EA | 1 | 1 | 1 | BX |  |  |  | 1 | 5 | 1 | 36 | F |  | 85365080 | 1 | LUXOMAT | 15 | ACCESSOIRE | 11 | TELECOMMANDE |  |  |  |  | 1 | Remise 1
LUXOMAT | 92475 | ART | 4007529924752 | 92475 | LUXOMAT | Accessoire | IR-PD-2C | IR-PD-2C télécommande de réglage pour détecteurs 2 canaux 32 touches | IR-PD-2C - Télécommande à infrarouge pour une programmation et un réglage simple et confortable, Fixation murale comprise. La télécommande infrarouge IR-PD-2C permet d'effectuer confortablement tous les réglages depuis le sol | 2026-01-01 | 20.545 | 20.545 | 1 | 20 | EA | 1 | 1 | 1 | BX |  |  |  | 1 | 5 | 1 | 36 | A |  | 85439000 | 1 | LUXOMAT | 15 | ACCESSOIRE | 11 | TELECOMMANDE |  |  |  |  | 1 | Remise 1
LUXOMAT | 92479 | ART | 4007529924790 | 92479 | LUXOMAT | Accessoire | IR-PD-LD | IR-PD-LD télécommande de réglage pour détecteurs de présence Longue distance | IR-PD-LD - Télécommande à infrarouge pour une programmation et un réglage simple et confortable, Surtout pour les longues distances, Fixation murale comprise. SVP vérifier la compatibilité dans la liste des accessoires du produit principal | 2026-01-01 | 28 | 28 | 1 | 20 | EA | 1 | 1 | 1 | BX |  |  |  | 1 | 5 | 1 | 36 | A |  | 85439000 | 1 | LUXOMAT | 15 | ACCESSOIRE | 11 | TELECOMMANDE |  |  |  |  | 1 | Remise 1
LUXOMATnet | 93474 | ART | 4007529934744 | 93474 | LUXOMATnet | Detecteur de Presence | PD4N-CAS | PD4N-CAS détecteur de présence 360° CASAMBI faux plafond IP20 Ø24 m | PD4N-CAS - Détecteur de présence Casambi, LED de localisation séparé et puissant pour une mise en service rapide et sûre, Mesure de lumière mixte au moyen d'un capteur de lumière intérieur et extérieur | 2026-01-01 | 265.09 | 265.09 | 1 | 20 | EA | 1 | 1 | 1 | BX |  |  |  | 1 | 5 | 1 | 36 | A |  | 90019000 | 4 | LUXOMATnet | 6 | CASAMBI | 1 | INFRA-ROUGE |  |  |  |  | 1 | Remise 1
LUXOMAT | 92586 | ART | 4007529925865 | 92586 | LUXOMAT | Detecteur de Presence | PD4-M-1C-C-FP | PD4-M-1C-C-FP détecteur de présence couloir faux plaf.Télécommandable IP20 Ø20 m | PD4-M-1C-C-FP - Détecteur de présence spécial couloirs, Un contact NO libre de potentiel pour la commutation, Version appareil Maître, Extension de la portée de détection possible par appareils esclaves | 2026-01-01 | 146.4 | 146.4 | 1 | 20 | EA | 1 | 1 | 1 | BX |  |  |  | 1 | 5 | 1 | 36 | A |  | 85365080 | 1 | LUXOMAT | 1 | ON/OFF | 1 | INFRA-ROUGE |  |  |  |  | 1 | Remise 1
LUXOMAT | 92537 | ART | 4007529925377 | 92537 | LUXOMAT | Accessoire | Collerette PD11 Ø 52 mm noir | Collerette PD11 Ø 52 mm noir | Collerette PD11 Ø 52 mm noir - Collerette pour PD11, SVP vérifier la compatibilité dans la liste des accessoires du produit principal | 2026-01-01 | 1.05 | 1.05 | 1 | 20 | EA | 1 | 1 | 1 | BX |  |  |  | 1 | 5 | 1 | 36 | A |  | 39269097 | 1 | LUXOMAT | 15 | ACCESSOIRE | 7 | PIECE DETACHEE |  |  |  |  | 1 | Remise 1
LUXOMAT | 92587 | ART | 4007529925872 | 92587 | LUXOMAT | Detecteur de Presence | PD4-M-1C-C-AP | PD4-M-1C-C-AP détecteur de présence couloir saillie Télécommandable IP54 Ø20 m | PD4-M-1C-C-AP - Détecteur de présence spécial couloirs, Un contact NO libre de potentiel pour la commutation, Version appareil Maître, Extension de la portée de détection possible par appareils esclaves | 2026-01-01 | 151.26 | 151.26 | 1 | 20 | EA | 1 | 1 | 1 | BX |  |  |  | 1 | 5 | 1 | 36 | A |  | 85365080 | 1 | LUXOMAT | 1 | ON/OFF | 1 | INFRA-ROUGE |  |  |  |  | 1 | Remise 1
LUXOMAT | 93459 | ART | 4007529934591 | 93459 | LUXOMAT | Detecteur de Presence | PD11-M-DACO-FLAT DALI-2 | PD11-M-DACO-FLAT DALI-2 détecteur de présence, FP, 360° Télécommandable Ø10 m | PD11-M-DACO-FLAT DALI-2 - Détecteur de présence avec contrôleur d'application DALI intégré pour une commande d'éclairage économe en énergie, Produit certifié DALI-2, Alimentation électrique DALI intégrée | 2026-01-01 | 179.165 | 179.165 | 1 | 20 | EA | 1 | 1 | 1 | BX |  |  |  | 1 | 5 | 1 | 36 | A |  | 85365080 | 1 | LUXOMAT | 2 | DACO DALI-2 | 1 | INFRA-ROUGE |  |  |  |  | 1 | Remise 1
LUXOMAT | 93470 | ART | 4007529934706 | 93470 | LUXOMAT | Detecteur de Presence | PD9N-M-DACO DALI-2 | PD9N-M-DACO DALI-2 détecteur de présence faux plafond 360° Télécommandable Ø10m | PD9N-M-DACO DALI-2 - Mini détecteur de présence avec contrôleur d'application DALI intégré pour une commande d'éclairage efficace en énergie, Produit certifié DALI-2, Alimentation électrique DALI intégrée | 2026-01-01 | 189.85 | 189.85 | 1 | 20 | EA | 1 | 1 | 1 | BX |  |  |  | 1 | 5 | 1 | 36 | A |  | 85365080 | 1 | LUXOMAT | 2 | DACO DALI-2 | 1 | INFRA-ROUGE |  |  |  |  | 1 | Remise 1
LUXOMAT | 92550 | ART | 4007529925506 | 92550 | LUXOMAT | Detecteur de Presence | PD2-M-1C-AP | PD2-M-1C-AP détecteur de présence 360° 1 canal saillie Télécommandable Ø10 m | PD2-M-1C-AP - Détecteur de présence avec un contact sans potentiel, Version appareil Maître, Un canal pour la commutation de l'éclairage, Extension de la portée de détection possible par appareils esclaves | 2026-01-01 | 139.36 | 139.36 | 1 | 20 | EA | 1 | 1 | 1 | BX |  |  |  | 1 | 5 | 1 | 36 | A |  | 85365080 | 1 | LUXOMAT | 1 | ON/OFF | 1 | INFRA-ROUGE |  |  |  |  | 1 | Remise 1
LUXOMAT | 92555 | ART | 4007529925551 | 92555 | LUXOMAT | Detecteur de Presence | PD2-M-1C-EN | PD2-M-1C-EN détecteur de présence 360° 1 canal encastré Télécommandable Ø10 m | PD2-M-1C-EN - Détecteur de présence avec un contact sans potentiel, Version appareil Maître, Un canal pour la commutation de l'éclairage, Extension de la portée de détection possible par appareils esclaves | 2026-01-01 | 130.585 | 130.585 | 1 | 20 | EA | 1 | 1 | 1 | BX |  |  |  | 1 | 5 | 1 | 36 | A |  | 85365080 | 1 | LUXOMAT | 1 | ON/OFF | 1 | INFRA-ROUGE |  |  |  |  | 1 | Remise 1
LUXOMAT | 92122 | ART | 4007529921225 | 92122 | LUXOMAT | Accessoire | IR-PD-DALI-E | IR-PD-DALI-E télécommande de réglage pour détecteurs DALI tempo courte | IR-PD-DALI-E - Télécommande à infrarouge pour une programmation et un réglage simple et confortable, Fixation murale comprise. Programmation aisée des détecteurs PD2-M-DALI/DSI, PD4-MDALI/DSI /-C, PD9-M-DALI/DSI /-GH et PD4-M-DUO-DALI | 2026-01-01 | 20.545 | 20.545 | 1 | 20 | EA | 1 | 1 | 1 | BX |  |  |  | 1 | 5 | 1 | 36 | A |  | 85439000 | 1 | LUXOMAT | 15 | ACCESSOIRE | 11 | TELECOMMANDE |  |  |  |  | 1 | Remise 1
LUXOMAT | 92565 | ART | 4007529925650 | 92565 | LUXOMAT | Detecteur de Presence | PD2-M-1C-FP | PD2-M-1C-FP détecteur de présence 360° 1 canal faux plaf. Télécommandable Ø10 m | PD2-M-1C-FP - Détecteur de présence avec un contact sans potentiel, Version appareil Maître, Un canal pour la commutation de l'éclairage, Extension de la portée de détection possible par appareils esclaves | 2026-01-01 | 130.59 | 130.59 | 1 | 20 | EA | 1 | 1 | 1 | BX |  |  |  | 1 | 5 | 1 | 36 | A |  | 85365080 | 1 | LUXOMAT | 1 | ON/OFF | 1 | INFRA-ROUGE |  |  |  |  | 1 | Remise 1
LUXOMAT | 92912 | ART | 4007529929122 | 92912 | LUXOMAT | Detecteur de Presence | PD9-M-1C-SDB-FP-BL | PD9-M-1C-SDB-FP-BL détecteur de présence 360° IP65 faux plaf. Téléco. IP65 Ø10 m | PD9-M-1C-SDB-FP-BL - Mini-détecteur de présence spécial locaux humides, Un contact NO libre de potentiel pour la commutation, Version appareil Maître, Un appareil Esclave supplémentaire directement raccordable | 2026-01-01 | 173.46 | 173.46 | 1 | 20 | EA | 1 | 1 | 1 | BX |  |  |  | 1 | 5 | 1 | 36 | A |  | 85365080 | 1 | LUXOMAT | 1 | ON/OFF | 1 | INFRA-ROUGE |  |  |  |  | 1 | Remise 1
LUXOMAT | 92913 | ART | 4007529929139 | 92913 | LUXOMAT | Detecteur de Presence | PD9-M-1C-SDB-FP-AG | PD9-M-1C-SDB-FP-AG détecteur de présence 360° IP65 faux plaf. Téléco. IP65 Ø10 m | PD9-M-1C-SDB-FP-AG - Mini-détecteur de présence spécial locaux humides, Un contact NO libre de potentiel pour la commutation, Version appareil Maître, Un appareil Esclave supplémentaire directement raccordable | 2026-01-01 | 173.46 | 173.46 | 1 | 20 | EA | 1 | 1 | 1 | BX |  |  |  | 1 | 5 | 1 | 36 | F |  | 85365080 | 1 | LUXOMAT | 1 | ON/OFF | 1 | INFRA-ROUGE |  |  |  |  | 1 | Remise 1
LUXOMAT | 93261 | ART | 4007529932610 | 93261 | LUXOMAT | Detecteur de Presence | IndoorHF-M-1C | IndoorHF-M-1C Détecteur de présence mural HF 180°, 8 m, blanc, 1 canal, IP20 | IndoorHF-M-1C B.E.G. LUXOMAT, détecteur de présence mural HF 60 GHz, 230 V, angle 180°, zone 8 x 4 m (32 m²), 1 canal éclairage, puissance LED 800 W, IP20, blanc laque mat RAL9016, montage encastré sans cadre. | 2026-02-01 | 163.63 | 163.63 | 1 | 20 | EA | 1 | 1 | 1 | BX |  |  |  | 1 | 5 | 1 | 36 | A |  | 85365080 | 1 | LUXOMAT | 1 | ON/OFF | 1 | INFRA-ROUGE |  |  |  |  | 1 | Remise 1
LUXOMATnet | 93541 | ART | 4007529935413 | 93541 | LUXOMATnet | Detecteur de Presence | LC-Mini 120 BMS DALI-2 blanc | LC-Mini 120 BMS DALI-2 multicapteur 120° blanc, IP 44, portée 10 m | LC-Mini 120 BMS DALI-2 blanc - Multi-capteur DALI-2 (input device) mural avec une portée de détection multidirectionnelle sur 120°. Produit certifié DALI-2, Alimentation via bus DALI, Tête sphérique orientable | 2026-02-01 | 140.84 | 140.84 | 1 | 20 | EA | 1 | 1 | 1 | BX |  |  |  | 1 | 5 | 1 | 36 | A |  | 85365080 | 4 | LUXOMATnet | 4 | DALI-2 BMS | 1 | INFRA-ROUGE |  |  |  |  | 1 | Remise 1
LUXOMAT | 92255 | ART | 4007529922550 | 92255 | LUXOMAT | Detecteur de Presence | PD4-M-2C-EN | PD4-M-2C-EN détecteur de présence 360° 2 canaux encastré Téléco. IP20 Ø24 m | PD4-M-2C-EN - Détecteur de présence avec grande zone de détection portée allant jusqu'à Ø24m (450 m²), Un canal pour la commutation de l'éclairage, Un contact libre de potentiel pour CVC, Version appareil Maître | 2026-01-01 | 195.895 | 195.895 | 1 | 20 | EA | 1 | 1 | 1 | BX |  |  |  | 1 | 5 | 1 | 36 | A |  | 85365080 | 1 | LUXOMAT | 1 | ON/OFF | 1 | INFRA-ROUGE |  |  |  |  | 1 | Remise 1
LUXOMAT | 92480 | ART | 4007529924806 | 92480 | LUXOMAT | Detecteur de Presence | PD4-M-1C-C-FP-SP | PD4-M-1C-C-FP-SP détecteur de présence couloir sécurité positive renforcée | PD4-M-1C-C-FP-SP - Détecteur de présence avec contact NO et commutation de, sécurité positive par contact NF, Assure l'éclairage même en cas de défaillance du détecteur, Spécial couloirs, Version appareil Maître | 2026-01-01 | 271.5 | 271.5 | 1 | 20 | EA | 1 | 1 | 1 | BX |  |  |  | 1 | 5 | 1 | 36 | A |  | 85365080 | 1 | LUXOMAT | 1 | ON/OFF | 1 | INFRA-ROUGE |  |  |  |  | 1 | Remise 1
LUXOMAT | 92485 | ART | 4007529924851 | 92485 | LUXOMAT | Detecteur de Presence | PD4-M-1C-C-AP-SP | PD4-M-1C-C-AP-SP détecteur de présence couloir sécurité positive renforcée | PD4-M-1C-C-AP-SP - Détecteur de présence avec contact NO et commutation de, sécurité positive par contact NF, Assure l'éclairage même en cas de défaillance du détecteur, Spécial couloirs, Version appareil Maître | 2026-01-01 | 283.43 | 283.43 | 1 | 20 | EA | 1 | 1 | 1 | BX |  |  |  | 1 | 5 | 1 | 36 | A |  | 85365080 | 1 | LUXOMAT | 1 | ON/OFF | 1 | INFRA-ROUGE |  |  |  |  | 1 | Remise 1
LUXOMAT | 92740 | ART | 4007529927401 | 92740 | LUXOMAT | Detecteur de Presence | PD4-M-3C-TRIO-AP | PD4-M-3C-TRIO-AP détecteur de présence trio 2 zones + 1 NO saillie IP20 Ø24 m | PD4-M-3C-TRIO-AP - Détecteur de présence particulièrement étudié pour salles de classe et salles de formation, Deux canaux pour la commutation de l'éclairage, dont un contact sec. Dérogation par boutons-poussoir | 2026-01-01 | 261.17 | 261.17 | 1 | 20 | EA | 1 | 1 | 1 | BX |  |  |  | 1 | 5 | 1 | 36 | A |  | 85365080 | 1 | LUXOMAT | 1 | ON/OFF | 1 | INFRA-ROUGE |  |  |  |  | 1 | Remise 1
LUXOMAT | 92745 | ART | 4007529927456 | 92745 | LUXOMAT | Detecteur de Presence | PD4-M-3C-TRIO-FP | PD4-M-3C-TRIO-FP détecteur de présence trio 2 zones + 1 NO faux plaf. IP20 Ø24 m | PD4-M-3C-TRIO-FP - Détecteur de présence particulièrement étudié pour salles de classe et salles de formation, Deux canaux pour la commutation de l'éclairage, dont un contact sec. Dérogation par boutons-poussoir | 2026-01-01 | 261.17 | 261.17 | 1 | 20 | EA | 1 | 1 | 1 | BX |  |  |  | 1 | 5 | 1 | 36 | A |  | 85365080 | 1 | LUXOMAT | 1 | ON/OFF | 1 | INFRA-ROUGE |  |  |  |  | 1 | Remise 1
LUXOMAT | 93453 | ART | 4007529934539 | 93453 | LUXOMAT | Detecteur de Presence | PD2N-M-DACO-DUO DALI-2 | PD2N-M-DACO-DUO DALI-2 détecteur de présence faux plafond 360° 2 zones Ø10 m | PD2N-M-DACO-DUO DALI-2 - Détecteur de présence avec contrôleur d'application DALI intégré pour une commande d'éclairage économe en énergie, 2 canaux, Produit certifié DALI-2, Alimentation électrique DALI intégrée | 2026-01-01 | 212.87 | 212.87 | 1 | 20 | EA | 1 | 1 | 1 | BX |  |  |  | 1 | 5 | 1 | 36 | A |  | 85365019 | 1 | LUXOMAT | 2 | DACO DALI-2 | 1 | INFRA-ROUGE |  |  |  |  | 1 | Remise 1
LUXOMAT | 92630 | ART | 4007529926305 | 92630 | LUXOMAT | Accessoire | Enjoliveur 180-RAL9010 | Cadre pour capteur pour Indoor 180 blanc pur - RAL9010 | Enjoliveur 180-RAL9010 - Cadre pour combinaison avec des inserts de capteur pour détecteurs muraux Indoor 180, Veuillez commander séparément l'insert de capteur pour le détecteur mural | 2026-01-01 | 8.505 | 8.505 | 1 | 20 | EA | 1 | 1 | 1 | BX |  |  |  | 1 | 5 | 1 | 36 | A |  | 85365080 | 1 | LUXOMAT | 15 | ACCESSOIRE | 7 | PIECE DETACHEE |  |  |  |  | 1 | Remise 1
LUXOMAT | 92631 | ART | 4007529926312 | 92631 | LUXOMAT | Accessoire | Enjoliveur 180-RAL9016 | Cadre pour Indoor 180 blanc laqué - RAL9016 | Enjoliveur 180-RAL9016 - Cadre pour combinaison avec des inserts de capteur pour détecteurs muraux Indoor 180, Veuillez commander séparément l'insert de capteur pour le détecteur mural | 2026-01-01 | 8.505 | 8.505 | 1 | 20 | EA | 1 | 1 | 1 | BX |  |  |  | 0 | 5 | 1 | 36 | A |  | 85365080 | 1 | LUXOMAT | 15 | ACCESSOIRE | 7 | PIECE DETACHEE |  |  |  |  | 1 | Remise 1
LUXOMAT | 92632 | ART | 4007529926329 | 92632 | LUXOMAT | Accessoire | Enjoliveur 180-RAL1013 | Cadre pour détecteurs Indoor 180 ivoire - RAL1013 | Enjoliveur 180-RAL1013 - Cadre pour combinaison avec des inserts de capteur pour détecteurs muraux Indoor 180, Veuillez commander séparément l'insert de capteur pour le détecteur mural | 2026-01-01 | 8.505 | 8.505 | 1 | 20 | EA | 1 | 1 | 1 | BX |  |  |  | 1 | 5 | 1 | 36 | A |  | 85365080 | 1 | LUXOMAT | 15 | ACCESSOIRE | 7 | PIECE DETACHEE |  |  |  |  | 1 | Remise 1
LUXOMAT | 92633 | ART | 4007529926336 | 92633 | LUXOMAT | Accessoire | Enjoliveur 180-RAL9006 | Cadre pour Indoor 180 argent - RAL9006 | Enjoliveur 180-RAL9006 - Cadre pour combinaison avec des inserts de capteur pour détecteurs muraux Indoor 180, Veuillez commander séparément l'insert de capteur pour le détecteur mural | 2026-01-01 | 8.505 | 8.505 | 1 | 20 | EA | 1 | 1 | 1 | BX |  |  |  | 1 | 5 | 1 | 36 | A |  | 85365080 | 1 | LUXOMAT | 15 | ACCESSOIRE | 7 | PIECE DETACHEE |  |  |  |  | 1 | Remise 1
LUXOMAT | 92634 | ART | 4007529926343 | 92634 | LUXOMAT | Accessoire | Enjoliveur 180-RAL7021 | Cadre pour détecteurs muraux Indoor 180 - RAL7021 | Enjoliveur 180-RAL7021 - Cadre pour combinaison avec des inserts de capteur pour détecteurs muraux Indoor 180, Veuillez commander séparément l'insert de capteur pour le détecteur mural | 2026-01-01 | 10.465 | 10.465 | 1 | 20 | EA | 1 | 1 | 1 | BX |  |  |  | 1 | 5 | 1 | 36 | A |  | 85365080 | 1 | LUXOMAT | 15 | ACCESSOIRE | 7 | PIECE DETACHEE |  |  |  |  | 1 | Remise 1
LUXOMAT | 92649 | ART | 4007529926497 | 92649 | LUXOMAT | Accessoire | IR-RC-LD | IR-RC-LD télécommande de réglage pour détecteurs RC-plus longue distance | IR-RC-LD - Télécommande à infrarouge pour une programmation et un réglage simple et confortable, Surtout pour les longues distances, Fixation murale comprise. Télécommande infrarouge pour les détecteurs de mouvement RC-plus next 130 | 2026-01-01 | 20.545 | 20.545 | 1 | 20 | EA | 1 | 1 | 1 | BX |  |  |  | 1 | 5 | 1 | 36 | A |  | 85439000 | 1 | LUXOMAT | 15 | ACCESSOIRE | 11 | TELECOMMANDE |  |  |  |  | 1 | Remise 1
LUXOMATnet | 93540 | ART | 4007529935406 | 93540 | LUXOMATnet | Detecteur de Presence | Indoor 180-BMS DALI-2 ss cadre | Indoor 180-BMS DALI-2 multicapteur DALI-2 pour montage mural sans cadre | Indoor 180-BMS DALI-2 ss cadre - Multi-capteur DALI-2 (input device), en particulier pour montage mural, Produit certifié DALI-2, Alimentation via bus DALI, Technologie DALI Multimaster selon IEC 62386, partie 103 | 2026-02-01 | 187.245 | 187.245 | 1 | 20 | EA | 1 | 1 | 1 | BX |  |  |  | 1 | 5 | 1 | 36 | A |  | 85365080 | 4 | LUXOMATnet | 4 | DALI-2 BMS | 1 | INFRA-ROUGE |  |  |  |  | 1 | Remise 1
LUXOMAT | 92577 | ART | 4007529925773 | 92577 | LUXOMAT | Accessoire | IR-CdS-DALI | IR-CdS-DALI télécommande de réglage pour inter crépusculaire DALI | IR-CdS-DALI - Télécommande à infrarouge pour une programmation et un réglage simple et confortable, Fixation murale comprise. Programmation aisée de l'interrupteur crépusculaire CdS-DALI/DSI. | 2026-01-01 | 20.545 | 20.545 | 1 | 20 | EA | 1 | 1 | 1 | BX |  |  |  | 1 | 5 | 1 | 36 | A |  | 85439000 | 1 | LUXOMAT | 15 | ACCESSOIRE | 11 | TELECOMMANDE |  |  |  |  | 1 | Remise 1
LUXOMAT | 93263 | ART | 4007529932634 | 93263 | LUXOMAT | Detecteur de Presence | IndoorHF-M-1C | IndoorHF-M-1C Détecteur de présence mural HF 180°, 8 m, blanc brillant, IP20, 1C | IndoorHF-M-1C B.E.G. LUXOMAT, détecteur de présence mural HF 60 GHz, 230 V, angle 180°, zone 8 x 4 m (32 m²), 1 canal éclairage, puissance LED 800 W, IP20, blanc laque brillant RAL9016, montage encastré sans cadre. | 2026-02-01 | 163.63 | 163.63 | 1 | 20 | EA | 1 | 1 | 1 | BX |  |  |  | 1 | 5 | 1 | 36 | A |  | 85365080 | 1 | LUXOMAT | 1 | ON/OFF | 3 | HF |  |  |  |  | 1 | Remise 1
LUXOMATnet | 93546 | ART | 4007529935468 | 93546 | LUXOMATnet | Detecteur de Presence | PD4N-BMS-DALI-2 | PD4N-BMS-DALI-2 multicapteur 360° faux plafond IP20 Ø24 m | PD4N-BMS-DALI-2 - Multicapteur DALI-2 (input device) avec grande zone de détection, Produit certifié DALI-2, Alimentation via bus DALI, LED de localisation séparé et puissant pour une mise en service rapide et sûre | 2026-02-01 | 230.4 | 230.4 | 1 | 20 | EA | 1 | 1 | 1 | BX |  |  |  | 1 | 5 | 1 | 36 | A |  | 85365080 | 4 | LUXOMATnet | 4 | DALI-2 BMS | 1 | INFRA-ROUGE |  |  |  |  | 1 | Remise 1
LUXOMAT | 92923 | ART | 4007529929238 | 92923 | LUXOMAT | Detecteur de Presence | PD9-M-1C-GH-FP-BL | PD9-M-1C-GH-FP-BL détecteur de présence 360° 1 canal grande hauteur faux plaf. | PD9-M-1C-GH-FP-BL - Mini-détecteur de présence pour entrepôts grande hauteur, Un canal pour la commutation de l'éclairage, Version appareil Maître, Extension de la portée de détection possible par appareils esclaves | 2026-01-01 | 166.67 | 166.67 | 1 | 20 | EA | 1 | 1 | 1 | BX |  |  |  | 1 | 5 | 1 | 36 | F |  | 85365080 | 1 | LUXOMAT | 1 | ON/OFF | 1 | INFRA-ROUGE |  |  |  |  | 1 | Remise 1
LUXOMAT | 93159 | ART | 4007529931590 | 93159 | LUXOMAT | Detecteur de Presence | PICO-N-M-1C-FP | PICO-N-M-1C-FP détecteur de présence 360° 1 canal faux plaf. Téléco. IP65 Ø10 m | PICO-N-M-1C-FP - Mini-détecteur de présence sans circuit de puissance supplémentaire, convient aux pièces humides, Un canal pour la commutation de l'éclairage, Possibilité de commutation manuelle par bouton-poussoir | 2026-01-01 | 156.8 | 156.8 | 1 | 20 | EA | 1 | 1 | 1 | BX |  |  |  | 1 | 5 | 1 | 36 | A |  | 85365080 | 1 | LUXOMAT | 1 | ON/OFF | 1 | INFRA-ROUGE |  |  |  |  | 1 | Remise 1
LUXOMATnet | 93542 | ART | 4007529935420 | 93542 | LUXOMATnet | Detecteur de Presence | PD11-BMS-FLAT DALI-2-FP | PD11-BMS-FLAT DALI-2-FP multicapteur 360° ultra plat faux plafond Ø10 m, 63 m² | PD11-BMS-FLAT DALI-2-FP - Détecteur DALI-2 multicapteur ultra plat H 0,85 mm pour montage en faux plafond, Produit certifié DALI-2, Alimentation via bus DALI, Technologie DALI Multimaster selon IEC 62386, partie 103 | 2026-02-01 | 158.55 | 158.55 | 1 | 20 | EA | 1 | 1 | 1 | BX |  |  |  | 1 | 5 | 1 | 36 | A |  | 85365080 | 4 | LUXOMATnet | 4 | DALI-2 BMS | 1 | INFRA-ROUGE |  |  |  |  | 1 | Remise 1
LUXOMATnet | 93473 | ART | 4007529934737 | 93473 | LUXOMATnet | Detecteur de Presence | PD4N-CAS DALI-2 | PD4N-CAS DALI-2 détecteur de présence 360° CASAMBI faux plafond IP20 Ø24 m | PD4N-CAS DALI-2 - Détecteur de présence Casambi, Interface DALI-2 pour la commande de ballasts numériques et graduables en mode broadcast/multicast, Surveillance de température et détection de court-circuit intégrées | 2026-01-01 | 285.81 | 285.81 | 1 | 20 | EA | 1 | 1 | 1 | BX |  |  |  | 1 | 5 | 1 | 36 | A |  | 90019000 | 4 | LUXOMATnet | 5 | CASAMBI + DALI-2 | 1 | INFRA-ROUGE |  |  |  |  | 1 | Remise 1
LUXOMATnet | 93476 | ART | 4007529934768 | 93476 | LUXOMATnet | Detecteur de Presence | PD2N-CAS DALI-2 | PD2N-CAS DALI-2 Détecteur de présence Casambi Ø10 m,78 m². | PD2N-CAS DALI-2 - Détecteur de présence Casambi, Interface DALI-2 pour la commande de ballasts numériques et graduables en mode broadcast/multicast, Surveillance de température et détection de court-circuit intégrées | 2026-01-01 | 223.16 | 223.16 | 1 | 20 | EA | 1 | 1 | 1 | BX |  |  |  | 1 | 5 | 1 | 36 | A |  | 85365019 | 4 | LUXOMATnet | 5 | CASAMBI + DALI-2 | 1 | INFRA-ROUGE |  |  |  |  | 1 | Remise 1
LUXOMAT | 94055 | ART | 4007529940554 | 94055 | LUXOMAT | Detecteur de Presence | PD2N-M-1C-LED-FP | PD2N-M-1C-LED-FP détecteur de présence 360° balisage LED Télécommandable Ø10 m | PD2N-M-1C-LED-FP - L'appareil est un détecteur de présence télécommandable pour applications intérieures à zone de détection circulaire, Lumière LED intégrée, ajustable séparément comme lumière d'orientation et de nuit | 2026-01-01 | 176.295 | 176.295 | 1 | 20 | EA | 1 | 1 | 1 | BX |  |  |  | 1 | 5 | 1 | 36 | A |  | 85365080 | 1 | LUXOMAT | 1 | ON/OFF | 1 | INFRA-ROUGE |  |  |  |  | 1 | Remise 1
LUXOMATnet | 93358 | ART | 4007529933587 | 93358 | LUXOMATnet | Detecteur de Presence | PD5N-BMS-Lamella DALI-2 noir | PD5N-BMS-DALI-2-Lamella multicapteur 360° noir IP20 Ø12 m, 78m². | PD5N-BMS-LAMELLA DALI-2 noir - Multicapteur DALI-2 (dispositif d'entrée) pour installation dans les plafonds, Produit certifié DALI-2, Alimentation via bus DALI, Technologie DALI Multimaster selon IEC 62386, partie 103 | 2026-02-01 | 165.735 | 165.735 | 1 | 20 | EA | 1 | 1 | 1 | BX |  |  |  | 1 | 5 | 1 | 36 | A |  | 85365019 | 4 | LUXOMATnet | 4 | DALI-2 BMS | 1 | INFRA-ROUGE |  |  |  |  | 1 | Remise 1
LUXOMAT | 93260 | ART | 4007529932603 | 93260 | LUXOMAT | Detecteur de Presence | Indoor180N-M-1C | Indoor180N-M-1C Détecteur de présence mural 180°, 14 m, blanc, 1 canal, IP20 | Indoor180N-M-1C B.E.G. LUXOMAT, détecteur de présence mural PIR 230 V avec capteur acoustique, angle 180°, portée 14 m, 1 canal éclairage, puissance LED 800 W, IP20, blanc laque mat RAL9016, montage encastré sans cadre. | 2026-02-01 | 146.83 | 146.83 | 1 | 20 | EA | 1 | 1 | 1 | BX |  |  |  | 1 | 5 | 1 | 36 | A |  | 85365080 | 1 | LUXOMAT | 1 | ON/OFF | 1 | INFRA-ROUGE |  |  |  |  | 1 | Remise 1
LUXOMAT | 92726 | ART | 4007529927265 | 92726 | LUXOMAT | Accessoire | Adapt. radio-IR | Adaptateur RADIO-IR adaptateur infrarouge pour Smartphone et app B.E.G. One | Adapt. radio-IR - Adaptateur IR-RC pour Smartphones, pour commander tous détecteurs, luminaires et interrupteurs crépusculaires B. E. G. télécommandables (infrarouge), Application B. E. G | 2026-01-01 | 56 | 56 | 1 | 20 | EA | 1 | 1 | 1 | BX |  |  |  | 1 | 5 | 1 | 36 | F |  | 85439000 | 1 | LUXOMAT | 15 | ACCESSOIRE | 11 | TELECOMMANDE |  |  |  |  | 1 | Remise 1
LUXOMATnet | 93354 | ART | 4007529933549 | 93354 | LUXOMATnet | Detecteur de Presence | PD5N-BMS-Lamella DALI-2 blanc | PD5N-BMS-DALI-2 Lamella multicapteur 360° blanc, IP20, Ø12 m, 78m². | PD5N-BMS-Lamella DALI-2 blanc - Multicapteur DALI-2 (dispositif d'entrée) pour installation dans les plafonds, Produit certifié DALI-2, Alimentation via bus DALI, Technologie DALI Multimaster selon IEC 62386, partie 103 | 2026-02-01 | 165.735 | 165.735 | 1 | 20 | EA | 1 | 1 | 1 | BX |  |  |  | 1 | 5 | 1 | 36 | A |  | 85365019 | 4 | LUXOMATnet | 4 | DALI-2 BMS | 1 | INFRA-ROUGE |  |  |  |  | 1 | Remise 1
LUXOMAT | 92652 | ART | 4007529926527 | 92652 | LUXOMAT | Accessoire | IR-PD-DALI-LD | IR-PD-DALI-LD télécommande de réglage pour détecteurs DALI Longue distance | IR-PD-DALI-LD - Télécommande à infrarouge pour une programmation et un réglage simple et confortable, Surtout pour les longues distances, Fixation murale comprise. Pour les détecteurs de présence suivants: - PD2-M-DALI/DSI | 2026-01-01 | 28 | 28 | 1 | 20 | EA | 1 | 1 | 1 | BX |  |  |  | 1 | 5 | 1 | 36 | A |  | 85439000 | 1 | LUXOMAT | 15 | ACCESSOIRE | 11 | TELECOMMANDE |  |  |  |  | 1 | Remise 1
LUXOMATnet | 93471 | ART | 4007529934713 | 93471 | LUXOMATnet | Detecteur de Presence | PD4-CAS-GH DALI-2 | PD4-CAS-GH DALI-2 détecteur de présence 360° Casambi saillie IP54 H.16m Ø30 m | PD4-CAS-GH DALI-2 - Détecteur de présence Casambi pour montage en apparent à grande hauteur, Alimentation électrique DALI intégrée, Interface DALI-2 pour la commande de ballasts numériques et graduables en mode broadcast | 2026-01-01 | 317.625 | 317.625 | 1 | 20 | EA | 1 | 1 | 1 | BX |  |  |  | 1 | 5 | 1 | 36 | F |  | 90019000 | 4 | LUXOMATnet | 5 | CASAMBI + DALI-2 | 1 | INFRA-ROUGE |  |  |  |  | 1 | Remise 1
LUXOMAT | 92245 | ART | 4007529922451 | 92245 | LUXOMAT | Detecteur de Presence | PD4-M-1C-GH-AP | PD4-M-1C-GH-AP détecteur de mouvement 360° saillie IP20 grande hauteur 16m Ø30 m | PD4-M-1C-GH-AP - Détecteur de présence spécial entrepôts à grande hauteur, Un contact NO libre de potentiel pour la commutation, Version appareil Maître, Extension de la portée de détection possible par appareils esclaves | 2026-01-01 | 195.895 | 195.895 | 1 | 20 | EA | 1 | 1 | 1 | BX |  |  |  | 1 | 5 | 1 | 36 | A |  | 85365080 | 1 | LUXOMAT | 1 | ON/OFF | 1 | INFRA-ROUGE |  |  |  |  | 1 | Remise 1
LUXOMATnet | 93478 | ART | 4007529934782 | 93478 | LUXOMATnet | Detecteur de Presence | PD4-CAS2-GH DALI-2 | PD4-CAS2-GH DALI-2-Détecteur de présence Casambi+DALI grande hauteur 16m Ø30 m | PD4-CAS2-GH DALI-2 - Détecteur de présence Casambi pour montage en apparent à grande hauteur, Alimentation électrique DALI intégrée, Interface DALI-2 pour la commande de ballasts numériques et graduables en mode broadcast | 2026-01-01 | 317.63 | 317.63 | 1 | 20 | EA | 1 | 1 | 1 | BX |  |  |  | 1 | 5 | 1 | 36 | A |  | 85365019 | 4 | LUXOMATnet | 5 | CASAMBI + DALI-2 | 1 | INFRA-ROUGE |  |  |  |  | 1 | Remise 1
LUXOMATnet | 93840 | ART | 4007529938407 | 93840 | LUXOMATnet | Detecteur de Presence | STARTERSET-DALI-LINK | STARTERSET-DALI-LINK DALI-LINK solution multi pièces-kit de démarrage | STARTERSET-DALI-LINK - DALI-LINK Solution Mutli Pièces - Kit de démarrage, Module de boutons-poussoirs DALI avec 4 entrées binaires et une passerelle Bluetooth intégrée pour un montage caché derrière des inserts encastrés | 2026-01-01 | 494.23 | 494.23 | 1 | 20 | EA | 1 | 1 | 1 | BX |  |  |  | 1 | 5 | 1 | 36 | A |  | 85365019 | 4 | LUXOMATnet | 3 | DALI-2 adressable | 1 | INFRA-ROUGE |  |  |  |  | 1 | Remise 1
LUXOMAT | 92218 | ART | 4007529922185 | 92218 | LUXOMAT | Detecteur de Presence | PD4-M-DIM-C-AP | PD4-M-DIM-C-AP détecteur de présence couloir 1-10V Télécommandable IP20 Ø24 m | PD4-M-DIM-C-AP - Détecteur de présence spécial couloirs pour une régulation de l'éclairage en fonction de la lumière du jour, Interface 1 - 10 V pour la commande de ballasts analogiques à gradation, Balisage à 20% possible | 2026-01-01 | 232.12 | 232.12 | 1 | 20 | EA | 1 | 1 | 1 | BX |  |  |  | 1 | 5 | 1 | 36 | F |  | 85365080 | 1 | LUXOMAT | 14 | 1-10V | 1 | INFRA-ROUGE |  |  |  |  | 1 | Remise 1
LUXOMAT | 92754 | ART | 4007529927548 | 92754 | LUXOMAT | Accessoire | IR-PD-DIM-LD | IR-PD-DIM-LD télécommande de réglage pour détecteurs DIM Longue distance | IR-PD-DIM-LD - Télécommande à infrarouge pour une programmation et un réglage simple et confortable, Surtout pour les longues distances, Fixation murale comprise | 2026-01-01 | 23.26 | 23.26 | 1 | 20 | EA | 1 | 1 | 1 | BX |  |  |  | 1 | 5 | 1 | 36 | F |  | 85365080 | 1 | LUXOMAT | 15 | ACCESSOIRE | 11 | TELECOMMANDE |  |  |  |  | 1 | Remise 1
LUXOMAT | 92248 | ART | 4007529922482 | 92248 | LUXOMAT | Detecteur de Presence | PD4-M-DIM-EN | PD4-M-DIM-EN détecteur de présence 360° 1-10V encastré Téléco. IP20 Ø24 m | PD4-M-DIM-EN - Détecteur de présence avec grande portée pour une régulation de l'éclairage en fonction de la lumière du jour, Interface 1 - 10 V pour la commande de ballasts analogiques à gradation, Balisage à 20% possible | 2026-01-01 | 243.95 | 243.95 | 1 | 20 | EA | 1 | 1 | 1 | BX |  |  |  | 1 | 5 | 1 | 36 | F |  | 85365080 | 1 | LUXOMAT | 14 | 1-10V | 1 | INFRA-ROUGE |  |  |  |  | 1 | Remise 1
LUXOMAT | 93461 | ART | 4007529934614 | 93461 | LUXOMAT | Detecteur de Presence | PD4N-M-DACO-DUO DALI-2 | PD4N-M-DACO-DUO DALI-2 détecteur de présence faux plafond 360° 2 zones Ø24 m | PD4N-M-DACO-DUO DALI-2 Détecteur de présence PIR avec contrôleur DALI intégré, 2 canaux DALI, montage encastré au plafond, détection 360°, portée Ø24 m, surface 450 m² à 2,5 m, 230 V AC, blanc mat RAL 9010, IP20, classe II | 2026-02-01 | 240.87 | 240.87 | 1 | 20 | EA | 1 | 1 | 1 | BX |  |  |  | 1 | 5 | 1 | 36 | A |  | 85365019 | 1 | LUXOMAT | 2 | DACO DALI-2 | 1 | INFRA-ROUGE |  |  |  |  | 1 | Remise 1
LUXOMAT | 92140 | ART | 4007529921409 | 92140 | LUXOMAT | Detecteur de Presence | PD4-M-2C-AP | PD4-M-2C-AP détecteur de présence 360° saillie 2canaux Téléco.IP54 Ø24 m, 450 m² | PD4-M-2C-AP - Détecteur de présence avec grande zone de détection, un canal pour la commutation de l'éclairage, un contact libre de potentiel pour CVC, Version appareil Maître.Réglages d’usine 10 min et 500 Lux (CVC 15 min) | 2026-01-01 | 207.305 | 207.305 | 1 | 20 | EA | 1 | 1 | 1 | BX |  |  |  | 1 | 5 | 1 | 36 | A |  | 85365080 | 1 | LUXOMAT | 1 | ON/OFF | 1 | INFRA-ROUGE |  |  |  |  | 1 | Remise 1
LUXOMAT | 92148 | ART | 4007529921485 | 92148 | LUXOMAT | Detecteur de Presence | PD4-M-2C-FP | PD4-M-2C-FP détecteur de présence 360° 2 canaux faux plafond Téléco.Ø24m, 450 m² | PD4-M-2C-FP - Détecteur de présence avec grande zone de détection, Un canal pour la commutation de l'éclairage, Un contact libre de potentiel pour CVC, Version appareil Maître,Réglages d’usine 10 min et 500 Lux (CVC 15 min) | 2026-01-01 | 211.575 | 211.575 | 1 | 20 | EA | 1 | 1 | 1 | BX |  |  |  | 1 | 5 | 1 | 36 | A |  | 85365080 | 1 | LUXOMAT | 1 | ON/OFF | 1 | INFRA-ROUGE |  |  |  |  | 1 | Remise 1
LUXOMAT | 92833 | ART | 4007529928330 | 92833 | LUXOMAT | Accessoire | Adaptateur EN kit / PD11 | Adaptateur EN "encastrable" pour détecteurs de présence PD11 | Adaptateur EN kit / PD11 - Kit adaptateur EN "béton apparent" pour détecteurs de présence PD11 | 2026-01-01 | 17.85 | 17.85 | 1 | 20 | EA | 1 | 1 | 1 | BX |  |  |  | 1 | 5 | 1 | 36 | A |  | 39269097 | 1 | LUXOMAT | 15 | ACCESSOIRE | 7 | PIECE DETACHEE |  |  |  |  | 1 | Remise 1
LUXOMATnet | 93479 | ART | 4007529934799 | 93479 | LUXOMATnet | Detecteur de Presence | PD4-CAS2-GH | PD4-CAS2-GH Détecteur de présence Casambi saillie IP54 grande hauteur 16m Ø30 m | PD4-CAS2-GH - Détecteur de présence Casambi pour montage en apparent à grande hauteur pouvant atteindre 30 x 19 m (440 m²)destiné aux entrepôts, LED de localisation séparé et puissant pour une mise en service rapide et sûre | 2026-01-01 | 294.53 | 294.53 | 1 | 20 | EA | 1 | 1 | 1 | BX |  |  |  | 1 | 5 | 1 | 36 | A |  | 85365080 | 4 | LUXOMATnet | 6 | CASAMBI | 1 | INFRA-ROUGE |  |  |  |  | 1 | Remise 1
LUXOMAT | 92851 | ART | 4007529928514 | 92851 | LUXOMAT | Accessoire | IR-PD4-TRIO-3C | IR-PD4-TRIO télécommande de réglage pour détecteurs de présence TRIO-3 canaux | IR-PD4-TRIO-3C - Télécommande à infrarouge pour une programmation et un réglage simple et confortable, Fixation murale comprise. Programmation aisée pour le détecteur de présence PD4-M-3C-TRIO | 2026-01-01 | 30.22 | 30.22 | 1 | 20 | EA | 1 | 1 | 1 | BX |  |  |  | 1 | 5 | 1 | 36 | A |  | 85439000 | 1 | LUXOMAT | 15 | ACCESSOIRE | 11 | TELECOMMANDE |  |  |  |  | 1 | Remise 1
LUXOMAT | 92119 | ART | 4007529921195 | 92119 | LUXOMAT | Detecteur de Presence | PD2N-LTMS-RR-FP | PD2N-LTMS-RR détecteur de présence 360° reed relais + T°C sur automate 0-10V | PD2N-LTMS-RR-FP - Capteur multifonctionnel pour la détection de présence et la mesure de la température et de la luminosité, Pour l'intégration dans un système bus propriétaire, Transmission d'un mouvement détecté via relais | 2026-01-01 | 161.84 | 161.84 | 1 | 20 | EA | 1 | 1 | 1 | BX |  |  |  | 1 | 5 | 1 | 36 | A |  | 85365080 | 1 | LUXOMAT | 13 | 0-10V | 1 | INFRA-ROUGE |  |  |  |  | 1 | Remise 1
LUXOMAT | 93262 | ART | 4007529932627 | 93262 | LUXOMAT | Detecteur de Presence | Indoor180N-M-1C | Indoor180N-M-1C Détecteur de présence mural 180°, 14 m, blanc brillant, IP20, 1C | Indoor180N-M-1C B.E.G. LUXOMAT, détecteur de présence mural PIR 230 V avec capteur acoustique, angle 180°, portée 14 m, 1 canal éclairage, puissance LED 800 W, IP20, blanc laque brillant RAL9016, montage encastré sans cadre. | 2026-02-01 | 146.83 | 146.83 | 1 | 20 | EA | 1 | 1 | 1 | BX |  |  |  | 1 | 5 | 1 | 36 | A |  | 85365080 | 1 | LUXOMAT | 1 | ON/OFF | 1 | INFRA-ROUGE |  |  |  |  | 1 | Remise 1
LUXOMATnet | 93547 | ART | 4007529935475 | 93547 | LUXOMATnet | Detecteur de Presence | PICO-BMS-DALI-2-FP | PICO-BMS-DALI-2-FP multicapteur 360° faux plafond IP20 Ø10 m, 78 m². | PICO-BMS-DALI-2-FP - Mini-détecteur multicapteur DALI-2 (input device) avec seulement 11 mm de profondeur de montage, Produit certifié DALI-2, Alimentation via bus DALI, Technologie DALI Multimaster selon IEC 62386, partie 103 | 2026-02-01 | 187.25 | 187.25 | 1 | 20 | EA | 1 | 1 | 1 | BX |  |  |  | 1 | 5 | 1 | 36 | A |  | 85365080 | 4 | LUXOMATnet | 4 | DALI-2 BMS | 1 | INFRA-ROUGE |  |  |  |  | 1 | Remise 1
LUXOMAT | 92150 | ART | 4007529921508 | 92150 | LUXOMAT | Detecteur de Presence | PD2-M-2C-AP | PD2-M-2C-AP détecteur de présence 360° 2 canaux saillie Télécom Ø10 m (78 m²). | PD2-M-2C-AP - Détecteur de présence avec zone de détection circulaire,un canal pour la commutation de l'éclairage, un contact libre de potentiel pour CVC, Version appareil Maître,Réglages d’usine 10 min et 500 Lux (CVC 15 min), IK05. | 2026-01-01 | 145.495 | 145.495 | 1 | 20 | EA | 1 | 1 | 1 | BX |  |  |  | 1 | 5 | 1 | 36 | A |  | 85365080 | 1 | LUXOMAT | 1 | ON/OFF | 1 | INFRA-ROUGE |  |  |  |  | 1 | Remise 1
LUXOMAT | 92730 | ART | 4007529927302 | 92730 | LUXOMAT | Detecteur de Presence | PD4-M-TRIO-DIM-AP | PD4-M-TRIO-DIM-AP détecteur de présence trio 2 x 1-10V + 1 NO saillie Ø24 m | PD4-M-TRIO-DIM-AP - Détecteur de présence pour régulation de l'éclairage en fonction de la lumière du jour sur deux lignes d'éclairage, Un canal de commutation sans potentiel pour la commande d'appareils (CVC) ou de l'éclairage | 2026-01-01 | 293.825 | 293.825 | 1 | 20 | EA | 1 | 1 | 1 | BX |  |  |  | 1 | 5 | 1 | 36 | F |  | 85365080 | 1 | LUXOMAT | 14 | 1-10V | 1 | INFRA-ROUGE |  |  |  |  | 1 | Remise 1
LUXOMAT | 92735 | ART | 4007529927357 | 92735 | LUXOMAT | Detecteur de Presence | PD4-M-TRIO-DIM-FP | PD4-M-TRIO-DIM-FP détecteur de présence trio 2 x 1-10V + 1 NO faux plaf. Ø24 m | PD4-M-TRIO-DIM-FP - Détecteur de présence pour régulation de l'éclairage en fonction de la lumière du jour sur deux lignes d'éclairage, Un canal de commutation sans potentiel pour la commande d'appareils (CVC) ou de l'éclairage | 2026-01-01 | 261.17 | 261.17 | 1 | 20 | EA | 1 | 1 | 1 | BX |  |  |  | 1 | 5 | 1 | 36 | F |  | 85365080 | 1 | LUXOMAT | 14 | 1-10V | 1 | INFRA-ROUGE |  |  |  |  | 1 | Remise 1
LUXOMAT | 92973 | ART | 4007529929733 | 92973 | LUXOMAT | Detecteur de Presence | PD9-M-DIM+CVC-FP | PD9-M-DIM+CVC-FP détecteur de présence 360° 1-10V + 1 contact Téléco. IP20 Ø10 m | PD9-M-DIM+CVC-FP - Mini-détecteur de présence pour la commutation d'éclairage avec contact supplémentaire sec libre de potientiel, Interface 1 - 10 V pour la commande de ballasts analogiques à gradation, Balisage à 20% possible | 2026-01-01 | 208.985 | 208.985 | 1 | 20 | EA | 1 | 1 | 1 | BX |  |  |  | 1 | 5 | 1 | 36 | F |  | 85365080 | 1 | LUXOMAT | 14 | 1-10V | 1 | INFRA-ROUGE |  |  |  |  | 1 | Remise 1
LUXOMAT | 92306 | ART | 4007529923069 | 92306 | LUXOMAT | Detecteur de Presence | PD2-M-2C-12-48V-RR-FP | PD2-M-2C-12-48V-RR-FP détecteur de présence 360° reed relais 2 canaux Ø10 m,IK05 | PD2-M-2C-12-48V-RR-FP - Détecteur de présence,alimentation de 12-48 V, Deux canaux contact sec, couverture à 360° et une portée allant jusqu'à Ø10m (78 m²), Possibilité de l'utilisation comme appareil maître ou appareil esclave. | 2026-01-01 | 183.35 | 183.35 | 1 | 20 | EA | 1 | 1 | 1 | BX |  |  |  | 1 | 5 | 1 | 36 | A |  | 85365080 | 1 | LUXOMAT | 1 | ON/OFF | 1 | INFRA-ROUGE |  |  |  |  | 1 | Remise 1
LUXOMATnet | 93377 | ART | 4007529933778 | 93377 | LUXOMATnet | Detecteur de Presence | PD4N-DALI-LINK-FP | PD4N-DALI-LINK-FP multicapteur 360° faux plafond IP20 Ø24 m, 450m². | PD4N-DALI-LINK-FP - Multicapteur DALI avec zone de détection particulièrement élevée, Alimentation via bus DALI, Concept modulaire multimaitre DALI-LINK à l'intégration facile dans le système de gestion d' éclairage DALI B. E. G | 2026-01-01 | 235 | 235 | 1 | 20 | EA | 1 | 1 | 1 | BX |  |  |  | 1 | 5 | 1 | 36 | A |  | 85365080 | 4 | LUXOMATnet | 3 | DALI-2 adressable | 1 | INFRA-ROUGE |  |  |  |  | 1 | Remise 1
LUXOMAT | 92164 | ART | 4007529921645 | 92164 | LUXOMAT | Detecteur de Presence | PD2-M-2C-12-48V-3A-FP | PD2-M-2C-12-48V-3A-FP détecteur de présence 360° 2 canaux Télécommandable Ø10 m | PD2-M-2C-12-48V-3A-FP - Détecteur de présence pour une tension d'alimentation de 12-48 V, Deux canaux contact sec, couverture à 360° et une portée allant jusqu'à Ø10m (78 m²), utilisation comme appareil maître ou appareil esclave | 2026-01-01 | 186.92 | 186.92 | 1 | 20 | EA | 1 | 1 | 1 | BX |  |  |  | 1 | 5 | 1 | 36 | A |  | 85365080 | 1 | LUXOMAT | 1 | ON/OFF | 1 | INFRA-ROUGE |  |  |  |  | 1 | Remise 1
LUXOMAT | 92443 | ART | 4007529924431 | 92443 | LUXOMAT | Detecteur de Presence | PD4-M-2C-C-EN | PD4-M-2C-C-EN détecteur de présence couloir encastré 2 canaux Téléco. Ø20 m | Détecteur de présence spécial couloirs, conctact eclairage & CVC, portée de détection possible par appareils esclaves, dérogation par bouton-poussoir,mode impulsion, Réglages d'usine 10 min et 500 Lux (CVC 15 min), max 800 W Led. | 2026-01-01 | 220.36 | 220.36 | 1 | 20 | EA | 1 | 1 | 1 | BX |  |  |  | 1 | 5 | 1 | 36 | F |  | 85365080 | 1 | LUXOMAT | 1 | ON/OFF | 1 | INFRA-ROUGE |  |  |  |  | 1 | Remise 1
LUXOMAT | 92952 | ART | 4007529929528 | 92952 | LUXOMAT | Accessoire | Demi obturateur PD9-GH | Demi obturateur PD9-GH demi obturateur PD9-GH | Demi obturateur PD9-GH - Bus de couverture pour détecteur de mouvement/- de présence PD9. | 2026-01-01 | 1.295 | 1.295 | 1 | 20 | EA | 1 | 1 | 1 | BX |  |  |  | 1 | 5 | 1 | 36 | F |  | 39269097 | 1 | LUXOMAT | 15 | ACCESSOIRE | 7 | PIECE DETACHEE |  |  |  |  | 1 | Remise 1
LUXOMAT | 92953 | ART | 4007529929535 | 92953 | LUXOMAT | Accessoire | Tube obturateur PD9 | Tube obturateur pour détecteurs de mouvement/-présence PD9-GH | Tube obturateur PD9 - Obturateur "tube" pour détecteur de mouvement/présence PD9-GH. | 2026-01-01 | 1.295 | 1.295 | 1 | 20 | EA | 1 | 1 | 1 | BX |  |  |  | 1 | 5 | 1 | 36 | A |  | 39269097 | 1 | LUXOMAT | 15 | ACCESSOIRE | 7 | PIECE DETACHEE |  |  |  |  | 1 | Remise 1
LUXOMAT | 92958 | ART | 4007529929580 | 92958 | LUXOMAT | Accessoire | Kit IP65-PD9 | Kit IP65-PD9 couvercle IP65 pour PD9 1C et PD9 M | Kit IP65-PD9 - Revêtement pour intégration dans boîtiers ou plafonds avec une épaisseur jusqu'à 6 mm, Pour tous les détecteurs PD9 à l'exception des détecteurs pour grandes hauteurs (-GH), Reduction de la portée de détection d'environ 20% | 2026-01-01 | 9.275 | 9.275 | 1 | 20 | EA | 1 | 1 | 1 | BX |  |  |  | 0 | 5 | 1 | 36 | A |  | 85365080 | 1 | LUXOMAT | 15 | ACCESSOIRE | 7 | PIECE DETACHEE |  |  |  |  | 1 | Remise 1
LUXOMAT | 92143 | ART | 4007529921430 | 92143 | LUXOMAT | Detecteur de Presence | PD4-M-2C-C-FP | PD4-M-2C-C-FP détecteur de présence couloir faux plaf. 2 canaux Téléco. Ø20 m | PD4-M-2C-C-FP - Détecteur de présence spécial couloirs, Un canal pour la commutation de l'éclairage, Un contact libre de potentiel pour CVC, Version appareil Maître, Extension de la portée de détection possible par appareils esclaves | 2026-01-01 | 218.66 | 218.66 | 1 | 20 | EA | 1 | 1 | 1 | BX |  |  |  | 1 | 5 | 1 | 36 | A |  | 85365080 | 1 | LUXOMAT | 1 | ON/OFF | 1 | INFRA-ROUGE |  |  |  |  | 1 | Remise 1
LUXOMAT | 92440 | ART | 4007529924400 | 92440 | LUXOMAT | Detecteur de Presence | PD4-M-2C-C-AP | PD4-M-2C-C-AP détecteur de présence couloir saillie 2 canaux Téléco. IP54 Ø20 m | PD4-M-2C-C-AP - Détecteur de présence spécial couloirs, Un canal pour la commutation de l'éclairage, Un contact libre de potentiel pour CVC, Version appareil Maître, Extension de la portée de détection possible par appareils esclaves | 2026-01-01 | 232.72 | 232.72 | 1 | 20 | EA | 1 | 1 | 1 | BX |  |  |  | 1 | 5 | 1 | 36 | A |  | 85365080 | 1 | LUXOMAT | 1 | ON/OFF | 1 | INFRA-ROUGE |  |  |  |  | 1 | Remise 1
LUXOMAT | 92991 | ART | 4007529929917 | 92991 | LUXOMAT | Accessoire | Cadre à clipser carré PD3N-FP | Collerette à clipser design carré pour PD3N-FP | Cadre à clipser carré PD3N-FP - Cadre design carré à clip pour détecteur PD3N, Installation simple par encliquetage, Convient pour: PD3N-1C-FP, PD3N-1C-1C-NO-PF-FP, PD3N-2C-FP, PD3N-1C-FP Micro | 2026-01-01 | 11.2 | 11.2 | 1 | 20 | EA | 1 | 1 | 1 | BX |  |  |  | 1 | 5 | 1 | 36 | A |  | 85365080 | 1 | LUXOMAT | 15 | ACCESSOIRE | 7 | PIECE DETACHEE |  |  |  |  | 1 | Remise 1
LUXOMAT | 92992 | ART | 4007529929924 | 92992 | LUXOMAT | Accessoire | Cadre à clipser carré PD4-FP | Collerette à clipser design carré pour PD4-FP | Cadre à clipser carré PD4-FP - Cadre design carré à clip pour détecteur PD4, Installation simple par encliquetage, Convient pour: PD4-M-1C-FP, PD4-M-2C-FP, PD4-M-DIM-CVC-FP, PD4-S-FP, PD4-M-1C-K-FP, PD4-M-1C-K-K-PS-FP, PD4-M-2C-K-FP | 2026-01-01 | 11.2 | 11.2 | 1 | 20 | EA | 1 | 1 | 1 | BX |  |  |  | 1 | 5 | 1 | 36 | A |  | 85365080 | 1 | LUXOMAT | 15 | ACCESSOIRE | 7 | PIECE DETACHEE |  |  |  |  | 1 | Remise 1
LUXOMAT | 92993 | ART | 4007529929931 | 92993 | LUXOMAT | Accessoire | Cadre à clipser carré PD9-FP | Collerette à clipser design carré PD9-FP blanc pur mat | Cadre à clipser carré PD9-FP - Cadre à clipser design carré PD9-FP blanc pur mat. | 2026-01-01 | 8.51 | 8.51 | 1 | 20 | EA | 1 | 1 | 1 | BX |  |  |  | 1 | 5 | 1 | 36 | A |  | 39269097 | 1 | LUXOMAT | 15 | ACCESSOIRE | 7 | PIECE DETACHEE |  |  |  |  | 1 | Remise 1
LUXOMAT | 93055 | ART | 4007529930555 | 93055 | LUXOMAT | Accessoire | IR-BL | IR-BL télécommande de réglage pour détecteurs de mouvement BL2/BL4 | IR-BL - Télécommande à infrarouge pour une programmation et un réglage simple et confortable, Fixation murale comprise. Programmation simple des détecteurs de mouvement de plafond BL2, BL4 et BL4-K/C | 2026-01-01 | 20.545 | 20.545 | 1 | 20 | EA | 1 | 1 | 1 | BX |  |  |  | 1 | 5 | 1 | 36 | A |  | 85439000 | 1 | LUXOMAT | 15 | ACCESSOIRE | 11 | TELECOMMANDE |  |  |  |  | 1 | Remise 1
LUXOMAT | 93067 | ART | 4007529930678 | 93067 | LUXOMAT | Accessoire | Adaptateur BLE-IR | Adaptateur BLE-IR adaptateur bluetooth pour Smartphones et app B.E.G. One | Adaptateur BLE-IR pour Smartphones, pour commander tous détecteurs, luminaires et interrupteurs crépusculaires B. E. G. télécommandables (infrarouge), Application B. E. G | 2026-01-01 | 110.5 | 110.5 | 1 | 20 | EA | 1 | 1 | 1 | BX |  |  |  | 1 | 5 | 1 | 36 | A |  | 85365080 | 1 | LUXOMAT | 15 | ACCESSOIRE | 11 | TELECOMMANDE |  |  |  |  | 1 | Remise 1
LUXOMAT | 93073 | ART | 4007529930739 | 93073 | LUXOMAT | Accessoire | Lentille couloir PD4N type A | Lentille couloir PD4N Type A-Collerette Blanc | Lentille couloir PD4N type A - Lentille pour détecteur de mouvement/de présence PD4N Type A, Remplacement de la lentille pour une plage de détection optimale dans les couloirs | 2026-01-01 | 11.76 | 11.76 | 1 | 20 | EA | 1 | 1 | 1 | BX |  |  |  | 1 | 5 | 1 | 36 | A |  | 85365080 | 1 | LUXOMAT | 15 | ACCESSOIRE | 7 | PIECE DETACHEE |  |  |  |  | 1 | Remise 1
LUXOMAT | 93085 | ART | 4007529930852 | 93085 | LUXOMAT | Accessoire | Collerette PD2/PD3 FP | Collerette PD2/PD3 FP-noir foncé brillant, similaire RAL9005 | Collerette PD2/PD3 FP - Bague de recouvrement pour PD2N, SVP vérifier la compatibilité dans la liste des accessoires du produit principal | 2026-01-01 | 7.88 | 7.88 | 1 | 20 | EA | 1 | 1 | 1 | BX |  |  |  | 1 | 5 | 1 | 36 | A |  | 39269097 | 1 | LUXOMAT | 15 | ACCESSOIRE | 7 | PIECE DETACHEE |  |  |  |  | 1 | Remise 1
LUXOMAT | 93086 | ART | 4007529930869 | 93086 | LUXOMAT | Accessoire | Collerette PD3N FP noir | Collerette PD3N FP noir foncé | Collerette PD3N FP noir - Bague de recouvrement pour PD2N, SVP vérifier la compatibilité dans la liste des accessoires du produit principal | 2026-01-01 | 7.88 | 7.88 | 1 | 20 | EA | 1 | 1 | 1 | BX |  |  |  | 1 | 5 | 1 | 36 | A |  | 39269097 | 1 | LUXOMAT | 15 | ACCESSOIRE | 7 | PIECE DETACHEE |  |  |  |  | 1 | Remise 1
LUXOMAT | 93087 | ART | 4007529930876 | 93087 | LUXOMAT | Accessoire | Collerette PD3N EN noir | Collerette PD3N EN noir foncé | Collerette PD3N EN noir - Bague de recouvrement pour PD2N, SVP vérifier la compatibilité dans la liste des accessoires du produit principal | 2026-01-01 | 7.88 | 7.88 | 1 | 20 | EA | 1 | 1 | 1 | BX |  |  |  | 1 | 5 | 1 | 36 | A |  | 39269097 | 1 | LUXOMAT | 15 | ACCESSOIRE | 7 | PIECE DETACHEE |  |  |  |  | 1 | Remise 1
LUXOMAT | 93089 | ART | 4007529930890 | 93089 | LUXOMAT | Accessoire | Bague d'adaptation PD2N EN blanc | Accessoire Bague d'adaptation PD2N EN blanc | Anneau adaptateur pour le montage d'appareils PD2N FP dans une situation de montage encastré, à utiliser en combinaison avec l'accessoire anneau de recouvrement PD2N EN, SVP vérifier la compatibilité dans la liste des accessoires du produit | 2026-01-01 | 2.45 | 2.45 | 1 | 20 | EA | 1 | 1 | 1 | BX |  |  |  | 1 | 5 | 1 | 36 | A |  | 39269097 | 1 | LUXOMAT | 15 | ACCESSOIRE | 7 | PIECE DETACHEE |  |  |  |  | 1 | Remise 1
LUXOMAT | 92760 | ART | 4007529927609 | 92760 | LUXOMAT | Detecteur de Presence | PD4-M-2C-DS-FP | PD4-M-2C-DS-FP détecteur de présence 360° 2 contacts 2 alimentations IP20 Ø24 m | PD4-M-2C-DS-FP - Détecteur de présence,portée jusqu'à Ø24m (450 m²) pour commuter des éclairages utilisant 2 alimentations différentes, 2 canaux pour l'éclairage: posibilité de diviser le système d'éclairage en deux groupes séparés. | 2026-01-01 | 261.17 | 261.17 | 1 | 20 | EA | 1 | 1 | 1 | BX |  |  |  | 1 | 5 | 1 | 36 | A |  | 85365080 | 1 | LUXOMAT | 1 | ON/OFF | 1 | INFRA-ROUGE |  |  |  |  | 1 | Remise 1
LUXOMAT | 93404 | ART | 4007529934041 | 93404 | LUXOMAT | Detecteur de Presence | BL4-PLUS-FP | BL4-PLUS-FP détecteur de présence 360° faux plafond Télécommandable Ø19m | BL4-PLUS-FP - Détecteur de présence de plafond pour l'intérieur avec zone de détection de 360°. Pour montage dans des faux plafonds, Un canal pour la commutation de l'éclairage, Possibilité de commutation manuelle par bouton-poussoir | 2026-01-01 | 117.635 | 117.635 | 1 | 20 | EA | 1 | 1 | 1 | BX |  |  |  | 1 | 5 | 1 | 36 | A |  | 85365080 | 1 | LUXOMAT | 1 | ON/OFF | 1 | INFRA-ROUGE |  |  |  |  | 1 | Remise 1
LUXOMAT | 93405 | ART | 4007529934058 | 93405 | LUXOMAT | Detecteur de Presence | BL2-PLUS-FP | BL2-PLUS-FP détecteur de présence 360° faux plafond Télécommandable IP23 Ø8m | BL2-PLUS-FP - Détecteur de présence de plafond pour l'intérieur avec zone de détection de 360°. Pour montage dans des faux plafonds, Un canal pour la commutation de l'éclairage, Possibilité de commutation manuelle par bouton-poussoir | 2026-01-01 | 112.82 | 112.82 | 1 | 20 | EA | 1 | 1 | 1 | BX |  |  |  | 1 | 5 | 1 | 36 | A |  | 85365080 | 1 | LUXOMAT | 1 | ON/OFF | 1 | INFRA-ROUGE |  |  |  |  | 1 | Remise 1
LUXOMAT | 93110 | ART | 4007529931101 | 93110 | LUXOMAT | Accessoire | IR-PD3/4N-1C-E | IR-PD3/4N-1C-E télécommande de réglage pour détecteurs PD3/4N tempo courte | IR-PD3/4N-1C-E - Télécommande à infrarouge pour une programmation et un réglage simple et confortable, Fixation murale comprise. Programmation aisée des détecteurs de mouvement suivants: PD3N-1C -AP/-FP/-EN, PD3N-1C-NO-PF-FP | 2026-01-01 | 20.545 | 20.545 | 1 | 20 | EA | 1 | 1 | 1 | BX |  |  |  | 1 | 5 | 1 | 36 | A |  | 85365080 | 1 | LUXOMAT | 15 | ACCESSOIRE | 11 | TELECOMMANDE |  |  |  |  | 1 | Remise 1
LUXOMAT | 93469 | ART | 4007529934690 | 93469 | LUXOMAT | Detecteur de Presence | PD4-M-DACO-GH-DALI-2 | PD4-M-DACO-GH-AP DALI-2 détecteur de présence 360° saillie IP54 H.16m Ø30 m | PD4-M-DACO-GH-DALI-2 - Détecteur de présence pour grandes hauteurs,couverture 360°,champ de détection pouvant atteindre 30 x 19 m (440 m²), hauteur de pose 16M, avec contrôleur DALI intégré ,destiné aux entrepôts à rayonnages hauts. | 2026-01-01 | 237.755 | 237.755 | 1 | 20 | EA | 1 | 1 | 1 | BX |  |  |  | 1 | 5 | 1 | 36 | A |  | 85365080 | 1 | LUXOMAT | 2 | DACO DALI-2 | 1 | INFRA-ROUGE |  |  |  |  | 1 | Remise 1
LUXOMATnet | 93543 | ART | 4007529935437 | 93543 | LUXOMATnet | Detecteur de Presence | PD2N-BMS-DALI-2-FP | PD2N-BMS-DALI-2-FP multicapteur 360° faux plafond Ø10 m, IP20, 78m². | PD2N-BMS-DALI-2-FP - Multicapteur DALI-2 (input device), Produit certifié DALI-2, Alimentation via bus DALI, LED de localisation séparé et puissant pour une mise en service rapide et sûre, Technologie DALI Multimaster selon IEC 62386 | 2026-02-01 | 187.245 | 187.245 | 1 | 20 | EA | 1 | 1 | 1 | BX |  |  |  | 1 | 5 | 1 | 36 | A |  | 85365080 | 4 | LUXOMATnet | 4 | DALI-2 BMS | 1 | INFRA-ROUGE |  |  |  |  | 1 | Remise 1
LUXOMATnet | 93544 | ART | 4007529935444 | 93544 | LUXOMATnet | Detecteur de Presence | PD2N-BMS-DALI-2-EN | PD2N-BMS-DALI-2-EN multicapteur 360° encastré Ø10 m, IP20, 78m². | PD2N-BMS-DALI-2-EN - Multicapteur DALI-2 (input device), Produit certifié DALI-2, Alimentation via bus DALI, LED de localisation séparé et puissant pour une mise en service rapide et sûre, Technologie DALI Multimaster selon IEC 62386 | 2026-02-01 | 187.245 | 187.245 | 1 | 20 | EA | 1 | 1 | 1 | BX |  |  |  | 1 | 5 | 1 | 36 | A |  | 85365080 | 4 | LUXOMATnet | 4 | DALI-2 BMS | 1 | INFRA-ROUGE |  |  |  |  | 1 | Remise 1
LUXOMAT | 92113 | ART | 4007529921133 | 92113 | LUXOMAT | Detecteur de Presence | PD2-LTMS-FP | PD2-LTMS-FP détecteur de présence 360° 1 canal + T°C sur automate 0-10V Ø10 m. | PD2-LTMS-FP - Capteur multifonctionnel pour la détection de présence et la mesure de la température et de la luminosité, pour l'intégration dans un système bus propriétaire, ajustement valeurs luminosité et t°, par des potentiomètres. | 2026-01-01 | 166.69 | 166.69 | 1 | 20 | EA | 1 | 1 | 1 | BX |  |  |  | 1 | 5 | 1 | 36 | A |  | 85365080 | 1 | LUXOMAT | 13 | 0-10V | 1 | INFRA-ROUGE |  |  |  |  | 1 | Remise 1
LUXOMAT | 93179 | ART | 4007529931798 | 93179 | LUXOMAT | Accessoire | Kit de montage suspension PD2/3/4 AP | Kit de montage pendulaire PD2/3/4 AP blanc | Kit de montage suspension PD2/3/4 AP d'appareil saillie, Convient pour les tubes IRL Ø32 (non fourni), Longueur de suspension personnalisée selon les exigences du client | 2026-01-01 | 77.21 | 77.21 | 1 | 20 | EA | 1 | 1 | 1 | BX |  |  |  | 1 | 5 | 1 | 36 | A |  | 39269097 | 1 | LUXOMAT | 15 | ACCESSOIRE | 7 | PIECE DETACHEE |  |  |  |  | 1 | Remise 1
LUXOMAT | 93183 | ART | 4007529931835 | 93183 | LUXOMAT | Accessoire | Kit de montage AP pour BL4-AP | Kit de montage saillie IP20 pour BL4/BL4 C | Kit de montage AP pour BL4-FP, BL4-C-FP - Kit de montage apparent compatible avec les versions faux plafond. | 2026-01-01 | 15.12 | 15.12 | 1 | 20 | EA | 1 | 1 | 1 | BX |  |  |  | 1 | 5 | 1 | 36 | A |  | 85365080 | 1 | LUXOMAT | 15 | ACCESSOIRE | 7 | PIECE DETACHEE |  |  |  |  | 1 | Remise 1
LUXOMAT | 93192 | ART | 4007529931927 | 93192 | LUXOMAT | Accessoire | Socle AP pour bras mural | Socle pour bras mural 93164 permet un passage des cables par le dessous | Socle AP pour bras mural - Base de montage en surface pour support mural, SVP vérifier la compatibilité dans la liste des accessoires du produit principal, Permet l'entrée des câbles par le côté | 2026-01-01 | 5.25 | 5.25 | 1 | 20 | EA | 1 | 1 | 1 | BX |  |  |  | 1 | 5 | 1 | 36 | A |  | 39269097 | 1 | LUXOMAT | 15 | ACCESSOIRE | 7 | PIECE DETACHEE |  |  |  |  | 1 | Remise 1
LUXOMAT | 93194 | ART | 4007529931941 | 93194 | LUXOMAT | Accessoire | Kit de montage AP pour BL4-EN | Kit de montage pour transformation du BL4-FP en encastré | Kit de montage encastré pour BL4-FP, BL4-C-FP - Kit de montage encastré compatible avec les versions faux plafond. | 2026-01-01 | 7.56 | 7.56 | 1 | 20 | EA | 1 | 1 | 1 | BX |  |  |  | 1 | 5 | 1 | 36 | A |  | 85365080 | 1 | LUXOMAT | 15 | ACCESSOIRE | 7 | PIECE DETACHEE |  |  |  |  | 1 | Remise 1
LUXOMAT | 92305 | ART | 4007529923052 | 92305 | LUXOMAT | Detecteur de Presence | PD2-M-2C-12-48V-RR-AP | PD2-M-2C-12-48V-RR-AP détecteur de présence 360° reed relais 2 canaux Ø10 m | PD2-M-2C-12-48V-RR-AP - Détecteur de présence,alimentation de 12-48 V, Deux canaux contact sec, couverture à 360° et une portée allant jusqu'à Ø10m (78 m²), utilisation comme appareil maître ou appareil esclave,équipé d'un relais Reed. | 2026-01-01 | 201.7 | 201.7 | 1 | 20 | EA | 1 | 1 | 1 | BX |  |  |  | 1 | 5 | 1 | 36 | A |  | 85365080 | 1 | LUXOMAT | 1 | ON/OFF | 1 | INFRA-ROUGE |  |  |  |  | 1 | Remise 1
LUXOMAT | 93220 | ART | 4007529932207 | 93220 | LUXOMAT | Accessoire | Support mural intempéries brut | Support mural avec protection contre les intempéries en acier inoxydable | Support mural intempéries brut - Support et protection contre les intempéries en acier inoxydable, Permet le montage sur poteau des détecteurs de mouvement extérieurs B. E. G. compatibles | 2026-01-01 | 109.2 | 109.2 | 1 | 20 | EA | 1 | 1 | 1 | BX |  |  |  | 1 | 5 | 1 | 36 | A |  | 73089059 | 1 | LUXOMAT | 15 | ACCESSOIRE | 7 | PIECE DETACHEE |  |  |  |  | 1 | Remise 1
LUXOMAT | 93221 | ART | 4007529932214 | 93221 | LUXOMAT | Accessoire | Support mural intempéries anthracite | Support mural avec protection contre intempéries en acier inoxydable anthracite | Support mural intempéries anthracite - Dispositif de protection contre les intempéries en acier inoxydable pour les détecteurs de mouvement extérieurs compatibles B. E. G | 2026-01-01 | 139.13 | 139.13 | 1 | 20 | EA | 1 | 1 | 1 | BX |  |  |  | 1 | 5 | 1 | 36 | A |  | 73089059 | 1 | LUXOMAT | 15 | ACCESSOIRE | 7 | PIECE DETACHEE |  |  |  |  | 1 | Remise 1
LUXOMAT | 93222 | ART | 4007529932221 | 93222 | LUXOMAT | Accessoire | Support mural intempéries blanc | Support mural avec protection contre les intempéries en acier inoxydable blanc | Support mural intempéries blanc - Dispositif de protection contre les intempéries en acier inoxydable pour les détecteurs de mouvement extérieurs compatibles B. E. G | 2026-01-01 | 139.13 | 139.13 | 1 | 20 | EA | 1 | 1 | 1 | BX |  |  |  | 1 | 5 | 1 | 36 | A |  | 73089059 | 1 | LUXOMAT | 15 | ACCESSOIRE | 7 | PIECE DETACHEE |  |  |  |  | 1 | Remise 1
LUXOMAT | 92751 | ART | 4007529927517 | 92751 | LUXOMAT | Detecteur de Presence | PD4-M-TRIO-2DALI/DSI-1C-AP | PD4-M-TRIO-2DALI/DSI-1C-AP-Détecteur de présence IP20 Ø24 m | PD4-M-TRIO-2DALI/DSI-1C-AP - Détecteur de présence pour régulation de l'éclairage en fonction de la lumière du jour sur deux lignes d'éclairage, Un canal de commutation sans potentiel pour la commande d'appareils (CVC) ou de l'éclairage | 2026-01-01 | 277.55 | 277.55 | 1 | 20 | EA | 1 | 1 | 1 | BX |  |  |  | 1 | 5 | 1 | 36 | A |  | 85365080 | 1 | LUXOMAT | 16 | DALI/DSI | 1 | INFRA-ROUGE |  |  |  |  | 1 | Remise 1
LUXOMAT | 92756 | ART | 4007529927562 | 92756 | LUXOMAT | Detecteur de Presence | PD4-M-TRIO-2DALI/DSI-1C-FP | PD4-M-TRIO-2DALI/DSI-1C-FP-Détecteur de présence IP20 Ø24 m | PD4-M-TRIO-2DALI/DSI-1C-FP - Détecteur de présence pour régulation de l'éclairage en fonction de la lumière du jour sur deux lignes d'éclairage, Un canal de commutation sans potentiel pour la commande d'appareils (CVC) ou de l'éclairage | 2026-01-01 | 267.75 | 267.75 | 1 | 20 | EA | 1 | 1 | 1 | BX |  |  |  | 1 | 5 | 1 | 36 | A |  | 85365080 | 1 | LUXOMAT | 16 | DALI/DSI | 1 | INFRA-ROUGE |  |  |  |  | 1 | Remise 1
LUXOMATnet | 93477 | ART | 4007529934775 | 93477 | LUXOMATnet | Detecteur de Presence | PD2N-CAS | PD2N-CAS Détecteur de présence Casambi plafond 360°, Ø10 m, blanc, IP20 | PD2N-CAS - Détecteur de présence Casambi, Mesure de lumière mixte au moyen d'un capteur de lumière intérieur et extérieur, La pondération entre le capteur de lumière interne et externe est ajustable de manière appropriée à l'application | 2026-01-01 | 206.99 | 206.99 | 1 | 20 | EA | 1 | 1 | 1 | BX |  |  |  | 1 | 5 | 1 | 36 | A |  | 85365080 | 4 | LUXOMATnet | 6 | CASAMBI | 1 | INFRA-ROUGE |  |  |  |  | 1 | Remise 1
LUXOMAT | 92136 | ART | 4007529921362 | 92136 | LUXOMAT | Detecteur de Presence | Indoor 180-M cadre inclus | Indoor 180-M cadre inclus détecteur présence encastré mural 180° 2 canaux,180°. | Indoor 180-M cadre inclus - Détecteur de présence mural avec capteur acoustique, Un canal pour la commutation de l'éclairage, Un contact libre de potentiel pour CVC, Version appareil Maître,Réglages d’usine 10 min et 500 Lux (CVC 15 min) | 2026-01-01 | 171.92 | 171.92 | 1 | 20 | EA | 1 | 1 | 1 | BX |  |  |  | 1 | 5 | 1 | 36 | A |  | 85365080 | 1 | LUXOMAT | 1 | ON/OFF | 1 | INFRA-ROUGE |  |  |  |  | 1 | Remise 1
LUXOMAT | 92158 | ART | 4007529921584 | 92158 | LUXOMAT | Detecteur de Presence | PD4-M-2C-DUO-AP | PD4-M-2C-DUO-AP détecteur de présence 360° 2 zones saillie Téléco. IP54 Ø24 m | PD4-M-2C-DUO-AP - Détecteur de présence commutant deux lignes d'éclairage séparées, Une zone de détection commune, 2 capteurs de lumière indépendants, orientables, Possibilité de commutation manuelle par deux boutons-poussoirs, 800W LED; | 2026-01-01 | 248.15 | 248.15 | 1 | 20 | EA | 1 | 1 | 1 | BX |  |  |  | 1 | 5 | 1 | 36 | F |  | 85365080 | 1 | LUXOMAT | 1 | ON/OFF | 1 | INFRA-ROUGE |  |  |  |  | 1 | Remise 1
LUXOMAT | 93251 | ART | 4007529932511 | 93251 | LUXOMAT | Accessoire | Kit de montage AP pour BL2-EN | Kit de montage pour transformation du BL2-FP en encastré | Kit de montage encastré pour BL2-FP - Kit de montage encastré compatible avec les versions faux plafond. | 2026-01-01 | 10.43 | 10.43 | 1 | 20 | EA | 1 | 1 | 1 | BX |  |  |  | 1 | 5 | 1 | 36 | A |  | 39269097 | 1 | LUXOMAT | 15 | ACCESSOIRE | 7 | PIECE DETACHEE |  |  |  |  | 1 | Remise 1
LUXOMAT | 93256 | ART | 4007529932566 | 93256 | LUXOMAT | Accessoire | Kit de montage AP pour BL2 | Kit de montage saillie IP23 pour BL2 | Kit de montage AP pour BL2-FP - Kit de montage apparent compatible avec les versions faux plafond. | 2026-01-01 | 15.12 | 15.12 | 1 | 20 | EA | 1 | 1 | 1 | BX |  |  |  | 1 | 5 | 1 | 36 | A |  | 39269097 | 1 | LUXOMAT | 15 | ACCESSOIRE | 7 | PIECE DETACHEE |  |  |  |  | 1 | Remise 1
LUXOMAT | 92746 | ART | 4007529927463 | 92746 | LUXOMAT | Detecteur de Presence | PD4-M-TRIO-3P-FP | PD4-M-TRIO-3P-FP détecteur de présence 360° trio 3 phases faux plaf. IP20 Ø24 m | PD4-M-TRIO-3P-FP - Détecteur de présence à 1 canal avec deux sorties relais à fonctionnement simultané, distribution sur différentes phases.Couverture 360°,détection pouvant atteindre 40 x 5 m (250 m²), destiné couloirs, télécommandable. | 2026-01-01 | 261.17 | 261.17 | 1 | 20 | EA | 1 | 1 | 1 | BX |  |  |  | 1 | 5 | 1 | 36 | A |  | 85365080 | 1 | LUXOMAT | 1 | ON/OFF | 1 | INFRA-ROUGE |  |  |  |  | 1 | Remise 1
LUXOMAT | 92761 | ART | 4007529927616 | 92761 | LUXOMAT | Detecteur de Presence | PD4-M-2C-DS-AP | PD4-M-2C-DS-AP Détecteur de présence 360° 2 contacts 2 alimentations IP20 Ø24 m | PD4-M-2C-DS-AP - Détecteur de présence,portée jusqu'à Ø24m 450 m²,commuter des éclairages utilisant 2 alimentations différentes, 2 canaux différents pour l'éclairage: possibilité de diviser le système d'éclairage en deux groupes séparés. | 2026-01-01 | 296.835 | 296.835 | 1 | 20 | EA | 1 | 1 | 1 | BX |  |  |  | 1 | 5 | 1 | 36 | A |  | 85365080 | 1 | LUXOMAT | 1 | ON/OFF | 1 | INFRA-ROUGE |  |  |  |  | 1 | Remise 1
LUXOMATnet | 93068 | ART | 4007529930685 | 93068 | LUXOMATnet | Detecteur de Presence | PD11-DALI-LINK-FLAT-FP | PD11-DALI-LINK-FLAT-FP multicapteur 360° faux plafond Ø10 m | PD11-DALI-LINK-FLAT-FP - Détecteur DALI multicapteur ultra plat H 0,85 mm pour montage en faux plafond, Alimentation via bus DALI, Concept modulaire multimaitre DALI-LINK à l'intégration facile dans le système de gestion d' éclairage DALI | 2026-01-01 | 190 | 190 | 1 | 20 | EA | 1 | 1 | 1 | BX |  |  |  | 1 | 5 | 1 | 36 | A |  | 85365019 | 4 | LUXOMATnet | 3 | DALI-2 adressable | 1 | INFRA-ROUGE |  |  |  |  | 1 | Remise 1
LUXOMATnet | 93472 | ART | 4007529934720 | 93472 | LUXOMATnet | Detecteur de Presence | PD4-CAS-GH | PD4-CAS-GH détecteur de présence 360° Casambi saillie IP54 H.16m Ø30 m | PD4-CAS-GH - Détecteur de présence Casambi pour montage en apparent à grande hauteur, LED de localisation séparé et puissant pour une mise en service rapide et sûre Mesure de lumière mixte au moyen d‘un capteur de lumière intér. et extér. | 2026-01-01 | 294.525 | 294.525 | 1 | 20 | EA | 1 | 1 | 1 | BX |  |  |  | 1 | 5 | 1 | 36 | F |  | 90019000 | 4 | LUXOMATnet | 6 | CASAMBI | 1 | INFRA-ROUGE |  |  |  |  | 1 | Remise 1
LUXOMAT | 92591 | ART | 4007529925919 | 92591 | LUXOMAT | Detecteur de Presence | PD4-M-DAA4G-FP | PD4-M-DAA4G-FP détecteur de présence DALI adressable 3 groupes+1C Ø24 m | PD4-M-DAA4G-FP - Solution DALI compacte, particulièrement adaptée pour salles de conférence, de formation ou de classe, Détecteur de présence ultrasensible offrant la possibilité d'adresser automatiquement jusqu'à 64 ballasts électroniques | 2026-01-01 | 293.825 | 293.825 | 1 | 20 | EA | 1 | 1 | 1 | BX |  |  |  | 0 | 5 | 1 | 36 | A |  | 85365080 | 1 | LUXOMAT | 3 | DALI-2 adressable | 1 | INFRA-ROUGE |  |  |  |  | 1 | Remise 1
LUXOMAT | 92743 | ART | 4007529927432 | 92743 | LUXOMAT | Detecteur de Presence | PD4-M-DAA4G-AP | PD4-M-DAA4G-AP détecteur de présence DALI adressable 3 groupes+1C saillie Ø24 m | PD4-M-DAA4G-AP - Solution DALI compacte, particulièrement adaptée pour salles de conférence, de formation ou de classe, Détecteur de présence ultrasensible offrant la possibilité d'adresser automatiquement jusqu'à 64 ballasts électroniques | 2026-01-01 | 293.825 | 293.825 | 1 | 20 | EA | 1 | 1 | 1 | BX |  |  |  | 0 | 5 | 1 | 36 | A |  | 85365080 | 1 | LUXOMAT | 3 | DALI-2 adressable | 1 | INFRA-ROUGE |  |  |  |  | 1 | Remise 1
LUXOMAT | 93307 | ART | 4007529933075 | 93307 | LUXOMAT | Accessoire | Set de montage AP IP54 PD2N-/ PD4N-EN | Kit de montage en saillie IP54 PD2N-/ PD4N-EN | Kit de montage AP IP54 PD2N-/ PD4N-EN - Kit de montage en saillie IP54 pour montage a posteriori d'appareils PD2N et PD4N encastrables, SVP vérifier la compatibilité dans la liste des accessoires du produit principal | 2026-01-01 | 15.75 | 15.75 | 1 | 20 | EA | 1 | 1 | 1 | BX |  |  |  | 1 | 5 | 1 | 36 | A |  | 39269097 | 1 | LUXOMAT | 15 | ACCESSOIRE | 7 | PIECE DETACHEE |  |  |  |  | 1 | Remise 1
LUXOMAT | 93314 | ART | 4007529933143 | 93314 | LUXOMAT | Accessoire | Set de montage AP IP65 PD4N | Kit de montage en saillie IP65 PD4N | Kit de montage AP IP65 PD4N - Kit de montage en saillie IP65 pour montage a posteriori d'appareils PD4N encastrables, SVP vérifier la compatibilité dans la liste des accessoires du produit principal | 2026-01-01 | 67.235 | 67.235 | 1 | 20 | EA | 1 | 1 | 1 | BX |  |  |  | 1 | 5 | 1 | 36 | A |  | 39269097 | 1 | LUXOMAT | 15 | ACCESSOIRE | 7 | PIECE DETACHEE |  |  |  |  | 1 | Remise 1
LUXOMATnet | 93545 | ART | 4007529935451 | 93545 | LUXOMATnet | Detecteur de Presence | PD4-BMS-GH-DALI-2 | PD4-BMS-GH-DALI-2-AP multicapteur 360° saillie IP54 grande hauteur 16m Ø30 m | PD4-BMS-GH-DALI-2 - Multicapteur DALI-2 (input device) pour montage apparent en grande hauteur, Produit certifié DALI-2, Alimentation via bus DALI, Capteur de lumière téléscopique externe pour une hauteur de montage ajustable mécaniquement | 2026-02-01 | 256.16 | 256.16 | 1 | 20 | EA | 1 | 1 | 1 | BX |  |  |  | 1 | 5 | 1 | 36 | A |  | 85365080 | 4 | LUXOMATnet | 4 | DALI-2 BMS | 1 | INFRA-ROUGE |  |  |  |  | 1 | Remise 1
LUXOMATnet | 93845 | ART | 4007529938452 | 93845 | LUXOMATnet | Detecteur de Presence | PD4-DALI-LINK-GH | PD4-DALI-LINK-GH-AP multicapteur 360° saillie IP54 grande hauteur 16m Ø30 m | PD4-DALI-LINK-GH - Multicapteur DALI pour montage apparent en grande hauteur, Alimentation via bus DALI, Capteur de lumière téléscopique externe pour une hauteur de montage ajustable mécaniquement entre 5 et 16 m pour une mesure de lumière | 2026-01-01 | 251.65 | 251.65 | 1 | 20 | EA | 1 | 1 | 1 | BX |  |  |  | 1 | 5 | 1 | 36 | A |  | 85365080 | 4 | LUXOMATnet | 3 | DALI-2 adressable | 1 | INFRA-ROUGE |  |  |  |  | 1 | Remise 1
LUXOMATnet | 93908 | ART | 4007529939084 | 93908 | LUXOMATnet | Detecteur de Presence | PICO-DALI-LINK-FP | PICO-DALI-LINK-FP multicapteur 360° faux plafond IP20 Ø10 m | PICO-DALI-LINK-FP - Mini-détecteur multicapteur DALI avec seulement 11 mm de profondeur de montage, Alimentation via bus DALI, Concept modulaire multimaitre DALI-LINK à l'intégration facile dans le système de gestion d' éclairage DALI B. E | 2026-01-01 | 165 | 165 | 1 | 20 | EA | 1 | 1 | 1 | BX |  |  |  | 1 | 5 | 1 | 36 | A |  | 85365080 | 4 | LUXOMATnet | 3 | DALI-2 adressable | 1 | INFRA-ROUGE |  |  |  |  | 1 | Remise 1
LUXOMAT | 92165 | ART | 4007529921652 | 92165 | LUXOMAT | Detecteur de Presence | PD2-M-2C-FP | PD2-M-2C-FP détecteur de présence 360° 2 canaux faux plaf. Télécommandable Ø10 m | PD2-M-2C-FP - Détecteur de présence avec zone de détection circulaire,couverture 360° et portée allant jusqu'à 10 m de diamètre (78 m²) 1 canal pour la commutation de l'éclairage, contact libre de potentiel pour CVC, Version appareil Maître | 2026-01-01 | 149.87 | 149.87 | 1 | 20 | EA | 1 | 1 | 1 | BX |  |  |  | 1 | 5 | 1 | 36 | A |  | 85365080 | 1 | LUXOMAT | 1 | ON/OFF | 1 | INFRA-ROUGE |  |  |  |  | 1 | Remise 1
LUXOMAT | 92135 | ART | 4007529921355 | 92135 | LUXOMAT | Detecteur Esclave | Indoor 180-S cadre inclus | Indoor 180-S cadre inclus détecteur esclave encastré mural 180°, IP20,blanc mat. | Indoor 180-S cadre inclus - Appareil esclave, Pour l'extension de la zone de détection d'un appareil maître, Compatible avec tous les appareils maître, sauf: PD4-M-DS-FP, appareils PD9-M-SDB, appareils 11-48 V, PD4-M-DAA4G, Indoor 140-L | 2026-01-01 | 118.72 | 118.72 | 1 | 20 | EA | 1 | 1 | 1 | BX |  |  |  | 1 | 5 | 1 | 36 | A |  | 85365080 | 1 | LUXOMAT | 9 | ESCLAVE | 1 | INFRA-ROUGE |  |  |  |  | 1 | Remise 1
LUXOMAT | 92142 | ART | 4007529921423 | 92142 | LUXOMAT | Detecteur Esclave | PD4-S-AP | PD4-S-AP détecteur esclave 360° en saillie Ø24 m ( 450 m²), IP54,IK04,blanc mat. | PD4-S-AP - Détecteur esclave avec grande zone de détection, Pour l'extension de la zone de détection d'un appareil maître, Impulsion de commande vers l'appareil maître suite à un mouvement détecté (non-asservie à la luminosité ambiante) | 2026-01-01 | 139.11 | 139.11 | 1 | 20 | EA | 1 | 1 | 1 | BX |  |  |  | 1 | 5 | 1 | 36 | A |  | 85365080 | 1 | LUXOMAT | 9 | ESCLAVE | 1 | INFRA-ROUGE |  |  |  |  | 1 | Remise 1
LUXOMAT | 92152 | ART | 4007529921522 | 92152 | LUXOMAT | Detecteur Esclave | PD2-S-AP | PD2-S-AP détecteur esclave 360° en saillie Ø10 m (78 m²), IP20,IK05.blanc mat. | PD2-S-AP - Appareil esclave avec zone de détection circulaire, Pour l'extension de la zone de détection d'un appareil maître, Impulsion de commande vers l'appareil maître suite à un mouvement détecté (non-asservie à la luminosité ambiante) | 2026-01-01 | 105.77 | 105.77 | 1 | 20 | EA | 1 | 1 | 1 | BX |  |  |  | 1 | 5 | 1 | 36 | A |  | 85365080 | 1 | LUXOMAT | 9 | ESCLAVE | 1 | INFRA-ROUGE |  |  |  |  | 1 | Remise 1
LUXOMAT | 92156 | ART | 4007529921560 | 92156 | LUXOMAT | Detecteur Esclave | PD2-S-EN | PD2-S-EN détecteur esclave 360° encastré Ø10 m,(78 m²), IP20,IK05,blanc mat. | PD2-S-EN - Appareil esclave avec zone de détection circulaire, Pour l'extension de la zone de détection d'un appareil maître, Impulsion de commande vers l'appareil maître suite à un mouvement détecté (non-asservie à la luminosité ambiante) | 2026-01-01 | 110.215 | 110.215 | 1 | 20 | EA | 1 | 1 | 1 | BX |  |  |  | 1 | 5 | 1 | 36 | A |  | 85365080 | 1 | LUXOMAT | 9 | ESCLAVE | 1 | INFRA-ROUGE |  |  |  |  | 1 | Remise 1
LUXOMAT | 92163 | ART | 4007529921638 | 92163 | LUXOMAT | Detecteur Esclave | PD4-S-EN | PD4-S-EN détecteur esclave 360° encastré Ø24 m (450 m²), IP20,IK04,blanc mat. | PD4-S-EN - Détecteur esclave avec grande zone de détection, Pour l'extension de la zone de détection d'un appareil maître, Impulsion de commande vers l'appareil maître suite à un mouvement détecté (non-asservie à la luminosité ambiante) | 2026-01-01 | 122.16 | 122.16 | 1 | 20 | EA | 1 | 1 | 1 | BX |  |  |  | 1 | 5 | 1 | 36 | A |  | 85365080 | 1 | LUXOMAT | 9 | ESCLAVE | 1 | INFRA-ROUGE |  |  |  |  | 1 | Remise 1
LUXOMAT | 92166 | ART | 4007529921669 | 92166 | LUXOMAT | Detecteur Esclave | PD2-S-FP | PD2-S-FP détecteur esclave 360° faux plafond Ø10 m (78 m²), IP20,IK05,blanc mat. | PD2-S-FP - Appareil esclave avec zone de détection circulaire, Pour l'extension de la zone de détection d'un appareil maître, Impulsion de commande vers l'appareil maître suite à un mouvement détecté (non-asservie à la luminosité ambiante) | 2026-01-01 | 110.215 | 110.215 | 1 | 20 | EA | 1 | 1 | 1 | BX |  |  |  | 1 | 5 | 1 | 36 | A |  | 85365080 | 1 | LUXOMAT | 9 | ESCLAVE | 1 | INFRA-ROUGE |  |  |  |  | 1 | Remise 1
LUXOMAT | 92254 | ART | 4007529922543 | 92254 | LUXOMAT | Detecteur Esclave | PD4-S-FP | PD4-S-FP détecteur esclave, 360° faux plafond portée Ø24 (450 m²), IP20,IK04. | PD4-S-FP - Détecteur esclave avec grande zone de détection, Pour l'extension de la zone de détection d'un appareil maître, Impulsion de commande vers l'appareil maître suite à un mouvement détecté (non-asservie à la luminosité ambiante) | 2026-01-01 | 134.88 | 134.88 | 1 | 20 | EA | 1 | 1 | 1 | BX |  |  |  | 1 | 5 | 1 | 36 | A |  | 85365080 | 1 | LUXOMAT | 9 | ESCLAVE | 1 | INFRA-ROUGE |  |  |  |  | 1 | Remise 1
LUXOMAT | 92265 | ART | 4007529922659 | 92265 | LUXOMAT | Detecteur Esclave | PD4-S-GH-AP | PD4-S-GH-AP détecteur escalve 360° saillie grande hauteur16m Ø30 m, IP54. | PD4-S-GH-AP - Détecteur appareil esclave spécial grandes hauteurs, Pour l'extension de la zone de détection d'un appareil maître, Impulsion de commande vers l'appareil maître suite à un mouvement détecté (non-asservie à la luminosité | 2026-01-01 | 128.73 | 128.73 | 1 | 20 | EA | 1 | 1 | 1 | BX |  |  |  | 1 | 5 | 1 | 36 | A |  | 85365080 | 1 | LUXOMAT | 9 | ESCLAVE | 1 | INFRA-ROUGE |  |  |  |  | 1 | Remise 1
LUXOMAT | 92442 | ART | 4007529924424 | 92442 | LUXOMAT | Detecteur Esclave | PD4-S-C-AP | PD4-S-C-AP détecteur esclave 360° couloir saillie Ø20 m (250 m²), IP54,IK04. | PD4-S-C-AP - Détecteur esclave spécial couloirs, Pour l'extension de la zone de détection d'un appareil maître, Impulsion de commande vers l'appareil maître suite à un mouvement détecté (non-asservie à la luminosité ambiante) | 2026-01-01 | 139.11 | 139.11 | 1 | 20 | EA | 1 | 1 | 1 | BX |  |  |  | 1 | 5 | 1 | 36 | A |  | 85365080 | 1 | LUXOMAT | 9 | ESCLAVE | 1 | INFRA-ROUGE |  |  |  |  | 1 | Remise 1
LUXOMAT | 92444 | ART | 4007529924448 | 92444 | LUXOMAT | Detecteur Esclave | PD4-S-C-FP | PD4-S-C-FP détecteur esclave 360° couloir FP Ø20 m (250 m²), IP20,IK04,blanc mat | PD4-S-C-FP - Détecteur esclave spécial couloirs, Pour l'extension de la zone de détection d'un appareil maître, Impulsion de commande vers l'appareil maître suite à un mouvement détecté (non-asservie à la luminosité ambiante) | 2026-01-01 | 134.88 | 134.88 | 1 | 20 | EA | 1 | 1 | 1 | BX |  |  |  | 1 | 5 | 1 | 36 | A |  | 85365080 | 1 | LUXOMAT | 9 | ESCLAVE | 1 | INFRA-ROUGE |  |  |  |  | 1 | Remise 1
LUXOMAT | 93406 | ART | 4007529934065 | 93406 | LUXOMAT | Accessoire | IR-BL-PLUS | IR-BL-PLUS télécommande de réglage pour détecteurs BL2/BL4-plus | IR-BL-PLUS - Télécommande à infrarouge pour une programmation et un réglage simple et confortable, Fixation murale comprise. | 2026-01-01 | 20.545 | 20.545 | 1 | 20 | EA | 1 | 1 | 1 | BX |  |  |  | 1 | 5 | 1 | 36 | A |  | 85439000 | 1 | LUXOMAT | 15 | ACCESSOIRE | 11 | TELECOMMANDE |  |  |  |  | 1 | Remise 1
LUXOMAT | 92445 | ART | 4007529924455 | 92445 | LUXOMAT | Detecteur Esclave | PD4-S-C-EN | PD4-S-C-EN détecteur esclave 360° couloir encastré Ø20 m,40x5m(250 m²) IP20,IK04 | PD4-S-C-EN - Détecteur esclave spécial couloirs, Pour l'extension de la zone de détection d'un appareil maître, Impulsion de commande vers l'appareil maître suite à un mouvement détecté (non-asservie à la luminosité ambiante) | 2026-01-01 | 139.11 | 139.11 | 1 | 20 | EA | 1 | 1 | 1 | BX |  |  |  | 1 | 5 | 1 | 36 | A |  | 85365080 | 1 | LUXOMAT | 9 | ESCLAVE | 1 | INFRA-ROUGE |  |  |  |  | 1 | Remise 1
LUXOMAT | 93454 | ART | 4007529934546 | 93454 | LUXOMAT | Accessoire | Set de montage AP IP54 PD2N H | Kit de montage en saillie IP54 pour PD2N DACO. | Kit de montage AP IP54 PD2N H - Kit de montage en saillie compatible avec les versions montage en faux plafond PD2N, SVP vérifier la compatibilité dans la liste des accessoires du produit principal | 2026-01-01 | 15.75 | 15.75 | 1 | 20 | EA | 1 | 1 | 1 | BX |  |  |  | 1 | 5 | 1 | 36 | A |  | 85365080 | 1 | LUXOMAT | 15 | ACCESSOIRE | 7 | PIECE DETACHEE |  |  |  |  | 1 | Remise 1
LUXOMAT | 92593 | ART | 4007529925933 | 92593 | LUXOMAT | Detecteur Esclave | PD11-S-FLAT-FP | PD11-S-FLAT-FP Détecteur esclave ultra-plat 360°, portée Ø9 m (63 m²) blanc,IP20 | PD11-S-FLAT-FP - Appareil esclave ultra plat pour l'extension de la zone de détection d'un appareil maître, extension de la zone de détection d'un appareil maître.Impulsion de commande vers l'appareil maître suite à un mouvement détecté | 2026-01-01 | 126.78 | 126.78 | 1 | 20 | EA | 1 | 1 | 1 | BX |  |  |  | 1 | 5 | 1 | 36 | A |  | 85365080 | 1 | LUXOMAT | 9 | ESCLAVE | 1 | INFRA-ROUGE |  |  |  |  | 1 | Remise 1
LUXOMAT | 92660 | ART | 4007529926602 | 92660 | LUXOMAT | Detecteur Esclave | Indoor 180-S sans cadre | Indoor 180-S sans cadre détecteur esclave encastré mural 180°,portée 10m(150 m²) | Indoor 180-S sans cadre - Appareil esclave, Pour l'extension de la zone de détection d'un appareil maître, Compatible avec tous les appareils maître, sauf: PD4-M-DS-FP, appareils PD9-M-SDB, appareils 11-48 V, PD4-M-DAA4G, Indoor 140-L | 2026-01-01 | 107.73 | 107.73 | 1 | 20 | EA | 1 | 1 | 1 | BX |  |  |  | 1 | 5 | 1 | 36 | A |  | 85365080 | 1 | LUXOMAT | 9 | ESCLAVE | 1 | INFRA-ROUGE |  |  |  |  | 1 | Remise 1
LUXOMAT | 92700 | ART | 4007529927005 | 92700 | LUXOMAT | Detecteur Esclave | PICO-S-FP | PICO-S-FP détecteur esclave 360° faux plafond Ø10 m (78 m²), IP65,IK04,blanc mat | PICO-S-FP - Mini-appareil esclave sans circuit de puissance supplémentaire pour raccordement à un appareil maître, Convient aux locaux humides, Impulsion de commande vers l'appareil maître suite à un mouvement détecté (non-asservie | 2026-01-01 | 120 | 120 | 1 | 20 | EA | 1 | 1 | 1 | BX |  |  |  | 1 | 5 | 1 | 36 | A |  | 85365080 | 1 | LUXOMAT | 9 | ESCLAVE | 1 | INFRA-ROUGE |  |  |  |  | 1 | Remise 1
LUXOMAT | 92721 | ART | 4007529927210 | 92721 | LUXOMAT | Detecteur Esclave | PD4-S-DAA4G-FP | PD4-S-DAA4G-FP détecteur esclave 360° DALI adressable faux plafond Ø24 m, IP20. | PD4-S-DAA4G-FP - Appareil Esclave spécial pour détecteur maître compact DALI PD4-M-DAA4G, Pour l'extension de la zone de détection d'un appareil maître DALI PD4-M-DAA4G | 2026-01-01 | 182.1 | 182.1 | 1 | 20 | EA | 1 | 1 | 1 | BX |  |  |  | 0 | 5 | 1 | 36 | A |  | 85365080 | 1 | LUXOMAT | 9 | ESCLAVE | 1 | INFRA-ROUGE |  |  |  |  | 1 | Remise 1
LUXOMAT | 92759 | ART | 4007529927593 | 92759 | LUXOMAT | Detecteur Esclave | PD4-S-DAA4G-AP | PD4-S-DAA4G-AP détecteur esclave 360° DALI adressable en saillie Ø24 m, IP20. | PD4-S-DAA4G-AP - Appareil Esclave spécial pour détecteur maître compact DALI PD4-M-DAA4G, Pour l'extension de la zone de détection d'un appareil maître DALI PD4-M-DAA4G | 2026-01-01 | 193.44 | 193.44 | 1 | 20 | EA | 1 | 1 | 1 | BX |  |  |  | 0 | 5 | 1 | 36 | A |  | 85365080 | 1 | LUXOMAT | 9 | ESCLAVE | 1 | INFRA-ROUGE |  |  |  |  | 1 | Remise 1
LUXOMAT | 93465 | ART | 4007529934652 | 93465 | LUXOMAT | Accessoire | Set de montage AP IP54 PD4N H | Kit de montage en saillie IP54 pour PD4N DACO | Kit de montage AP IP54 PD4N H - Kit de montage en saillie compatible avec les versions montage en faux plafond PD4N, SVP vérifier la compatibilité dans la liste des accessoires du produit principal | 2026-01-01 | 15.75 | 15.75 | 1 | 20 | EA | 1 | 1 | 1 | BX |  |  |  | 1 | 5 | 1 | 36 | A |  | 85365080 | 1 | LUXOMAT | 15 | ACCESSOIRE | 7 | PIECE DETACHEE |  |  |  |  | 1 | Remise 1
LUXOMAT | 92905 | ART | 4007529929054 | 92905 | LUXOMAT | Detecteur Esclave | PD9-S-FP-BL | PD9-S-FP-BL détecteur esclave 360° faux plafond Ø10 m (78 m²), IP20,blanc. | PD9-S-FP-BL - Mini-détecteur esclave pour l'extension de la zone de détection d'un appareil maître, Le bloc d'alimentation s'insère facilement par le trou prévu pour le détecteur,Colerette de 45 mm,obturateurs compris:petit bureau, escalier | 2026-01-01 | 94.47 | 94.47 | 1 | 20 | EA | 1 | 1 | 1 | BX |  |  |  | 1 | 5 | 1 | 36 | A |  | 85365080 | 1 | LUXOMAT | 9 | ESCLAVE | 1 | INFRA-ROUGE |  |  |  |  | 1 | Remise 1
LUXOMAT | 92915 | ART | 4007529929153 | 92915 | LUXOMAT | Detecteur Esclave | PD9-S-SDB-FP-BL | PD9-S-SDB-FP-BL blancdétecteur esclave 360° IP65 faux plafond Ø10 m. | PD9-S-SDB-FP-blanc - Appareil esclave prévu pour des applications étanches à l'humidité, pour l'utilisation avec le mini détecteur de présence adapté PD9-M-1C-SDB-IP65-FC, Pour l'extension de la zone de détection d'un appareil maître | 2026-01-01 | 100.48 | 100.48 | 1 | 20 | EA | 1 | 1 | 1 | BX |  |  |  | 1 | 5 | 1 | 36 | A |  | 85365080 | 1 | LUXOMAT | 9 | ESCLAVE | 1 | INFRA-ROUGE |  |  |  |  | 1 | Remise 1
LUXOMAT | 92928 | ART | 4007529929283 | 92928 | LUXOMAT | Detecteur Esclave | PD9-S-GH-FP-BL | PD9-S-GH-FP-BL détecteur escalve 360° IP65 grande hauteur faux plafond | PD9-S-GH-FP-BL - Mini-appareil esclave spécial hauteurs importantes pour l'extension de la zone de détection d'un appareil maître, Impulsion de commande vers l'appareil maître suite à un mouvement détecté (non-asservie à la luminosité | 2026-01-01 | 108.87 | 108.87 | 1 | 20 | EA | 1 | 1 | 1 | BX |  |  |  | 1 | 5 | 1 | 36 | F |  | 85365080 | 1 | LUXOMAT | 9 | ESCLAVE | 1 | INFRA-ROUGE |  |  |  |  | 1 | Remise 1
LUXOMAT | 93240 | ART | 4007529932405 | 93240 | LUXOMAT | Detecteur Esclave | PD2N-S-FP | PD2N-S-FP détecteur esclave 360° faux plafond Ø10 m (78 m²), IP20,IK05.blanc mat | PD2N-S-FP - Appareil esclave avec zone de détection circulaire, Pour l'extension de la zone de détection d'un appareil maître, Impulsion de commande vers l'appareil maître suite à un mouvement détecté (non-asservie à la luminosité | 2026-01-01 | 110.22 | 110.22 | 1 | 20 | EA | 1 | 1 | 1 | BX |  |  |  | 1 | 5 | 1 | 36 | A |  | 90314990 | 1 | LUXOMAT | 9 | ESCLAVE | 1 | INFRA-ROUGE |  |  |  |  | 1 | Remise 1
LUXOMAT | 93241 | ART | 4007529932412 | 93241 | LUXOMAT | Detecteur Esclave | PD4N-S-FP | PD4N-S-FP détecteur esclave 360° faux plafond Ø24 m (450 m²) IP20,IK04,blanc mat | PD4N-S-FP - Détecteur esclave avec grande zone de détection, Pour l'extension de la zone de détection d'un appareil maître, Impulsion de commande vers l'appareil maître suite à un mouvement détecté (non-asservie à la luminosité ambiante) | 2026-01-01 | 134.88 | 134.88 | 1 | 20 | EA | 1 | 1 | 1 | BX |  |  |  | 1 | 5 | 1 | 36 | A |  | 90314990 | 1 | LUXOMAT | 9 | ESCLAVE | 1 | INFRA-ROUGE |  |  |  |  | 1 | Remise 1
LUXOMAT | 93700 | ART | 4007529937004 | 93700 | LUXOMAT | Accessoire | Accessoire Bras mural PD2N/4N | Accessoire Bras mural PD2N/4N Typ A blanc. | Support pour le montage mural des détecteurs faux-plafond B.E.G. Comprend des vis pour le montage d‘un détecteur de présence B.E.G. compatible-faux plafond.Convient pour un montage mural avec entrée de câble arrière | 2026-02-01 | 30.8 | 30.8 | 1 | 20 | EA | 1 | 1 | 1 | BX |  |  |  | 1 | 5 | 1 | 36 | A |  | 39269097 | 1 | LUXOMAT | 15 | ACCESSOIRE | 7 | PIECE DETACHEE |  |  |  |  | 1 | Remise 1
LUXOMAT | 93701 | ART | 4007529937011 | 93701 | LUXOMAT | Accessoire | Accessoire Bras mural PD2N/4N | Accessoire Bras mural PD2N/4N Typ A anthracite | Support pour le montage mural des détecteurs faux-plafond B.E.G.Comprend des vis pour le montage d‘un détecteur de présence B.E.G. compatible-faux plafond.Convient pour un montage mural avec entrée de câble arrière | 2026-02-01 | 30.8 | 30.8 | 1 | 20 | EA | 1 | 1 | 1 | BX |  |  |  | 1 | 5 | 1 | 36 | A |  | 39269097 | 1 | LUXOMAT | 15 | ACCESSOIRE | 7 | PIECE DETACHEE |  |  |  |  | 1 | Remise 1
LUXOMAT | 93702 | ART | 4007529937028 | 93702 | LUXOMAT | Accessoire | Accessoire Bras mural PD2N/4N | Accessoire Bras mural PD2N/4N Typ A blanc laque | Support pour le montage mural des détecteurs faux-plafond B.E.G.Comprend des vis pour le montage d‘un détecteur de présence B.E.G. compatible-faux plafond. Convient pour un montage mural avec entrée de câble arrière | 2026-02-01 | 30.8 | 30.8 | 1 | 20 | EA | 1 | 1 | 1 | BX |  |  |  | 1 | 5 | 1 | 36 | A |  | 39269097 | 1 | LUXOMAT | 15 | ACCESSOIRE | 7 | PIECE DETACHEE |  |  |  |  | 1 | Remise 1
LUXOMAT | 93703 | ART | 4007529937035 | 93703 | LUXOMAT | Accessoire | Accessoire Bras mural PD2N/4N | Accessoire Bras mural PD2N/4N Typ A noir | Accessoire Bras mural PD2N/4N Typ A, noir, Support pour le montage mural des détecteurs faux-plafond B.E.G.Comprend des vis,compatible-faux plafond, montage avec entrée de câble arrière. | 2026-02-01 | 30.8 | 30.8 | 1 | 20 | EA | 1 | 1 | 1 | BX |  |  |  | 1 | 5 | 1 | 36 | A |  | 39269097 | 1 | LUXOMAT | 15 | ACCESSOIRE | 7 | PIECE DETACHEE |  |  |  |  | 1 | Remise 1
LUXOMAT | 93731 | ART | 4007529937318 | 93731 | LUXOMAT | Accessoire | Lentille 360° pour PD4N RAL7016 | Lentille 360° pour PD4N faux plafond anthracite mat RAL7016 | Lentille 360° pour PD4N RAL7016 - Lentille de remplacement avec bague de recouvrement pour l'adaptation des couleurs, SVP vérifier la compatibilité dans la liste des accessoires du produit principal | 2026-01-01 | 11.795 | 11.795 | 1 | 20 | EA | 1 | 1 | 1 | BX |  |  |  | 1 | 5 | 1 | 36 | A |  | 90019000 | 1 | LUXOMAT | 15 | ACCESSOIRE | 7 | PIECE DETACHEE |  |  |  |  | 1 | Remise 1
LUXOMAT | 93732 | ART | 4007529937325 | 93732 | LUXOMAT | Accessoire | Lentille 360° pour PD4N RAL9016 | Lentille 360° pour PD4N faux plafond blanc RAL9016 | Lentille 360° pour PD4N RAL9016 - Lentille de remplacement avec bague de recouvrement pour l'adaptation des couleurs, SVP vérifier la compatibilité dans la liste des accessoires du produit principal | 2026-01-01 | 11.795 | 11.795 | 1 | 20 | EA | 1 | 1 | 1 | BX |  |  |  | 1 | 5 | 1 | 36 | A |  | 90019000 | 1 | LUXOMAT | 15 | ACCESSOIRE | 7 | PIECE DETACHEE |  |  |  |  | 1 | Remise 1
LUXOMAT | 93733 | ART | 4007529937332 | 93733 | LUXOMAT | Accessoire | Lentille 360° pour PD4N RAL9005 | Lentille 360° pour PD4N faux plafond noir mat RAL9005 | Lentille 360° pour PD4N RAL9005 - Lentille de remplacement avec bague de recouvrement pour l'adaptation des couleurs, SVP vérifier la compatibilité dans la liste des accessoires du produit principal | 2026-01-01 | 11.795 | 11.795 | 1 | 20 | EA | 1 | 1 | 1 | BX |  |  |  | 1 | 5 | 1 | 36 | A |  | 90019000 | 1 | LUXOMAT | 15 | ACCESSOIRE | 7 | PIECE DETACHEE |  |  |  |  | 1 | Remise 1
LUXOMAT | 93736 | ART | 4007529937363 | 93736 | LUXOMAT | Accessoire | Lentille 360° pour PD4N-1C, Collerette | Lentille 360° pour PD4N-1C, Collerette, anthracite mat, similaire RAL7016 | Lentille 360° pour PD4N-1C, Collerette - Lentille de remplacement avec bague de recouvrement pour l'adaptation des couleurs, SVP vérifier la compatibilité dans la liste des accessoires du produit principal | 2026-01-01 | 5.775 | 5.775 | 1 | 20 | EA | 1 | 1 | 1 | BX |  |  |  | 1 | 5 | 1 | 36 | A |  | 39269097 | 1 | LUXOMAT | 15 | ACCESSOIRE | 7 | PIECE DETACHEE |  |  |  |  | 1 | Remise 1
LUXOMAT | 93737 | ART | 4007529937370 | 93737 | LUXOMAT | Accessoire | Lentille 360° pour PD4N-1C, Collerette | Lentille 360° pour PD4N-1C, Collerette, blanc laque mat, similaire RAL9016 | Lentille 360° pour PD4N-1C, Collerette - Lentille de remplacement avec bague de recouvrement pour l'adaptation des couleurs, SVP vérifier la compatibilité dans la liste des accessoires du produit principal | 2026-01-01 | 5.775 | 5.775 | 1 | 20 | EA | 1 | 1 | 1 | BX |  |  |  | 1 | 5 | 1 | 36 | A |  | 39269097 | 1 | LUXOMAT | 15 | ACCESSOIRE | 7 | PIECE DETACHEE |  |  |  |  | 1 | Remise 1
LUXOMAT | 93738 | ART | 4007529937387 | 93738 | LUXOMAT | Accessoire | Lentille 360° pour PD4N-1C, Collerette | Lentille 360° pour PD4N-1C, Collerette, noir mat, similaire RAL9005 | Lentille 360° pour PD4N-1C, Collerette - Lentille de remplacement avec bague de recouvrement pour l'adaptation des couleurs, SVP vérifier la compatibilité dans la liste des accessoires du produit principal | 2026-01-01 | 5.775 | 5.775 | 1 | 20 | EA | 1 | 1 | 1 | BX |  |  |  | 1 | 5 | 1 | 36 | A |  | 39269097 | 1 | LUXOMAT | 15 | ACCESSOIRE | 7 | PIECE DETACHEE |  |  |  |  | 1 | Remise 1
LUXOMAT | 93741 | ART | 4007529937417 | 93741 | LUXOMAT | Accessoire | Lentille Couloir PD4N RAL7016 | Lentille couloir PD4N Type A-Collerette anthracite Mat RAL7016 | Lentille Couloir PD4N RAL7016 - Remplacement de la lentille pour une plage de détection optimale dans les couloirs, SVP vérifier la compatibilité dans la liste des accessoires du produit principal | 2026-01-01 | 11.795 | 11.795 | 1 | 20 | EA | 1 | 1 | 1 | BX |  |  |  | 1 | 5 | 1 | 36 | A |  | 90019000 | 1 | LUXOMAT | 15 | ACCESSOIRE | 7 | PIECE DETACHEE |  |  |  |  | 1 | Remise 1
LUXOMAT | 93742 | ART | 4007529937424 | 93742 | LUXOMAT | Accessoire | Lentille Couloir PD4N RAL9016 | Lentille couloir PD4N Type A-Collerette Blanc RAL9016 | Lentille Couloir PD4N RAL9016 - Remplacement de la lentille pour une plage de détection optimale dans les couloirs, SVP vérifier la compatibilité dans la liste des accessoires du produit principal | 2026-01-01 | 6.545 | 6.545 | 1 | 20 | EA | 1 | 1 | 1 | BX |  |  |  | 1 | 5 | 1 | 36 | A |  | 90019000 | 1 | LUXOMAT | 15 | ACCESSOIRE | 7 | PIECE DETACHEE |  |  |  |  | 1 | Remise 1
LUXOMAT | 93743 | ART | 4007529937431 | 93743 | LUXOMAT | Accessoire | Lentille Couloir PD4N RAL9005 | Lentille couloir PD4N Type A-Collerette Noir Mat RAL9005 | Lentille Couloir PD4N RAL9005 - Remplacement de la lentille pour une plage de détection optimale dans les couloirs, SVP vérifier la compatibilité dans la liste des accessoires du produit principal | 2026-01-01 | 11.795 | 11.795 | 1 | 20 | EA | 1 | 1 | 1 | BX |  |  |  | 1 | 5 | 1 | 36 | A |  | 90019000 | 1 | LUXOMAT | 15 | ACCESSOIRE | 7 | PIECE DETACHEE |  |  |  |  | 1 | Remise 1
LUXOMAT | 93751 | ART | 4007529937516 | 93751 | LUXOMAT | Accessoire | Set de montage AP IP54 PD2N/PD4N-EN | Kit de montage en saillie IP54 PD2N/4N-EN anthracite Mat RAL7016 | Kit de montage AP IP54 PD2N/PD4N-EN - Kit de montage en saillie IP54 pour montage a posteriori d'appareils PD2N et PD4N encastrables, SVP vérifier la compatibilité dans la liste des accessoires du produit principal | 2026-01-01 | 15.75 | 15.75 | 1 | 20 | EA | 1 | 1 | 1 | BX |  |  |  | 1 | 5 | 1 | 36 | A |  | 90019000 | 1 | LUXOMAT | 15 | ACCESSOIRE | 7 | PIECE DETACHEE |  |  |  |  | 1 | Remise 1
LUXOMAT | 93752 | ART | 4007529937523 | 93752 | LUXOMAT | Accessoire | Set de montage AP IP54 PD2N/PD4N-EN | Kit de montage en saillie IP54 PD2N/4N-EN blanc Mat RAL9016 | Kit de montage AP IP54 PD2N/PD4N-EN - Kit de montage en saillie IP54 pour montage a posteriori d'appareils PD2N et PD4N encastrables, SVP vérifier la compatibilité dans la liste des accessoires du produit principal | 2026-01-01 | 16.8 | 16.8 | 1 | 20 | EA | 1 | 1 | 1 | BX |  |  |  | 1 | 5 | 1 | 36 | A |  | 90019000 | 1 | LUXOMAT | 15 | ACCESSOIRE | 7 | PIECE DETACHEE |  |  |  |  | 1 | Remise 1
LUXOMAT | 93753 | ART | 4007529937530 | 93753 | LUXOMAT | Accessoire | Set de montage AP IP54 PD2N/PD4N-EN | Kit de montage en saillie IP54 PD2N/4N-EN noir Mat RAL9005 | Kit de montage AP IP54 PD2N/PD4N-EN - Kit de montage en saillie IP54 pour montage a posteriori d'appareils PD2N et PD4N encastrables, SVP vérifier la compatibilité dans la liste des accessoires du produit principal | 2026-01-01 | 16.8 | 16.8 | 1 | 20 | EA | 1 | 1 | 1 | BX |  |  |  | 1 | 5 | 1 | 36 | A |  | 90019000 | 1 | LUXOMAT | 15 | ACCESSOIRE | 7 | PIECE DETACHEE |  |  |  |  | 1 | Remise 1
LUXOMAT | 93760 | ART | 4007529937608 | 93760 | LUXOMAT | Accessoire | Collerette PD2N EN blanc | Accessoire Collerette PD2N EN blanc | Bague de recouvrement pour PD2N, SVP vérifier la compatibilité dans la liste des accessoires du produit principal | 2026-01-01 | 5.22 | 5.22 | 1 | 20 | EA | 1 | 1 | 1 | BX |  |  |  | 1 | 5 | 1 | 36 | A |  | 39269097 | 1 | LUXOMAT | 15 | ACCESSOIRE | 7 | PIECE DETACHEE |  |  |  |  | 1 | Remise 1
LUXOMAT | 93761 | ART | 4007529937615 | 93761 | LUXOMAT | Accessoire | Collerette PD2N-EN RAL7016 | Collerette PD2N-EN Anthracite Mat RAL7016 | Collerette PD2N-EN RAL7016 - Bague de recouvrement pour PD2N, SVP vérifier la compatibilité dans la liste des accessoires du produit principal | 2026-01-01 | 7.84 | 7.84 | 1 | 20 | EA | 1 | 1 | 1 | BX |  |  |  | 1 | 5 | 1 | 36 | A |  | 90019000 | 1 | LUXOMAT | 15 | ACCESSOIRE | 7 | PIECE DETACHEE |  |  |  |  | 1 | Remise 1
LUXOMAT | 93762 | ART | 4007529937622 | 93762 | LUXOMAT | Accessoire | Collerette PD2N-EN RAL9016 | Collerette PD2N-EN Blanc Mat RAL9016 | Collerette PD2N-EN RAL9016 - Bague de recouvrement pour PD2N, SVP vérifier la compatibilité dans la liste des accessoires du produit principal | 2026-01-01 | 7.84 | 7.84 | 1 | 20 | EA | 1 | 1 | 1 | BX |  |  |  | 1 | 5 | 1 | 36 | A |  | 90019000 | 1 | LUXOMAT | 15 | ACCESSOIRE | 7 | PIECE DETACHEE |  |  |  |  | 1 | Remise 1
LUXOMAT | 93763 | ART | 4007529937639 | 93763 | LUXOMAT | Accessoire | Collerette PD2N-EN RAL9005 | Collerette PD2N-EN Noir Mat RAL9005 | Collerette PD2N-EN RAL9005 - Bague de recouvrement pour PD2N, SVP vérifier la compatibilité dans la liste des accessoires du produit principal | 2026-01-01 | 7.84 | 7.84 | 1 | 20 | EA | 1 | 1 | 1 | BX |  |  |  | 1 | 5 | 1 | 36 | A |  | 90019000 | 1 | LUXOMAT | 15 | ACCESSOIRE | 7 | PIECE DETACHEE |  |  |  |  | 1 | Remise 1
LUXOMAT | 93771 | ART | 4007529937714 | 93771 | LUXOMAT | Accessoire | Collerette PD2N FP RAL7016 | Collerette de recouvrement pour PD2N-FP - anthracite mat RAL7016 | Collerette PD2N FP RAL7016 - Bague de recouvrement pour PD2N, SVP vérifier la compatibilité dans la liste des accessoires du produit principal | 2026-01-01 | 7.84 | 7.84 | 1 | 20 | EA | 1 | 1 | 1 | BX |  |  |  | 1 | 5 | 1 | 36 | A |  | 39269097 | 1 | LUXOMAT | 15 | ACCESSOIRE | 7 | PIECE DETACHEE |  |  |  |  | 1 | Remise 1
LUXOMAT | 93772 | ART | 4007529937721 | 93772 | LUXOMAT | Accessoire | Collerette PD2N FP RAL9016 | Collerette de recouvrement pour PD2N-FP- blanc laque RAL9016 | Collerette PD2N FP RAL9016 - Bague de recouvrement pour PD2N, SVP vérifier la compatibilité dans la liste des accessoires du produit principal | 2026-01-01 | 7.84 | 7.84 | 1 | 20 | EA | 1 | 1 | 1 | BX |  |  |  | 1 | 5 | 1 | 36 | A |  | 39269097 | 1 | LUXOMAT | 15 | ACCESSOIRE | 7 | PIECE DETACHEE |  |  |  |  | 1 | Remise 1
LUXOMAT | 93773 | ART | 4007529937738 | 93773 | LUXOMAT | Accessoire | Collerette PD2N FP RAL9005 | Collerette de recouvrement pour PD2N-FP - noir mat RAL9005 | Collerette PD2N FP RAL9005 - Bague de recouvrement pour PD2N, SVP vérifier la compatibilité dans la liste des accessoires du produit principal | 2026-01-01 | 7.84 | 7.84 | 1 | 20 | EA | 1 | 1 | 1 | BX |  |  |  | 1 | 5 | 1 | 36 | A |  | 39269097 | 1 | LUXOMAT | 15 | ACCESSOIRE | 7 | PIECE DETACHEE |  |  |  |  | 1 | Remise 1
LUXOMAT | 93775 | ART | 4007529937752 | 93775 | LUXOMAT | Accessoire | Kit de montage PICO blanc IP20 | Kit de montage faux plafond blanc IP20 pour PICO | Kit de montage PICO blanc IP20 - Kit de montage pour FP, Avec passage prévu pour 2x câbles KNX ou 1x câble basse tension d. max= 8.5mm, Centrage parfait du capteur grâce à la bague frontale | 2026-01-01 | 16.24 | 16.24 | 1 | 20 | EA | 1 | 1 | 1 | BX |  |  |  | 1 | 5 | 1 | 36 | A |  | 39269097 | 1 | LUXOMAT | 15 | ACCESSOIRE | 7 | PIECE DETACHEE |  |  |  |  | 1 | Remise 1
LUXOMAT | 93776 | ART | 4007529937769 | 93776 | LUXOMAT | Accessoire | Kit de montage PICO anthracite IP20 | Kit de montage faux plafond anthracite IP20 pour PICO | Kit de montage PICO anthracite IP20 - Kit de montage pour FP, Avec passage prévu pour 2x câbles KNX ou 1x câble basse tension d. max= 8.5mm, Centrage parfait du capteur grâce à la bague frontale | 2026-01-01 | 16.24 | 16.24 | 1 | 20 | EA | 1 | 1 | 1 | BX |  |  |  | 1 | 5 | 1 | 36 | A |  | 39269097 | 1 | LUXOMAT | 15 | ACCESSOIRE | 7 | PIECE DETACHEE |  |  |  |  | 1 | Remise 1
LUXOMAT | 93777 | ART | 4007529937776 | 93777 | LUXOMAT | Accessoire | Kit de montage PICO blanc laqué IP20 | Kit de montage faux plafond blanc laqué IP20 pour PICO | Kit de montage PICO blanc laqué IP20 - Kit de montage pour FP, Avec passage prévu pour 2x câbles KNX ou 1x câble basse tension d. max= 8.5mm, Centrage parfait du capteur grâce à la bague frontale | 2026-01-01 | 16.24 | 16.24 | 1 | 20 | EA | 1 | 1 | 1 | BX |  |  |  | 1 | 5 | 1 | 36 | A |  | 39269097 | 1 | LUXOMAT | 15 | ACCESSOIRE | 7 | PIECE DETACHEE |  |  |  |  | 1 | Remise 1
LUXOMAT | 93778 | ART | 4007529937783 | 93778 | LUXOMAT | Accessoire | Kit de montage PICO noir IP20 | Kit de montage faux plafond noir IP20 pour PICO | Kit de montage PICO noir IP20 - Kit de montage pour FP, Avec passage prévu pour 2x câbles KNX ou 1x câble basse tension d. max= 8.5mm, Centrage parfait du capteur grâce à la bague frontale | 2026-01-01 | 16.275 | 16.275 | 1 | 20 | EA | 1 | 1 | 1 | BX |  |  |  | 1 | 5 | 1 | 36 | A |  | 39269097 | 1 | LUXOMAT | 15 | ACCESSOIRE | 7 | PIECE DETACHEE |  |  |  |  | 1 | Remise 1
LUXOMAT | 93781 | ART | 4007529937813 | 93781 | LUXOMAT | Accessoire | Accessoire AP PD2N H anthracite | Kit de montage en saillie pour IP54 PD2N H anthracite | Accessoire AP PD2N H anthracite - Kit de montage en saillie compatible avec les versions montage en faux plafond PD2N, SVP vérifier la compatibilité dans la liste des accessoires du produit principal | 2026-01-01 | 15.75 | 15.75 | 1 | 20 | EA | 1 | 1 | 1 | BX |  |  |  | 1 | 5 | 1 | 36 | A |  | 39269097 | 1 | LUXOMAT | 15 | ACCESSOIRE | 7 | PIECE DETACHEE |  |  |  |  | 1 | Remise 1
LUXOMAT | 93782 | ART | 4007529937820 | 93782 | LUXOMAT | Accessoire | Accessoire AP PD2N H blanc laque | Kit de montage en saillie pour IP54 PD2N H blanc laque | Accessoire AP PD2N H blanc laque - Kit de montage en saillie compatible avec les versions montage en faux plafond PD2N, SVP vérifier la compatibilité dans la liste des accessoires du produit principal | 2026-01-01 | 15.75 | 15.75 | 1 | 20 | EA | 1 | 1 | 1 | BX |  |  |  | 1 | 5 | 1 | 36 | A |  | 39269097 | 1 | LUXOMAT | 15 | ACCESSOIRE | 7 | PIECE DETACHEE |  |  |  |  | 1 | Remise 1
LUXOMAT | 93783 | ART | 4007529937837 | 93783 | LUXOMAT | Accessoire | Accessoire AP PD2N H noir | Kit de montage en saillie pour IP54 PD2N H noir | Accessoire AP PD2N H noir - Kit de montage en saillie compatible avec les versions montage en faux plafond PD2N, SVP vérifier la compatibilité dans la liste des accessoires du produit principal | 2026-01-01 | 15.75 | 15.75 | 1 | 20 | EA | 1 | 1 | 1 | BX |  |  |  | 1 | 5 | 1 | 36 | A |  | 39269097 | 1 | LUXOMAT | 15 | ACCESSOIRE | 7 | PIECE DETACHEE |  |  |  |  | 1 | Remise 1
LUXOMAT | 93786 | ART | 4007529937868 | 93786 | LUXOMAT | Accessoire | Set de montage AP IP54 PD4N H | Kit de montage en saillie IP54 PD4N H anthracite | Kit de montage AP IP54 PD4N H - Kit de montage en saillie compatible avec les versions montage en faux plafond PD4N, SVP vérifier la compatibilité dans la liste des accessoires du produit principal | 2026-01-01 | 18.54 | 18.54 | 1 | 20 | EA | 1 | 1 | 1 | BX |  |  |  | 1 | 5 | 1 | 36 | A |  | 39269097 | 1 | LUXOMAT | 15 | ACCESSOIRE | 7 | PIECE DETACHEE |  |  |  |  | 1 | Remise 1
LUXOMAT | 93787 | ART | 4007529937875 | 93787 | LUXOMAT | Accessoire | Accessoire AP PD4N H blanc laque | Kit de montage en saillie pour IP54 PD4N H blanc laque | Accessoire AP PD4N H blanc laque - Kit de montage en saillie compatible avec les versions montage en faux plafond PD4N, SVP vérifier la compatibilité dans la liste des accessoires du produit principal | 2026-01-01 | 15.75 | 15.75 | 1 | 20 | EA | 1 | 1 | 1 | BX |  |  |  | 1 | 5 | 1 | 36 | A |  | 39269097 | 1 | LUXOMAT | 15 | ACCESSOIRE | 7 | PIECE DETACHEE |  |  |  |  | 1 | Remise 1
LUXOMAT | 93788 | ART | 4007529937882 | 93788 | LUXOMAT | Accessoire | Set de montage AP IP54 PD4N H | Kit de montage en saillie IP54 PD4N H Noir | Kit de montage AP IP54 PD4N H - Kit de montage en saillie compatible avec les versions montage en faux plafond PD4N, SVP vérifier la compatibilité dans la liste des accessoires du produit principal | 2026-01-01 | 15.75 | 15.75 | 1 | 20 | EA | 1 | 1 | 1 | BX |  |  |  | 1 | 5 | 1 | 36 | A |  | 39269097 | 1 | LUXOMAT | 15 | ACCESSOIRE | 7 | PIECE DETACHEE |  |  |  |  | 1 | Remise 1
LUXOMAT | 94401 | ART | 4007529944019 | 94401 | LUXOMAT | Detecteur Hyperfréquence | HF-MD1 | HF-MD1 détecteur de mouvement hyperfréquences intégrerable | HF-MD1 - Détecteur de mouvement hyperfréquences, pour pose sous enduit ou dans un luminaire, Détection non liée à la différence de température, Détection à travers les matériaux sauf le métal, Portée | 2026-01-01 | 56.035 | 56.035 | 1 | 20 | EA | 1 | 1 | 1 | BX |  |  |  | 1 | 5 | 1 | 36 | A |  | 85365080 | 1 | LUXOMAT | 1 | ON/OFF | 3 | HF |  |  |  |  | 1 | Remise 1
LUXOMAT | 94341 | ART | 4007529943418 | 94341 | LUXOMAT | Accessoire | Cadre 140-L IP20-RAL7021 | Cadre 140-L IP20-RAL7021 cadre pour détecteur Indoor 140-L anthracite | Cadre 140-L IP20-RAL7021 - Cadre IP20 pour détecteur mural automatique Indoor 140-L, Combinaison avec un insert de capteur, Veuillez commander séparément l'insert de capteur pour le détecteur mural, Composé d'un cadre design | 2026-01-01 | 15.68 | 15.68 | 1 | 20 | EA | 1 | 1 | 1 | BX |  |  |  | 1 | 5 | 1 | 36 | A |  | 85365080 | 1 | LUXOMAT | 15 | ACCESSOIRE | 7 | PIECE DETACHEE |  |  |  |  | 1 | Remise 1
LUXOMAT | 94342 | ART | 4007529943425 | 94342 | LUXOMAT | Accessoire | Cadre 140-L IP20-RAL9010 | Cadre 140-L IP20-RAL9010 cadre IP20 pour Indoor 140-L blanc | Cadre 140-L IP20-RAL9010 - Cadre IP20 pour détecteur mural automatique Indoor 140-L, Combinaison avec un insert de capteur, Veuillez commander séparément l'insert de capteur pour le détecteur mural, Composé d'un cadre design | 2026-01-01 | 15.68 | 15.68 | 1 | 20 | EA | 1 | 1 | 1 | BX |  |  |  | 1 | 5 | 1 | 36 | A |  | 85365080 | 1 | LUXOMAT | 15 | ACCESSOIRE | 7 | PIECE DETACHEE |  |  |  |  | 1 | Remise 1
LUXOMAT | 94343 | ART | 4007529943432 | 94343 | LUXOMAT | Accessoire | Cadre 140-L IP20-RAL9010 | Cadre 140-L IP20-RAL9010 cadre pour Indoor 140-L blanc pur | Cadre 140-L IP20-RAL9010 - Cadre IP20 pour détecteur mural automatique Indoor 140-L, Combinaison avec un insert de capteur, Veuillez commander séparément l'insert de capteur pour le détecteur mural, Composé d'un cadre design | 2026-01-01 | 15.68 | 15.68 | 1 | 20 | EA | 1 | 1 | 1 | BX |  |  |  | 1 | 5 | 1 | 36 | A |  | 85365080 | 1 | LUXOMAT | 15 | ACCESSOIRE | 7 | PIECE DETACHEE |  |  |  |  | 1 | Remise 1
LUXOMAT | 94344 | ART | 4007529943449 | 94344 | LUXOMAT | Accessoire | Cadre 140-L IP20-RAL1013 | Cadre 140-L IP20-RAL1013 Cadre 140-L IP20-RAL1013 blanc ivoire | Cadre 140-L IP20-RAL1013 - Cadre IP20 pour détecteur mural automatique Indoor 140-L, Combinaison avec un insert de capteur, Veuillez commander séparément l'insert de capteur pour le détecteur mural, Composé d'un cadre design | 2026-01-01 | 15.68 | 15.68 | 1 | 20 | EA | 1 | 1 | 1 | BX |  |  |  | 1 | 5 | 1 | 36 | A |  | 85365080 | 1 | LUXOMAT | 15 | ACCESSOIRE | 7 | PIECE DETACHEE |  |  |  |  | 1 | Remise 1
LUXOMAT | 94345 | ART | 4007529943456 | 94345 | LUXOMAT | Accessoire | Enjoliveur IP20 RAL9016 | Cadre IP20 blanc laque RAL9016 - RAL9016 | Enjoliveur IP20 RAL9016 - Plaque centrale pour détecteur mural automatique Indoor 140-L, Combinaison avec un insert de capteur, Veuillez commander séparément l'insert de capteur pour le détecteur mural | 2026-01-01 | 12.775 | 12.775 | 1 | 20 | EA | 1 | 1 | 1 | BX |  |  |  | 1 | 5 | 1 | 36 | A |  | 39269097 | 1 | LUXOMAT | 15 | ACCESSOIRE | 7 | PIECE DETACHEE |  |  |  |  | 1 | Remise 1
LUXOMAT | 94346 | ART | 4007529943463 | 94346 | LUXOMAT | Accessoire | Set plaque 45x45 mm | Plaque 45x45mm set de plaque central, 45 X 45mm blanc laque RAL9016 | Plaque 45x45 mm - Plaque centrale pour détecteur mural automatique Indoor 140-L, Combinaison avec un insert de capteur, Veuillez commander séparément l'insert de capteur pour le détecteur mural | 2026-01-01 | 11.2 | 11.2 | 1 | 20 | EA | 1 | 1 | 1 | BX |  |  |  | 1 | 5 | 1 | 36 | A |  | 39269097 | 1 | LUXOMAT | 15 | ACCESSOIRE | 7 | PIECE DETACHEE |  |  |  |  | 1 | Remise 1
LUXOMAT | 94402 | ART | 4007529944026 | 94402 | LUXOMAT | Detecteur Hyperfréquence | HF-MD2-AP | HF-MD2-AP détecteur de mouvement hyperfréquence montage saillie | HF-MD2-AP - Détecteur de mouvement hyperfréquences, spécial montage en applique, Détection non liée à la différence de température, Détection à travers les matériaux sauf le métal, Portée | 2026-01-01 | 60.515 | 60.515 | 1 | 20 | EA | 1 | 1 | 1 | BX |  |  |  | 1 | 5 | 1 | 36 | A |  | 85365080 | 1 | LUXOMAT | 1 | ON/OFF | 3 | HF |  |  |  |  | 1 | Remise 1
LUXOMAT | 94417 | ART | 4007529944170 | 94417 | LUXOMAT | Detecteur Hyperfréquence | HF-MD1-ESL | HF-MD1-ESL détecteur de mouvement hyperfréquence intégrerable 5 mins mini | HF-MD1-ESL - Détecteur de mouvement hyperfréquences, pour pose sous enduit ou dans un luminaire, Détection non liée à la différence de température, Détection à travers les matériaux sauf le métal, Portée | 2026-01-01 | 58.835 | 58.835 | 1 | 20 | EA | 1 | 1 | 1 | BX |  |  |  | 1 | 5 | 1 | 36 | F |  | 85365080 | 1 | LUXOMAT | 1 | ON/OFF | 3 | HF |  |  |  |  | 1 | Remise 1
LUXOMAT | 94431 | ART | 4007529944316 | 94431 | LUXOMAT | Detecteur Hyperfréquence | HF-H-MD1 STD | HF-H-MD1 STD détecteur de mouvement hyperfréquences réglage via Dip switch | HF-H-MD1 STD - Détecteur de mouvement hyperfréquences, pour pose sous enduit ou dans un luminaire, Détection non liée à la différence de température, Détection à travers les matériaux sauf le métal, Portée | 2026-01-01 | 100.835 | 100.835 | 1 | 20 | EA | 1 | 1 | 1 | BX |  |  |  | 1 | 5 | 1 | 36 | F |  | 85365080 | 1 | LUXOMAT | 1 | ON/OFF | 3 | HF |  |  |  |  | 1 | Remise 1
LUXOMAT | 93563 | ART | 4007529935635 | 93563 | LUXOMAT | Detecteur V.O.C. QAI | OCCULOG-1C-FP | OCCULOG-1C-FP capteur C.O.V. Composés Organiques Volatils-qualité de l'air | OCCULOG-1C-FP - Indicateur de COV pour une bonne qualité de l'air, La qualité actuelle de l'air peut être rapidement reconnue, même à distance, grâce à l'affichage LED coloré. Fonctionnement d'un feu de signalisation: rouge | 2026-01-01 | 259.595 | 259.595 | 1 | 20 | EA | 1 | 1 | 1 | BX |  |  |  | 1 | 5 | 1 | 36 | A |  | 85365080 | 1 | LUXOMAT | 1 | ON/OFF | 13 | COV |  |  |  |  | 1 | Remise 1
LUXOMAT | 97004 | ART | 4007529970049 | 97004 | LUXOMAT | Accessoire | Socle d'angle pour RC-plus next blanc | Socle d'angle sortant pour RC-plus next blanc | Socle d'angle pour RC-plus next blanc - Socle d'angle RC-plus next pour montage sur angle saillant de détecteurs de mouvement RC-plus next (dans le contenu de la livraison du RC-plus next 280). | 2026-01-01 | 4.585 | 4.585 | 1 | 20 | EA | 1 | 1 | 1 | BX |  |  |  | 1 | 5 | 1 | 36 | A |  | 39269097 | 1 | LUXOMAT | 15 | ACCESSOIRE | 7 | PIECE DETACHEE |  |  |  |  | 1 | Remise 1
LUXOMAT | 97005 | ART | 4007529970056 | 97005 | LUXOMAT | Accessoire | Socle d'angle rentrant pour RC-plus next | Socle d'angle rentrant pour RC-plus next blanc | Socle d'angle rentrant pour RC-plus next - RC-plus next ES socle d'angle pour montage sur angle rentrant pour les détecteurs de mouvement RC-plus next pour application extérieure RC-plus next 130, RC-plus next 230, RC-plus next 280 | 2026-01-01 | 16.59 | 16.59 | 1 | 20 | EA | 1 | 1 | 1 | BX |  |  |  | 1 | 5 | 1 | 36 | A |  | 39269097 | 1 | LUXOMAT | 15 | ACCESSOIRE | 7 | PIECE DETACHEE |  |  |  |  | 1 | Remise 1
LUXOMAT | 97014 | ART | 4007529970148 | 97014 | LUXOMAT | Accessoire | Socle d‘angle RC-plus next brun | Socle d‘angle RC-plus next brun montage sur angle saillant | Socle d'angle RC-plus next brun - Socle d'angle RC-plus next pour montage sur angle saillant de détecteurs de mouvement RC-plus next (dans le contenu de la livraison du RC-plus next 280). | 2026-01-01 | 19.6 | 19.6 | 1 | 20 | EA | 1 | 1 | 1 | BX |  |  |  | 1 | 5 | 1 | 36 | A |  | 39269097 | 1 | LUXOMAT | 15 | ACCESSOIRE | 7 | PIECE DETACHEE |  |  |  |  | 1 | Remise 1
LUXOMAT | 97024 | ART | 4007529970247 | 97024 | LUXOMAT | Accessoire | Socle d‘angle RC-plus next | Socle d‘angle RC-plus next pour montage sur angle saillant | Socle d'angle RC-plus next pour montage sur angle saillant de détecteurs de mouvement RC-plus next (dans le contenu de la livraison du RC-plus next 280). | 2026-01-01 | 19.6 | 19.6 | 1 | 20 | EA | 1 | 1 | 1 | BX |  |  |  | 1 | 5 | 1 | 36 | A |  | 39269097 | 1 | LUXOMAT | 15 | ACCESSOIRE | 7 | PIECE DETACHEE |  |  |  |  | 1 | Remise 1
LUXOMAT | 97043 | ART | 4007529970438 | 97043 | LUXOMAT | Accessoire | Socle d‘angle RC-plus next argent | Socle d‘angle RC-plus next argent montage sur angle saillant | Socle d'angle RC-plus next argent - Socle d'angle RC-plus next pour montage sur angle saillant de détecteurs de mouvement RC-plus next (dans le contenu de la livraison du RC-plus next 280). | 2026-01-01 | 19.6 | 19.6 | 1 | 20 | EA | 1 | 1 | 1 | BX |  |  |  | 1 | 5 | 1 | 36 | A |  | 39269097 | 1 | LUXOMAT | 15 | ACCESSOIRE | 7 | PIECE DETACHEE |  |  |  |  | 1 | Remise 1
LUXOMATIC | 91321 | ART | 4007529913213 | 91321 | LUXOMATIC | Eclairage | ALC-B-360 SLU Noir | ALC-B-360 SLU Noir Pied Support de Globe ALC-B/-K | ALC-B-360 SLU Noir - Pied Support de Globe ALC-B/-Kéquipé d'un détecteur de mouvements et d'un interrupteur crépusculaire, ALC-B combinable au choix avec des verrines pour luminaires système différentes! ALC-K avec verrine Cristal | 2026-01-01 | 85.51 | 85.51 | 1 | 20 | EA | 1 | 1 | 1 | BX |  |  |  | 1 | 5 | 1 | 36 | A |  | 94054910 | 2 | LUXOMATIC | 12 | ECLAIRAGE | 8 | HUBLOT |  |  |  |  | 1 | Remise 1
LUXOMATIC | 93014 | ART | 4007529930142 | 93014 | LUXOMATIC | Accessoire | Bague Anti-Vandale pour AL8 | Bague anti-vandale pour AL8 BEG 93014 pour hublot AL8 | Bague Anti-Vandale pour AL8 - Bague de protection Anti-Vandale pour Hublot AL8,Convient pour: 93141, 93621, 93631, … | 2026-01-01 | 7.875 | 7.875 | 1 | 20 | EA | 1 | 1 | 1 | BX |  |  |  | 1 | 5 | 1 | 36 | A |  | 85365080 | 2 | LUXOMATIC | 15 | ACCESSOIRE | 7 | PIECE DETACHEE |  |  |  |  | 1 | Remise 1
LUXOMATIC | 93066 | ART | 4007529930661 | 93066 | LUXOMATIC | Eclairage | PL1-30120-LED-AG-DALI-TW | PL1-30120-LED-AG-DALI-TW PL1-30120-LED-AG-DALI-TW | PL1-30120-LED-AG-DALI-TW - Panneau lumineux LED en design très plat, Pour montage dans des plafonds suspendus Modul 600, Couleur de lumière réglable de 2700 K à 6500 K, Ballast electronique DALI type 8 pour le contrôle des couleurs | 2026-01-01 | 352.625 | 352.625 | 1 | 20 | EA | 1 | 1 | 1 | BX |  |  |  | 1 | 5 | 1 | 36 | F |  | 94051950 | 2 | LUXOMATIC | 12 | ECLAIRAGE | 8 | HUBLOT |  |  |  |  | 1 | Remise 1
LUXOMATIC | 93077 | ART | 4007529930777 | 93077 | LUXOMATIC | Eclairage | PL1-31125-LED-AG-DALI-TW | PL1-31125-LED-AG-DALI-TW PL1-31125-LED-AG-DALI-TW | PL1-31125-LED-AG-DALI-TW - Panneau lumineux LED en design très plat, Pour montage dans des systèmes de plafonds suspendus Module 625, Couleur de lumière réglable de 2700 K à 6500 K | 2026-01-01 | 352.625 | 352.625 | 1 | 20 | EA | 1 | 1 | 1 | BX |  |  |  | 1 | 5 | 1 | 36 | F |  | 94051950 | 2 | LUXOMATIC | 12 | ECLAIRAGE | 8 | HUBLOT |  |  |  |  | 1 | Remise 1
LUXOMATIC | 93128 | ART | 4007529931286 | 93128 | LUXOMATIC | Eclairage | DL11-18-172-LED-3C | DL11-18-172-LED-3C BEG 93128 DL11-18-172-LED-3C downlight LED | DL11-18-172-LED-3C - Downlight LED pour montage encastré au plafond, Boîtier plastique robuste avec ballast intégré, Réflecteur en aluminium avec un bon contrôle de l'éblouissement UGR, Très plat, collerette blanche | 2026-01-01 | 86.1 | 86.1 | 1 | 20 | EA | 1 | 1 | 1 | BX |  |  |  | 1 | 5 | 1 | 36 | F |  | 85365080 | 2 | LUXOMATIC | 12 | ECLAIRAGE | 8 | HUBLOT |  |  |  |  | 1 | Remise 1
LUXOMATIC | 93141 | ART | 4007529931415 | 93141 | LUXOMATIC | Eclairage | AL8-25-300-LED-3C-HF | AL8-25-300-LED-3C-HF hublot à LED plat avec 3 réglages de temp. de couleurs | AL8-25-300-LED-3C-HF - Hublotà LED plat pour montage mural ou en plafond, 3 températures de couleur dans un appareil d'éclairage - sélectionnable par interrupteur entre blanc chaud, blanc neutre et blanc lumière du jour | 2026-01-01 | 151.305 | 151.305 | 1 | 20 | EA | 1 | 1 | 1 | BX |  |  |  | 1 | 5 | 1 | 36 | A |  | 94051950 | 2 | LUXOMATIC | 12 | ECLAIRAGE | 8 | HUBLOT |  |  |  |  | 1 | Remise 1
LUXOMATIC | 93145 | ART | 4007529931453 | 93145 | LUXOMATIC | Eclairage | AL12-25-300-LED-3C-HF | AL12-25-300-LED-3C-HF luminaire LED plat 3 couleurs détecteur hyperfréquence | AL12-25-300-LED-3C-HF - Luminaire LED ultraplat pour montage mural ou en plafond, 3 températures de couleur dans un appareil d'éclairage - sélectionnable par interrupteur entre blanc chaud, blanc neutre et blanc lumière du jour | 2026-01-01 | 151.305 | 151.305 | 1 | 20 | EA | 1 | 1 | 1 | BX |  |  |  | 1 | 5 | 1 | 36 | A |  | 94051950 | 2 | LUXOMATIC | 12 | ECLAIRAGE | 8 | HUBLOT |  |  |  |  | 1 | Remise 1
LUXOMATIC | 93168 | ART | 4007529931682 | 93168 | LUXOMATIC | Eclairage | DL12-18-172-LED-3C | DL12-18-172-LED-3C BEG 93168 DL12-18-172-LED-3C downlight LED | DL12-18-172-LED-3C - Downlight LED pour montage encastré au plafond, Boîtier plastique robuste avec ballast intégré, Réflecteur en aluminium à facettes pour un bon contrôle de l'éblouissement. Très plat, collerette blanche | 2026-01-01 | 86.1 | 86.1 | 1 | 20 | EA | 1 | 1 | 1 | BX |  |  |  | 1 | 5 | 1 | 36 | F |  | 85365080 | 2 | LUXOMATIC | 12 | ECLAIRAGE | 8 | HUBLOT |  |  |  |  | 1 | Remise 1
LUXOMATIC | 93615 | ART | 4007529936151 | 93615 | LUXOMATIC | Eclairage | AL12-25-300-LED-3C | AL12-25-300-LED-3C luminaire LED ultraplat pour montage mural ou plafond | AL12-25-300-LED-3C - Luminaire LED ultraplat pour montage mural ou en plafond, 3 températures de couleur dans un appareil d'éclairage - sélectionnable par interrupteur entre blanc chaud, blanc neutre et blanc lumière du jour | 2026-01-01 | 103.18 | 103.18 | 1 | 20 | EA | 1 | 1 | 1 | BX |  |  |  | 1 | 5 | 1 | 36 | A |  | 94051950 | 2 | LUXOMATIC | 12 | ECLAIRAGE | 8 | HUBLOT |  |  |  |  | 1 | Remise 1
LUXOMATIC | 93621 | ART | 4007529936212 | 93621 | LUXOMATIC | Eclairage | AL8-25-300-LEDN-3C | AL8-25-300-LEDN-3C hublot à LED plat-3 couleurs de T° : 3000k/4000K/5700K | AL8-25-300-LEDN-3C - Hublotà LED plat pour montage mural ou en plafond, 3 températures de couleur dans un appareil d'éclairage - sélectionnable par interrupteur entre blanc chaud, blanc neutre et blanc lumière du jour | 2026-01-01 | 103.18 | 103.18 | 1 | 20 | EA | 1 | 1 | 1 | BX |  |  |  | 1 | 5 | 1 | 36 | A |  | 94051950 | 2 | LUXOMATIC | 12 | ECLAIRAGE | 8 | HUBLOT |  |  |  |  | 1 | Remise 1
LUXOMATIC | 93631 | ART | 4007529936311 | 93631 | LUXOMATIC | Eclairage | AL8-25-300-LEDN-HF | AL8-25-300-LEDN-HF hublot à LED plat avec un détecteur à hautefréquence | AL8-25-300-LEDN-HF - Hublotà LED plat pour montage mural ou en plafond, Appareil d'éclairage efficace en énergie avec une longue durée de vie> 50 000 h, Large diffusion de lumière grâce à couvercle diffus, Capteur radar (HF) intégré | 2026-01-01 | 133.455 | 133.455 | 1 | 20 | EA | 1 | 1 | 1 | BX |  |  |  | 1 | 5 | 1 | 36 | A |  | 94051950 | 2 | LUXOMATIC | 12 | ECLAIRAGE | 8 | HUBLOT |  |  |  |  | 1 | Remise 1
LUXOMATIC | 93632 | ART | 4007529936328 | 93632 | LUXOMATIC | Eclairage | AL93-20-300-LED-3C-HF | AL93-20-300-LED-3C-HF hublot à LED 3 temp avec un détecteur à hyperfréquence | AL93-20-300-LED-3C-HF - Hublotà LED plat pour montage au plafond, 3 températures de couleur dans un appareil d'éclairage - sélectionnable par interrupteur entre blanc chaud, blanc neutre et blanc lumière du jour | 2026-01-01 | 142.695 | 142.695 | 1 | 20 | EA | 1 | 1 | 1 | BX |  |  |  | 1 | 5 | 1 | 36 | A |  | 94051950 | 2 | LUXOMATIC | 12 | ECLAIRAGE | 8 | HUBLOT |  |  |  |  | 1 | Remise 1
LUXOMATIC | 93633 | ART | 4007529936335 | 93633 | LUXOMATIC | Eclairage | AL93-20-300-LED-3C | AL93-20-300-LED-3C hublot à LED plat avec 3 réglages de température de couleurs | AL93-20-300-LED-3C - Hublotà LED plat pour montage au plafond, 3 températures de couleur dans un appareil d'éclairage - sélectionnable par interrupteur entre blanc chaud, blanc neutre et blanc lumière du jour | 2026-01-01 | 108.92 | 108.92 | 1 | 20 | EA | 1 | 1 | 1 | BX |  |  |  | 1 | 5 | 1 | 36 | A |  | 94051950 | 2 | LUXOMATIC | 12 | ECLAIRAGE | 8 | HUBLOT |  |  |  |  | 1 | Remise 1
LUXOMATIC | 93667 | ART | 4007529936670 | 93667 | LUXOMATIC | Eclairage | PL2-30120D-LED-AG-DALI-TW | PL2-30120D-LED-AG-DALI-TW Luminaire LED 30x120 DALI TW | Luminaire LED PL2-30120D-LED-AG-DALI-TW Panneau LED suspendu DALI type 8 Tunable White, éclairage direct et indirect pilotable séparément, 2700-6500 K, 6200-6800 lm, 70 W, UGR <19, 295 x 1195 x 14 mm, cadre aluminium blanc, IP20, classe II | 2026-02-01 | 557.55 | 557.55 | 1 | 20 | EA | 1 | 1 | 1 | BX |  |  |  | 1 | 5 | 1 | 36 | A |  | 94051950 | 2 | LUXOMATIC | 12 | ECLAIRAGE | 8 | HUBLOT |  |  |  |  | 1 | Remise 1
LUXOMATIC | 94440 | ART | 4007529944408 | 94440 | LUXOMATIC | Eclairage | HF-L1-E27 | HF-L1-E27 hublot pour montage mural ou plafond pour une ambiance agréable | HF-L1-E27 - Hublot pour montage mural ou plafond pour une ambiance agréable, Portée, seuil d'enchlenchement et durée de fonctionnement réglables par potentiomètre, Technologie HF: 5,8 GHz | 2026-01-01 | 81.795 | 81.795 | 1 | 20 | EA | 1 | 1 | 1 | BX |  |  |  | 1 | 5 | 1 | 36 | A |  | 94051950 | 2 | LUXOMATIC | 12 | ECLAIRAGE | 8 | HUBLOT |  |  |  |  | 1 | Remise 1
LUXOMATIC | 94445 | ART | 4007529944453 | 94445 | LUXOMATIC | Eclairage | HF-L8-AC-E27 | HF-L8-AC-E27 hublot HF IP23 acrylique culot E27 | HF-L8-AC-E27 - Hublot pour montage mural ou plafond pour une ambiance agréable, Technologie HF: 5,8 GHz - réagit aux moindres mouvements indépendamment de la température, Durée de réponse extrêmement courte, Portée | 2026-01-01 | 108.885 | 108.885 | 1 | 20 | EA | 1 | 1 | 1 | BX |  |  |  | 1 | 5 | 1 | 36 | F |  | 94051950 | 2 | LUXOMATIC | 12 | ECLAIRAGE | 8 | HUBLOT |  |  |  |  | 1 | Remise 1
LUXOMATIC | 94446 | ART | 4007529944460 | 94446 | LUXOMATIC | Eclairage | L8-AC-E27 | L8-AC-E27 hublot IP23 acrylique culot E27 | L8-AC-E27 - Hublot pour montage mural ou plafond pour une ambiance agréable, Le dôme en acrylique convient pour les applications standard, Le dôme en polycarbonate est à recommander dans les zones exigeant une résistance aux chocs élevée | 2026-01-01 | 40.425 | 40.425 | 1 | 20 | EA | 1 | 1 | 1 | BX |  |  |  | 1 | 5 | 1 | 36 | F |  | 94051950 | 2 | LUXOMATIC | 12 | ECLAIRAGE | 8 | HUBLOT |  |  |  |  | 1 | Remise 1
LUXOMATIC | 94447 | ART | 4007529944477 | 94447 | LUXOMATIC | Eclairage | HF-L11-AC-2xE27 | HF-L11-AC-2xE27 hublot HF IP23 acrylique 2x culot E27 | HF-L11-AC-2xE27 - Hublot pour montage mural ou plafond pour une ambiance agréable, Technologie HF: 5,8 GHz - réagit aux moindres mouvements indépendamment de la température, Durée de réponse extrêmement courte, Portée | 2026-01-01 | 119.105 | 119.105 | 1 | 20 | EA | 1 | 1 | 1 | BX |  |  |  | 1 | 5 | 1 | 36 | F |  | 94051950 | 2 | LUXOMATIC | 12 | ECLAIRAGE | 8 | HUBLOT |  |  |  |  | 1 | Remise 1
LUXOMATIC | 94448 | ART | 4007529944484 | 94448 | LUXOMATIC | Eclairage | L11-AC-2xE27 | L11-AC-2xE27 hublot IP23 acrylique 2x culot E27 | L11-AC-2xE27 - Hublot pour montage mural ou plafond pour une ambiance agréable, Idéal comme complément à HF-L11, Livré sans ampoule | 2026-01-01 | 53.375 | 53.375 | 1 | 20 | EA | 1 | 1 | 1 | BX |  |  |  | 1 | 5 | 1 | 36 | F |  | 94051950 | 2 | LUXOMATIC | 12 | ECLAIRAGE | 8 | HUBLOT |  |  |  |  | 1 | Remise 1
LUXOMATIC | 94450 | ART | 4007529944507 | 94450 | LUXOMATIC | Eclairage | HF-L7-PC-E27 | HF-L7-PC-E27 hublot HF IP23 polycarbonate culot E27 | HF-L7-PC-E27 - Hublot pour montage mural ou plafond pour une ambiance agréable, Technologie HF: 5,8 GHz - réagit aux moindres mouvements indépendamment de la température, Durée de réponse extrêmement courte, Portée | 2026-01-01 | 125.055 | 125.055 | 1 | 20 | EA | 1 | 1 | 1 | BX |  |  |  | 1 | 5 | 1 | 36 | F |  | 94051950 | 2 | LUXOMATIC | 12 | ECLAIRAGE | 8 | HUBLOT |  |  |  |  | 1 | Remise 1
LUXOMATIC | 94451 | ART | 4007529944514 | 94451 | LUXOMATIC | Eclairage | L7-PC-E27 | L7-PC-E27 hublot IP23 polycarbonate culot E27 | L7-PC-E27 - Hublot pour montage mural ou plafond pour une ambiance agréable, Le dôme en acrylique convient pour les applications standard, Le dôme en polycarbonate est à recommander dans les zones exigeant une résistance aux chocs élevée | 2026-01-01 | 58.765 | 58.765 | 1 | 20 | EA | 1 | 1 | 1 | BX |  |  |  | 1 | 5 | 1 | 36 | F |  | 94051950 | 2 | LUXOMATIC | 12 | ECLAIRAGE | 8 | HUBLOT |  |  |  |  | 1 | Remise 1
LUXOMATIC | 94453 | ART | 4007529944538 | 94453 | LUXOMATIC | Eclairage | Hublot L1 mur/plaf. | Hublot L1 mur./plaf. hublot pour montage mural ou plafond idéal pour HF-L1 | Hublot L1 mur/plaf. - Hublot pour montage mural ou plafond pour une ambiance agréable, Idéal comme complément pour HF-L1, Livré sans ampoule | 2026-01-01 | 40.425 | 40.425 | 1 | 20 | EA | 1 | 1 | 1 | BX |  |  |  | 1 | 5 | 1 | 36 | A |  | 94051950 | 2 | LUXOMATIC | 12 | ECLAIRAGE | 8 | HUBLOT |  |  |  |  | 1 | Remise 1
LUXOMATIC | 94455 | ART | 4007529944552 | 94455 | LUXOMATIC | Eclairage | L8-LEDN-HF | L8-LEDN-HF hublot à LED mural ou plafonnier avec détécteur HF (radar) | L8-LEDN-HF - Hublotà LED pour montage mural ou plafond avec détecteur HF (radar), Appareil d'éclairage efficace en énergie avec une longue durée de vie> 50 000 h, Large diffusion de lumière grâce à couvercle diffus | 2026-01-01 | 158.55 | 158.55 | 1 | 20 | EA | 1 | 1 | 1 | BX |  |  |  | 1 | 5 | 1 | 36 | F |  | 94051950 | 2 | LUXOMATIC | 12 | ECLAIRAGE | 8 | HUBLOT |  |  |  |  | 1 | Remise 1
LUXOMATIC | 94456 | ART | 4007529944569 | 94456 | LUXOMATIC | Eclairage | L8-LEDN | L8-LEDN hublot LED mural ou plafonnier sans détecteur | L8-LEDN - Hublotà LED pour montage mural ou plafond, Appareil d'éclairage efficace en énergie avec une longue durée de vie> 50 000 h, Large diffusion de lumière grâce à couvercle diffus | 2026-01-01 | 139.125 | 139.125 | 1 | 20 | EA | 1 | 1 | 1 | BX |  |  |  | 1 | 5 | 1 | 36 | F |  | 94051950 | 2 | LUXOMATIC | 12 | ECLAIRAGE | 8 | HUBLOT |  |  |  |  | 1 | Remise 1
LUXOMATIC | 94457 | ART | 4007529944576 | 94457 | LUXOMATIC | Eclairage | L9-LEDN-HF | L9-LEDN-HF hublot à LED mural ou plafonnier avec détécteur hyperfréquence | L9-LEDN-HF - Hublotà LED pour montage mural ou plafond avec détecteur HF (radar), Détecteur HF (radar) invisible depuis l'extérieur, Technologie HF: 5,8 GHz - réagit aux moindres mouvements indépendamment de la température | 2026-01-01 | 186.375 | 186.375 | 1 | 20 | EA | 1 | 1 | 1 | BX |  |  |  | 1 | 5 | 1 | 36 | F |  | 94051950 | 2 | LUXOMATIC | 12 | ECLAIRAGE | 8 | HUBLOT |  |  |  |  | 1 | Remise 1
LUXOMATIC | 94458 | ART | 4007529944583 | 94458 | LUXOMATIC | Eclairage | L9-LEDN | L9-LEDN hublot LED mural ou plafonnier sans détecteur | L9-LEDN - Hublotà LED pour montage mural ou plafond, Appareil d'éclairage efficace en énergie avec une longue durée de vie> 50 000 h, Large diffusion de lumière grâce à couvercle diffus | 2026-01-01 | 166.95 | 166.95 | 1 | 20 | EA | 1 | 1 | 1 | BX |  |  |  | 1 | 5 | 1 | 36 | F |  | 94051950 | 2 | LUXOMATIC | 12 | ECLAIRAGE | 8 | HUBLOT |  |  |  |  | 1 | Remise 1
LUXOMAT | 92123 | ART | 4007529921232 | 92123 | LUXOMAT | Accessoire | IR-PD-KNX | IR-PD-KNX télécommande de réglage temporaire pour détecteurs KNX | IR-PD-KNX - Télécommande à infrarouge pour une programmation et un réglage simple et confortable, Fixation murale comprise. Compatible avec les capteurs BEG KNX. | 2026-01-01 | 20.545 | 20.545 | 1 | 20 | EA | 1 | 1 | 1 | BX |  |  |  | 1 | 5 | 1 | 36 | A |  | 85439000 | 1 | LUXOMAT NET | 15 | ACCESSOIRE | 11 | TELECOMMANDE |  |  |  |  | 1 | Remise 1
LUXOMATnet | 92332 | ART | 4007529923328 | 92332 | LUXOMAT | Accessoire | RC-LLW | RC-LLW télécommande pour détecteur LON | RC-LLW - Télécommande à infrarouge pour une programmation et un réglage simple et confortable, Fixation murale comprise. Programmation aisée des détecteurs de présence LON PD2-LON, PD9-LON et Indoor 180-LON | 2026-01-01 | 20.545 | 20.545 | 1 | 20 | EA | 1 | 1 | 1 | BX |  |  |  | 1 | 5 | 1 | 36 | A |  | 85439000 | 1 | LUXOMATnet | 15 | ACCESSOIRE | 11 | TELECOMMANDE |  |  |  |  | 1 | Remise 1
LUXOMATnet | 92692 | ART | 4007529926923 | 92692 | LUXOMAT | Accessoire | Bague montage PD11-KNX | Bague montage PD11-KNX bague montage PD11-KNX | Bague montage PD11-KNX - Collerette pour PD11, SVP vérifier la compatibilité dans la liste des accessoires du produit principal | 2026-01-01 | 11.27 | 11.27 | 1 | 20 | EA | 1 | 1 | 1 | BX |  |  |  | 1 | 5 | 1 | 36 | A |  | 39269097 | 1 | LUXOMATnet | 15 | ACCESSOIRE | 7 | PIECE DETACHEE |  |  |  |  | 1 | Remise 1
LUXOMATnet | 93398 | ART | 4007529933983 | 93398 | LUXOMAT | Accessoire | IR-PD-KNX-Mini | IR-PD-KNX-Mini télécommande utilisateur pour détecteurs KNX | IR-PD-KNX-Mini - Mini télécommande infrarouge destinée à l'utilisateur final, Interrupteur mobile pour allumer et éteindre la lumière, Anneau pour la fixation au porte-clefs inclus | 2026-01-01 | 20.23 | 20.23 | 1 | 20 | EA | 1 | 1 | 1 | BX |  |  |  | 1 | 5 | 1 | 36 | A |  | 85439000 | 1 | LUXOMATnet | 15 | ACCESSOIRE | 11 | TELECOMMANDE |  |  |  |  | 1 | Remise 1
CHRONOLUX | 92655 | ART | 4007529926558 | 92655 | CHRONOLUX | Horloge Modulaire | SCT1 Minutrie électronique | SCT1 minutrie électronique pour cages d'escalier avec préavis d'extinction | SCT1 Minutrie électronique - Minuterie de cages d'escalier à utiliser avec l'Indoor 180-SC ou bouton, 1 TE pour montage sur rail DIN, Interrupteur manuel pour forà§age de l'éclairage, Si la temporisation est>2 min | 2026-01-01 | 61.39 | 61.39 | 1 | 20 | EA | 1 | 1 | 1 | BX |  |  |  | 1 | 5 | 1 | 36 | A |  | 85365080 | 3 | CHRONOLUX | 10 | HORLOGE MODULAIRE | 6 | MINUTERIE ELECTRONIQUE |  |  |  |  | 1 | Remise 1
CHRONOLUX | 92656 | ART | 4007529926565 | 92656 | CHRONOLUX | Horloge Modulaire | TS-DW1 | TS-DW1 horloge modulaire digitale hebdomadaire 1 canal, 16A. | TS-DW1 - Horloge numérique hebdomadaire pour installation dans le boîtier de distribution, 1 canal, Pouvoir de coupure: 16 A, Commutation continue par date / Programme férié, Programme journalier et hebdomadaire, Fonction impulsion | 2026-01-01 | 122.325 | 122.325 | 1 | 20 | EA | 1 | 1 | 1 | BX |  |  |  | 1 | 5 | 1 | 36 | A |  | 85365080 | 3 | CHRONOLUX | 10 | HORLOGE MODULAIRE | 5 | DIGITALE |  |  |  |  | 1 | Remise 1
CHRONOLUX | 92669 | ART | 4007529926695 | 92669 | CHRONOLUX | Horloge Modulaire | TS-ASTRO1 | TS-ASTRO1 horloge modulaire astronomique 1 canal avec réserve de marche, 16A. | TS-ASTRO1 - Horloge digitale astronomique pour installation dans le boîtier de distribution, 1 canal, 60 pas de mémoire, Pouvoir de coupure: 16 A, Programme astronomique, Programme journalier et hebdomadaire | 2026-01-01 | 200.34 | 200.34 | 1 | 20 | EA | 1 | 1 | 1 | BX |  |  |  | 1 | 5 | 1 | 36 | A |  | 91070000 | 3 | CHRONOLUX | 10 | HORLOGE MODULAIRE | 5 | DIGITALE |  |  |  |  | 1 | Remise 1
CHRONOLUX | 92674 | ART | 4007529926749 | 92674 | CHRONOLUX | Horloge Modulaire | TS-DY1 | TS-DY1 horloge modulaire digitale annuelle 1 canal avec réserve de marche, 16A. | TS-DY1 - Horloge numérique annuelle pour installation dans le boîtier de distribution, 1 canal, Boîtier compact 36 mm, Pouvoir de coupure: 16 A, Commutation continue par date / Programme férié, Programme journalier, hebdomadaire et annuel | 2026-01-01 | 355.425 | 355.425 | 1 | 20 | EA | 1 | 1 | 1 | BX |  |  |  | 1 | 5 | 1 | 36 | A |  | 91070000 | 3 | CHRONOLUX | 10 | HORLOGE MODULAIRE | 5 | DIGITALE |  |  |  |  | 1 | Remise 1
CHRONOLUX | 92675 | ART | 4007529926756 | 92675 | CHRONOLUX | Horloge Modulaire | TS-DY2 | TS-DY2 horloge modulaire digitale annuelle 4 canaux avec réserve de marche, 16A. | TS-DY2 - Horloge numérique annuelle pour installation dans le boîtier de distribution, 4 canaux, Pouvoir de coupure: 16 A, Commutation continue par date / Programme férié, Programme journalier, hebdomadaire et annuel, 300 pas de mémoire | 2026-01-01 | 510.72 | 510.72 | 1 | 20 | EA | 1 | 1 | 1 | BX |  |  |  | 1 | 5 | 1 | 36 | A |  | 91070000 | 3 | CHRONOLUX | 10 | HORLOGE MODULAIRE | 5 | DIGITALE |  |  |  |  | 1 | Remise 1
CHRONOLUX | 92676 | ART | 4007529926763 | 92676 | CHRONOLUX | Horloge Modulaire | TS-AD1 | TS-AD1 horloge modulaire analogique journalière 1 canal, compact. | TS-AD1 - Horloge analogique pour l'installation dans le boîtier de distribution, Forme compacte 18 mm, Programme journalier, Commande manuelle permanent / automatique, Cavaliers imperdables | 2026-01-01 | 68.635 | 68.635 | 1 | 20 | EA | 1 | 1 | 1 | BX |  |  |  | 1 | 5 | 1 | 36 | A |  | 91070000 | 3 | CHRONOLUX | 10 | HORLOGE MODULAIRE | 4 | ANALOGIQUE |  |  |  |  | 1 | Remise 1
CHRONOLUX | 92677 | ART | 4007529926770 | 92677 | CHRONOLUX | Horloge Modulaire | TS-AD2 | TS-AD2 horloge modulaire analogique journalière 1 canal avec reserve de marche | TS-AD2 - Minuterie analogique pour l'installation dans le boîtier de distribution, Forme compacte 18 mm, Programme journalier, Commande manuelle permanent / automatique, Cavaliers imperdables | 2026-01-01 | 78.19 | 78.19 | 1 | 20 | EA | 1 | 1 | 1 | BX |  |  |  | 1 | 5 | 1 | 36 | A |  | 91070000 | 3 | CHRONOLUX | 10 | HORLOGE MODULAIRE | 4 | ANALOGIQUE |  |  |  |  | 1 | Remise 1
CHRONOLUX | 92678 | ART | 4007529926787 | 92678 | CHRONOLUX | Horloge Modulaire | TS-AD3 | TS-AD3 horloge modulaire analogique journalière 1 canal | TS-AD3 - Minuterie analogique pour l'installation dans le boîtier de distribution, Forme compacte 54 mm, Programme journalier, Commande manuelle permanent / automatique, Cavaliers imperdables | 2026-01-01 | 68.88 | 68.88 | 1 | 20 | EA | 1 | 1 | 1 | BX |  |  |  | 1 | 5 | 1 | 36 | A |  | 91070000 | 3 | CHRONOLUX | 10 | HORLOGE MODULAIRE | 4 | ANALOGIQUE |  |  |  |  | 1 | Remise 1
CHRONOLUX | 92680 | ART | 4007529926800 | 92680 | CHRONOLUX | Horloge Modulaire | TS-AD4 | TS-AD4 horloge modulaire analogique journalière 1 canal avec réserve de marche | TS-AD4 - Minuterie analogique pour l'installation dans le boîtier de distribution, Forme compacte 54 mm, Programme journalier, Commande manuelle permanent / automatique, Cavaliers imperdables | 2026-01-01 | 93.1 | 93.1 | 1 | 20 | EA | 1 | 1 | 1 | BX |  |  |  | 1 | 5 | 1 | 36 | A |  | 91070000 | 3 | CHRONOLUX | 10 | HORLOGE MODULAIRE | 4 | ANALOGIQUE |  |  |  |  | 1 | Remise 1
CHRONOLUX | 92683 | ART | 4007529926831 | 92683 | CHRONOLUX | Horloge Modulaire | TS-ACC-FE | TS-ACC-FE Antenne radio DCF77 pour horloges annuelles TS-DY, 10 en parallèle | TS-ACC-FE - Récepteur radio DCF 77 pour horloge de la série TS-DY, Réception des téléprogramme DCF 77, Possibilité de raccorder 10 horloges digitales en parallèle, Enregistrement automatique de la date et de l'heure | 2026-01-01 | 174.3 | 174.3 | 1 | 20 | EA | 1 | 1 | 1 | BX |  |  |  | 1 | 5 | 1 | 36 | A |  | 85291069 | 3 | CHRONOLUX | 10 | HORLOGE MODULAIRE | 5 | DIGITALE |  |  |  |  | 1 | Remise 1
CHRONOLUX | 92684 | ART | 4007529926848 | 92684 | CHRONOLUX | Horloge Modulaire | TS-ACC-D1 | TS-ACC-DS1 Clé mémoire pour programmation PC des horloges TS-DY, 230 V | TS-ACC-D1 - Programmation sur PC, Simple et logique, Enregistrement des paramètres à l'aide du logiciel, puis retransmission via l'adaptateur sur la clef mémoire, Sauvegarder les informations sur PC | 2026-01-01 | 31.15 | 31.15 | 1 | 20 | EA | 1 | 1 | 1 | BX |  |  |  | 1 | 5 | 1 | 36 | A |  | 85235110 | 3 | CHRONOLUX | 10 | HORLOGE MODULAIRE | 5 | DIGITALE |  |  |  |  | 1 | Remise 1
CHRONOLUX | 92685 | ART | 4007529926855 | 92685 | CHRONOLUX | Horloge Modulaire | TS-ACC-DS2 | TS-ACC-DS2 kit de programmation pour PC avec adaptateur USB clé + CD | TS-ACC-DS2 - Kit de programmation pour PC, Programmation sur PC, Simple et logique, Enregistrement des paramètres à l'aide du logiciel, puis retransmission via l'adaptateur sur la clef mémoire, Sauvegarder les informations sur PC | 2026-01-01 | 158.55 | 158.55 | 1 | 20 | EA | 1 | 1 | 1 | BX |  |  |  | 1 | 5 | 1 | 36 | A |  | 84716070 | 3 | CHRONOLUX | 10 | HORLOGE MODULAIRE | 5 | DIGITALE |  |  |  |  | 1 | Remise 1
CHRONOLUX | 93142 | ART | 4007529931422 | 93142 | CHRONOLUX | Horloge Modulaire | TS-ASTRO-2-NFC | TS-ASTRO-2-NFC horloge modulaire astronomique 1 canal avec réserve de marche | TS-ASTRO-2-NFC - Horloge digitale astronomique pour installation dans le boîtier de distribution, 1 canal, 56 pas de mémoire, Pouvoir de coupure 16 A chaque canal, Programmation NFC (norme ISO 15693) | 2026-01-01 | 179.97 | 179.97 | 1 | 20 | EA | 1 | 1 | 1 | BX |  |  |  | 1 | 5 | 1 | 36 | A |  | 91070000 | 3 | CHRONOLUX | 10 | HORLOGE MODULAIRE | 5 | DIGITALE |  |  |  |  | 1 | Remise 1
CHRONOLUX | 93143 | ART | 4007529931439 | 93143 | CHRONOLUX | Horloge Modulaire | TS-ASTRO-3-NFC | TS-ASTRO-3-NFC horloge modulaire astronomique 2 canaux | TS-ASTRO-3-NFC - Horloge digitale astronomique pour installation dans le boîtier de distribution, 2 canaux, 56 pas de mémoire, Pouvoir de coupure 16 A chaque canal, Programmation NFC (norme ISO 15693) | 2026-01-01 | 213.675 | 213.675 | 1 | 20 | EA | 1 | 1 | 1 | BX |  |  |  | 1 | 5 | 1 | 36 | A |  | 91070000 | 3 | CHRONOLUX | 10 | HORLOGE MODULAIRE | 5 | DIGITALE |  |  |  |  | 1 | Remise 1
CHRONOLUX | 93152 | ART | 4007529931521 | 93152 | CHRONOLUX | Horloge Modulaire | TS-DW-2-NFC | TS-DW-2-NFC horloge modulaire digitale hebdo 1 canal avec réserve de marche | TS-DW-2-NFC - Horloge numérique hebdomadaire pour installation dans le boîtier de distribution, 1 canal, Pouvoir de coupure 16 A chaque canal, Rétro éclairage de l'écran, Programme journalier et hebdomadaire, 56 pas de mémoire | 2026-01-01 | 122.325 | 122.325 | 1 | 20 | EA | 1 | 1 | 1 | BX |  |  |  | 1 | 5 | 1 | 36 | A |  | 85365080 | 3 | CHRONOLUX | 10 | HORLOGE MODULAIRE | 5 | DIGITALE |  |  |  |  | 1 | Remise 1
CHRONOLUX | 93153 | ART | 4007529931538 | 93153 | CHRONOLUX | Horloge Modulaire | TS-DW-3-NFC | TS-DW-3-NFC horloge modulaire digitale hebdo 2 canaux avec réserve de marche | TS-DW-3-NFC - Horloge numérique hebdomadaire pour installation dans le boîtier de distribution, 2 canaux, Pouvoir de coupure 16 A chaque canal, Rétro éclairage de l'écran, Programme journalier et hebdomadaire, 56 pas de mémoire | 2026-01-01 | 156.87 | 156.87 | 1 | 20 | EA | 1 | 1 | 1 | BX |  |  |  | 1 | 5 | 1 | 36 | A |  | 85365080 | 3 | CHRONOLUX | 10 | HORLOGE MODULAIRE | 5 | DIGITALE |  |  |  |  | 1 | Remise 1
CHRONOLUX | 93161 | ART | 4007529931613 | 93161 | CHRONOLUX | Horloge Modulaire | TS-ASTRO-4-BLE | TS-ASTRO-4-BLE horloge modulaire bluetooth 1 canal avec reserve de marche | TS-ASTRO-4-BLE - Horloge digitale astronomique pour installation dans le boîtier de distribution, 1 canal, Programme journalier et hebdomadaire, à‰conomie d'énergie nocturne et temps de commutation supplémentaires. 100 pas de mémoire | 2026-01-01 | 191.625 | 191.625 | 1 | 20 | EA | 1 | 1 | 1 | BX |  |  |  | 1 | 5 | 1 | 36 | A |  | 91070000 | 3 | CHRONOLUX | 10 | HORLOGE MODULAIRE | 5 | DIGITALE |  |  |  |  | 1 | Remise 1
CHRONOLUX | 93162 | ART | 4007529931620 | 93162 | CHRONOLUX | Horloge Modulaire | TS-ASTRO-5-BLE | TS-ASTRO-5-BLE horloge modulaire bluetooth 2 canaux avec reserve de marche | TS-ASTRO-5-BLE - Horloge digitale astronomique pour installation dans le boîtier de distribution, 2 canaux, Programme journalier et hebdomadaire, à‰conomie d'énergie nocturne et temps de commutation supplémentaires. 100 pas de mémoire | 2026-01-01 | 224.7 | 224.7 | 1 | 20 | EA | 1 | 1 | 1 | BX |  |  |  | 1 | 5 | 1 | 36 | A |  | 91070000 | 3 | CHRONOLUX | 10 | HORLOGE MODULAIRE | 5 | DIGITALE |  |  |  |  | 1 | Remise 1
LUXOMAT | 92249 | ART | 4007529922499 | 92249 | LUXOMAT | Interrupteur Crepusculaires | CdS-FP | CdS-FP interrupteur crépusculaire 1 canal faux plafond | CdS-FP - Interrupteur crépusculaire télécommandable, Forme extra-plate - seulement 6 mm d'épaisseur, Allumage et extinction par rapport à, l'évaluation du seuil crépusculaire | 2026-01-01 | 61.39 | 61.39 | 1 | 20 | EA | 1 | 1 | 1 | BX |  |  |  | 1 | 5 | 1 | 36 | A |  | 85365080 | 1 | LUXOMAT | 11 | INTERRUPTEUR CREPUSCULAIRES | 14 | MONOBLOC |  |  |  |  | 1 | Remise 1
LUXOMATnet | 92732 | ART | 4007529927326 | 92732 | LUXOMATnet | Accessoire | PBM-DALI-LINK-4W-BLE | PBM-DALI-LINK-4W-BLE module de BP DALI avec 4 entrées binaires et 1 passerelle | PBM-DALI-LINK-4W-BLE - Module de boutons-poussoirs DALI avec 4 entrées binaires et une passerelle Bluetooth intégrée pour un montage caché derrière des inserts encastrés | 2026-01-01 | 151.31 | 151.31 | 1 | 20 | EA | 1 | 1 | 1 | BX |  |  |  | 1 | 5 | 1 | 36 | A |  | 85389091 | 4 | LUXOMATnet | 3 | DALI-2 adressable | 12 | MODULAIRE |  |  |  |  | 1 | Remise 1
LUXOMAT | 92365 | ART | 4007529923656 | 92365 | LUXOMAT | Interrupteur Crepusculaires | CdS-R | CdS-R interrupteur crépusculaire à intégrer 1 canal | CdS-R - Interrupteur crépusculaire avec relais tout-ou-rien, Se prête à un montage ultérieur dans les luminaires extérieurs ou dans les boîtes de dérivation, Seuil crépusculaire réglable en continu | 2026-01-01 | 42 | 42 | 1 | 20 | EA | 1 | 1 | 1 | BX |  |  |  | 1 | 5 | 1 | 36 | A |  | 85364900 | 1 | LUXOMAT | 11 | INTERRUPTEUR CREPUSCULAIRES | 14 | MONOBLOC |  |  |  |  | 1 | Remise 1
LUXOMATnet | 92846 | ART | 4007529928460 | 92846 | LUXOMATnet | Accessoire | PS-DALI-LINK-FP | PS-DALI-LINK-FP alimentation DALI pour solution multi-pièces | PS-DALI-LINK-FP - Alimentation DALI pour la solution multi-pièces B. E. G. DALI-LINK à dissimuler dans les faux-plafonds. La solution DALI-LINK est paramétrée via Bluetooth avec un smartphone et l'Appli B. E. G. BLE | 2026-01-01 | 207.83 | 207.83 | 1 | 20 | EA | 1 | 1 | 1 | BX |  |  |  | 1 | 5 | 1 | 36 | A |  | 85043180 | 4 | LUXOMATnet | 3 | DALI-2 adressable | 12 | MODULAIRE |  |  |  |  | 1 | Remise 1
LUXOMAT | 92367 | ART | 4007529923670 | 92367 | LUXOMAT | Interrupteur Crepusculaires | CdS-T-AP | CdS-T-AP interrupteur crépusculaire 1 canal +horloge saillie Télécommande inclus | CdS-T-AP - Interrupteur crépusculaire télécommandable avec horloge intégrée, Période d'économie d'énergie programmable par pression de touche et horloge intégrée. Indicateurs d'état LED pour le bus USB et KNX, Alimentation via bus KNX. | 2026-01-01 | 117.53 | 117.53 | 1 | 20 | EA | 1 | 1 | 1 | BX |  |  |  | 1 | 5 | 1 | 36 | A |  | 85364900 | 1 | LUXOMAT | 11 | INTERRUPTEUR CREPUSCULAIRES | 14 | MONOBLOC |  |  |  |  | 1 | Remise 1
LUXOMATnet | 93082 | ART | 4007529930821 | 93082 | LUXOMATnet | Accessoire | RM1-SYS-REG DALI-2 blanc | RM1-SYS-REG DALI-2 blanc-Module relais DALI | RM1-SYS-REG DALI-2 blanc - Module relais DALI avec un canal de commutation pour montage sur rail DIN, Relais puissant, contacts libres de potentiel età courant d'appel élevé, Intégration parfaite dans le système modulable B. E. G | 2026-02-01 | 95.24 | 95.24 | 1 | 20 | EA | 1 | 1 | 1 | BX |  |  |  | 1 | 5 | 1 | 36 | A |  | 85365080 | 4 | LUXOMATnet | 3 | DALI-2 adressable | 12 | MODULAIRE |  |  |  |  | 1 | Remise 1
LUXOMAT | 92369 | ART | 4007529923694 | 92369 | LUXOMAT | Interrupteur Crepusculaires | CDS-AP | CDS-AP interrupteur crépusculaire 1 canal saillie | CDS-AP - Interrupteur crépusculaire pour la commutation automatique d'éclairages, Allumage et extinction par rapport à l'évaluation du seuil crépusculaire, Fonction d'automatisation intégrée (10 Lux / 40 sec. Allumage / 120 sec | 2026-01-01 | 52.255 | 52.255 | 1 | 20 | EA | 1 | 1 | 1 | BX |  |  |  | 1 | 5 | 1 | 36 | A |  | 85364900 | 1 | LUXOMAT | 11 | INTERRUPTEUR CREPUSCULAIRES | 14 | MONOBLOC |  |  |  |  | 1 | Remise 1
LUXOMAT | 92589 | ART | 4007529925896 | 92589 | LUXOMAT | Interrupteur Crepusculaires | CDS-DIM-1C-FP | CDS-DIM-1C-FP interrupteur crépusculaire 1 canal + 1-10V faux plafond | CDS-DIM-1C-FP - Interrupteur crépusculaire télécommandable avec une entrée pour ballasts analogiques 1-10 VDC, Variation de l'éclairage jusqu'à la valeur de luminosité souhaitée | 2026-01-01 | 184.59 | 184.59 | 1 | 20 | EA | 1 | 1 | 1 | BX |  |  |  | 1 | 5 | 1 | 36 | F |  | 85364900 | 1 | LUXOMAT | 11 | INTERRUPTEUR CREPUSCULAIRES | 14 | MONOBLOC |  |  |  |  | 1 | Remise 1
LUXOMAT | 92681 | ART | 4007529926817 | 92681 | LUXOMAT | Interrupteur Crepusculaires | TS-DD | TS-DD interrupteur crépusculaire 1 canal modulaire | TS-DD - Interrupteur crépusculaire pour montage sur rail, Aide de réglage par LED (sans temporisation) pour le réglage du seuil de déclenchement, Composant électronique clipsable sur rail DIN pour des réglages confortables à partir | 2026-01-01 | 121.065 | 121.065 | 1 | 20 | EA | 1 | 1 | 1 | BX |  |  |  | 1 | 5 | 1 | 36 | A |  | 85365080 | 1 | LUXOMAT | 11 | INTERRUPTEUR CREPUSCULAIRES | 12 | MODULAIRE |  |  |  |  | 1 | Remise 1
LUXOMAT | 93177 | ART | 4007529931774 | 93177 | LUXOMAT | Interrupteur Crepusculaires | CTS HCL2 | CTS HCL2 Interrupteur Crepusculaires Capteur de température de couleur AP blanc | CTS HCL2 Capteur de température de couleur pour montage extérieur en saillie, alimentation par bus DALI, plage 2700 à 6500 K, IP44, classe II, boîtier blanc mat RAL 9010 résistant aux UV, dimensions 69 x 63 x 55 mm | 2026-02-01 | 123.24 | 123.24 | 1 | 20 | EA | 1 | 1 | 1 | BX |  |  |  | 1 | 5 | 1 | 36 | A |  | 85365019 | 1 | LUXOMAT | 11 | INTERRUPTEUR CREPUSCULAIRES | 14 | MONOBLOC |  |  |  |  | 1 | Remise 1
LUXOMATnet | 93083 | ART | 4007529930838 | 93083 | LUXOMATnet | Accessoire | RM1-DALI-LINK-1C-REG | RM1-DALI-LINK-1C-REG Module relais DALI 1 canal pour montage sur rail DIN | RM1-DALI-LINK-1C-REG - Module relais DALI avec un canal de commutation pour montage sur rail DIN, Relais puissant, contacts libres de potentiel età courant d'appel élevé | 2026-01-01 | 108.84 | 108.84 | 1 | 20 | EA | 1 | 1 | 1 | BX |  |  |  | 1 | 5 | 1 | 36 | A |  | 85365080 | 4 | LUXOMATnet | 3 | DALI-2 adressable | 12 | MODULAIRE |  |  |  |  | 1 | Remise 1
LUXOMATnet | 93412 | ART | 4007529934126 | 93412 | LUXOMATnet | KNX | PBM-KNXs-DX-4W | Interface de bouton poussoirs EN IP20 KNX Secure 4 Canaux configurable | Organe d'entrée et de sortie binaire, Secure Ready, pour pot d'encastrement 60 mm. 4 canaux configurables (entrées boutons/contacts ou sorties témoin). Fonctions : commutation, variation, stores, CVC,scènes, 3 blocs CVC,capteur T° et bruit. | 2026-09-01 | 140.04 | 140.04 | 200 | 20 | EA | 1 | 1 | 1 | CT |  |  |  | 1 | 5 | 1 | 36 | A |  | 85365080 | 4 | LUXOMATnet | 8 | ACTIONNEUR KNX | [6 empty] | 1 | Remise 1
LUXOMATnet | 93841 | ART | 4007529938414 | 93841 | LUXOMATnet | KNX | SBA4-SYS Actionneur store DALI2 93841 | SBA4-SYS Actionneur de store-REG DALI-2. 1 sortie lumiere et une sortie esclave. | Actionneur de store/volet roulant SBA4-SYS-REG DALI-2 B.E.G. Luxomat Réf 93841. Commande de stores motorisés par 2 relais monostables par canal. Fixation sur rail DIN pour armoire électrique en intérieur sec IP20. Contrôle manuel intégré. | 2026-09-01 | 434.28 | 434.28 | 1 | 20 | EA | 1 | 1 | 1 | BX |  |  |  | 1 | 5 | 1 | 36 | A |  | 85365080 | 4 | LUXOMATnet | 8 | ACTIONNEUR KNX | 9 | MODULAIRE KNX |  |  |  |  | 1 | Remise 1
LUXOMATnet | 93582 | ART | 4007529935826 | 93582 | LUXOMATnet | KNX | SA1-230 / 16 / H / RF-KNX | SA1-230 Actionneur de commutation KNX RF- EN - IP20 KNX Secure 1 Canal | Actionneurs de commutations 230V KNX RF, Communication par onde KNX RF, Antenne interne haute performance, pas de basculement lors de l'installation, KNX Secure Ready, Actionneur compact 1 canal , Fonction de repeteur integre | 2026-09-01 | 201.43 | 201.43 | 1 | 20 | EA | 1 | 1 | 1 | BX |  |  |  | 1 | 5 | 1 | 36 | A |  | 85365080 | 4 | LUXOMATnet | 8 | ACTIONNEUR KNX | 9 | MODULAIRE KNX |  |  |  |  | 1 | Remise 1
LUXOMATnet | 90139 | ART | 4007529901395 | 90139 | LUXOMATnet | KNX | SA4-230/16/H/EM/ KNX REG | SA4-230/16/H/EM/ KNX REG BEG 90139 module électronique | SA4-230/16/H/EM/ KNX REG - Actionneur de commutation pour commutation de charges, Appareil KNX avec largeur de 4 TE (SA4 - 230 / 16 /) ou 8 TE (SA8 - 230 / 16 /) pour montage sur rail DIN (TH 35 selon EN 60715) pour montage dans le boîtier | 2026-02-01 | 420 | 420 | 1 | 20 | EA | 1 | 1 | 1 | BX |  |  |  | 1 | 5 | 1 | 36 | F |  | 85365080 | 4 | LUXOMATnet | 8 | ACTIONNEUR KNX | 9 | MODULAIRE KNX |  |  |  |  | 1 | Remise 1
LUXOMATnet | 90214 | ART | 4007529902149 | 90214 | LUXOMATnet | KNX | PSN-230 / 640 / 30 / KNX REG | PSN-230 / 640 / 30 / KNX REG-module d’alimentation KNX PS montage sur rail DIN | PSN-230 / 640 / 30 / KNX REG - Alimentation compacte pour bus KNX SELV avec inductance intégrée, Tension auxiliaire non filtrée / sans self 30V DC, Diverses indications d'état par LED | 2026-02-01 | 203.7 | 203.7 | 1 | 20 | EA | 1 | 1 | 1 | BX |  |  |  | 1 | 5 | 1 | 36 | A |  | 85389091 | 4 | LUXOMATnet | 18 | SYSTÈME | 10 | ALIMENTATION |  |  |  |  | 1 | Remise 1
LUXOMATnet | 90215 | ART | 4007529902156 | 90215 | LUXOMATnet | KNX | PSN-230 / 1280 / 30 / KNX REG | PSN-230 / 1280 / 30 / KNX REG-Alimentation compacte | PSN-230 / 1280 / 30 / KNX REG - Alimentation compacte pour bus KNX SELV avec inductance intégrée, Tension auxiliaire non filtrée / sans self 30V DC, Diverses indications d'état par LED | 2026-02-01 | 298.2 | 298.2 | 1 | 20 | EA | 1 | 1 | 1 | BX |  |  |  | 1 | 5 | 1 | 36 | A |  | 85044083 | 4 | LUXOMATnet | 18 | SYSTÈME | 10 | ALIMENTATION |  |  |  |  | 1 | Remise 1
LUXOMATnet | 93189 | ART | 4007529931897 | 93189 | LUXOMATnet | Accessoire | PS-DALI-LINK-USB-REG | PS-DALI-LINK-USB-REG alimentation avec interface USB intégrée montage rail DIN | PS-DALI-LINK-USB-REG - Alimentation DALI avec interface USB intégrée pour montage sur rail DIN, Par exemple, 45 luminaires DALI et 10 commandes DALI-LINK (multi-capteurs ou interfaces boutons-poussoirs) peuvent être raccordés | 2026-01-01 | 328.7 | 328.7 | 1 | 20 | EA | 1 | 1 | 1 | BX |  |  |  | 1 | 5 | 1 | 36 | A |  | 85365080 | 4 | LUXOMATnet | 3 | DALI-2 adressable | 10 | ALIMENTATION |  |  |  |  | 1 | Remise 1
LUXOMATnet | 90222 | ART | 4007529902224 | 90222 | LUXOMATnet | KNX | DIM4-230/UNI/250/H/KNX REG | DIM4-230/UNI/250/H/KNX REG commutation variation incandescentes, halogènes-HV | DIM4-230/UNI/250/H/KNX REG - Commutation et variation de lampes incandescentes, lampes halogènes-HV, transfo-Tronic avec lampes halogènes, transfo. inductifs dimmables avec lampes halogènes ou LED, LED-HV et lampes fluo-compactes | 2026-02-01 | 577.255 | 577.255 | 1 | 20 | EA | 1 | 1 | 1 | BX |  |  |  | 1 | 5 | 1 | 36 | F |  | 85365080 | 4 | LUXOMATnet | 8 | ACTIONNEUR KNX | 9 | MODULAIRE KNX |  |  |  |  | 1 | Remise 1
LUXOMATnet | 90225 | ART | 4007529902255 | 90225 | LUXOMATnet | KNX | Module électronique DIM KNX | Module électronique DIM KNX-IP20 KNX Secure 1Canal | Module électronique DIM KNX - Actionneur universel de variation et de commutation (1 canal), Actionneur de vanne avec modulation de largeur d'impulsion (PWM) pour servomoteurs thermiques, KNX Secure Ready | 2026-02-01 | 343.63 | 343.63 | 1 | 20 | EA | 1 | 1 | 1 | BX |  |  |  | 1 | 5 | 1 | 36 | A |  | 85365080 | 4 | LUXOMATnet | 8 | ACTIONNEUR KNX | 9 | MODULAIRE KNX |  |  |  |  | 1 | Remise 1
LUXOMATnet | 93359 | ART | 4007529933594 | 93359 | LUXOMATnet | Accessoire | Interface de bouton poussoirs EN | IM4-BMS DALI-2 Interface binaire encastrée, 4 entrées pour boutons-poussoirs | Dispositif d'entrée binaire DALI pour boîtes encastrées, 4 entrées librement configurables pour bouton-poussoir au contact libre de potentiel, Produit certifié DALI-2, Alimentation via bus DALI, Technologie DALI Multimaster selon IEC 62386 | 2026-02-01 | 139.01 | 139.01 | 1 | 20 | EA | 1 | 1 | 1 | BX |  |  |  | 1 | 5 | 1 | 36 | A |  | 85365019 | 4 | LUXOMATnet | 15 | ACCESSOIRE | 7 | PIECE DETACHEE |  |  |  |  | 1 | Remise 1
LUXOMATnet | 90403 | ART | 4007529904037 | 90403 | LUXOMATnet | KNX | LK-IP/KNXs REG | LK-IP/KNXs REG BEG 90403 LK-IP/KNXs REG routeur KNX Secure IP | LK-IP/KNXs REG - Permet le transfert (routage) sécurisé de télégrammes entre différentes lignes via un réseau local (IP, Ethernet),en tant que routeur sécurisé,le dispositif empêche tout accès non autorisé au système, programmable sous ETS. | 2026-02-01 | 607.6 | 607.6 | 1 | 20 | EA | 1 | 1 | 1 | BX |  |  |  | 1 | 5 | 1 | 36 | A |  | 85365080 | 4 | LUXOMATnet | 18 | SYSTÈME | 9 | MODULAIRE KNX |  |  |  |  | 1 | Remise 1
LUXOMATnet | 90404 | ART | 4007529904044 | 90404 | LUXOMATnet | KNX | LAN-IF/KNXs REG | LAN-IF/KNXs REG BEG 90404 LAN-IF/KNXs REG interface KNX Secure IP | LAN-IF/KNXs REG - Sert d'interface sécurisée entre un réseau local (IP, Ethernet) et KNX, Peut être utilisé comme interface de programmation pour le ETS, En tant qu'interface sécurisée KNX (tunneling) | 2026-02-01 | 402.5 | 402.5 | 1 | 20 | EA | 1 | 1 | 1 | BX |  |  |  | 1 | 5 | 1 | 36 | A |  | 85365080 | 4 | LUXOMATnet | 18 | SYSTÈME | 9 | MODULAIRE KNX |  |  |  |  | 1 | Remise 1
LUXOMATnet | 90405 | ART | 4007529904051 | 90405 | LUXOMATnet | KNX | BIA4-KNX REG | BIA4-KNX REG entrée binaire 4 canaux pour luminaires, de stores, etc. 1 DIN | BIA4-KNX REG - Entrée binaire compacte à 4 canaux pour la commande de luminaires, de stores, etc. Les entrées peuvent être commandées par des interrupteurs conventionnels avec une tension externe de 12 à 230 V | 2026-02-01 | 205.8 | 205.8 | 1 | 20 | EA | 1 | 1 | 1 | BX |  |  |  | 1 | 5 | 1 | 36 | F |  | 85176200 | 4 | LUXOMATnet | 8 | ACTIONNEUR KNX | 2 | MODULAIRE KNX |  |  |  |  | 1 | Remise 1
LUXOMATnet | 90407 | ART | 4007529904075 | 90407 | LUXOMATnet | KNX | LK-RF/KNXs | LK-RF/KNXs KNX-RF-TP Coupleur Media (sans fil) KNX Secure Ready | LK-RF/KNXs - KNX-RF-TP Coupleur Media (sans fil), KNX Secure Ready, Boîtier compact encastré, Prend en charge les télégrammes longs et est compatible avec le logiciel ETS(R) (à partir de ETS5 et suivants) | 2026-02-01 | 419.125 | 419.125 | 1 | 20 | EA | 1 | 1 | 1 | BX |  |  |  | 1 | 5 | 1 | 36 | A |  | 85176200 | 4 | LUXOMATnet | 18 | SYSTÈME | 9 | MODULAIRE KNX |  |  |  |  | 1 | Remise 1
LUXOMATnet | 90408 | ART | 4007529904082 | 90408 | LUXOMATnet | KNX | USB-C-IF/KNX REG | USB-C-IF/KNX REG Interface USB-C de programmation PC vers bus KNX | USB-C-IF/KNX REG - Interface de données USB-C et interface de programmation entre le PC/ordinateur portable et le bus KNX, Dispositif compact, montage sur rail DIN d'une largeur de seulement 18 mm | 2026-02-01 | 374.605 | 374.605 | 1 | 20 | EA | 1 | 1 | 1 | BX |  |  |  | 1 | 5 | 1 | 36 | A |  | 85176200 | 4 | LUXOMATnet | 18 | SYSTÈME | 9 | MODULAIRE KNX |  |  |  |  | 1 | Remise 1
LUXOMATnet | 93396 | ART | 4007529933969 | 93396 | LUXOMATnet | Accessoire | PBM-DALI-LINK-4W | PBM-DALI-LINK-4W dispositif d'entrée binaire DALI pour boîtes encastrées | PBM-DALI-LINK-4W - Dispositif d'entrée binaire DALI pour boîtes encastrées, 4 entrées librement configurables pour bouton-poussoir au contact libre de potentiel, Modes de fonctionnement: normal, escalier ou scène | 2026-01-01 | 139.01 | 139.01 | 1 | 20 | EA | 1 | 1 | 1 | BX |  |  |  | 1 | 5 | 1 | 36 | A |  | 85365080 | 4 | LUXOMATnet | 3 | DALI-2 adressable | 2 | BOUTONS POUSSOIRS |  |  |  |  | 1 | Remise 1
LUXOMATnet | 90409 | ART | 4007529904099 | 90409 | LUXOMATnet | KNX | USB-Stick-IF/KNX | USB-Stick-IF/KNX - Interface de données et de programmation. | USB-Stick-IF/KNX - Interface de données et de programmation entre le PC/ordinateur portable et le bus KNX, clé USB compacte pour une utilisation mobile Prend en charge les télégrammes longs et est compatible avec le logiciel à partir ETS 5 | 2026-02-01 | 374.605 | 374.605 | 1 | 20 | EA | 1 | 1 | 1 | BX |  |  |  | 1 | 5 | 1 | 36 | A |  | 85176200 | 4 | LUXOMATnet | 18 | SYSTÈME | 9 | MODULAIRE KNX |  |  |  |  | 1 | Remise 1
LUXOMATnet | 90410 | ART | 4007529904105 | 90410 | LUXOMATnet | KNX | LK-TP/KNXs REG | LK-TP/KNXs REG Coupleur de ligne KNX TP compact, gris | LK-TP/KNXs REG - Coupleur de ligne KNX TP dans un design compact. Il connecte deux segments KNX via une paire torsadée, KNX Secure Ready, Dispose d'une table de filtrage étendue pour les groupes principaux 0 à 31 | 2026-02-01 | 462.7 | 462.7 | 1 | 20 | EA | 1 | 1 | 1 | BX |  |  |  | 1 | 5 | 1 | 36 | A |  | 85176200 | 4 | LUXOMATnet | 18 | SYSTÈME | 9 | MODULAIRE KNX |  |  |  |  | 1 | Remise 1
LUXOMATnet | 90411 | ART | 4007529904112 | 90411 | LUXOMATnet | KNX | BIA4-KNXs REG | USB-Stick-IF/KNX Interface de données et programmation PC vers bus KNX | BIA4-KNXs REG - Entrée binaire compacte à 4 canaux pour la commande de luminaires, de stores, etc. KNX Secure Ready, Entrées séparées galvaniquement pour une tension externe de 12 à 230 V | 2026-02-01 | 218.75 | 218.75 | 1 | 20 | EA | 1 | 1 | 1 | BX |  |  |  | 1 | 5 | 1 | 36 | A |  | 85176200 | 4 | LUXOMATnet | 17 | COMMANDE KNX | 2 | BOUTONS POUSSOIRS |  |  |  |  | 1 | Remise 1
LUXOMATnet | 90412 | ART | 4007529904129 | 90412 | LUXOMATnet | KNX | BIP4-KNXs REG | BIP4-KNXs REG-Entrée binaire compacte à 4 canaux KNX Secure | BIP4-KNXs REG - Entrée binaire compacte à 4 canaux pour la commande de luminaires, de stores, etc. KNX Secure Ready, Entrées isolées galvaniquement pour contacts secs, L'utilisation comme compteur d'impulsions est possible | 2026-02-01 | 205.8 | 205.8 | 1 | 20 | EA | 1 | 1 | 1 | BX |  |  |  | 1 | 5 | 1 | 36 | A |  | 85176200 | 4 | LUXOMATnet | 17 | COMMANDE KNX | 2 | BOUTONS POUSSOIRS |  |  |  |  | 1 | Remise 1
LUXOMATnet | 92892 | ART | 4007529928927 | 92892 | LUXOMATnet | KNX | Module Indoor 180-DIM-KNX V5.0 | Module Indoor 180-DIM-KNX V5.0 détecteur de présence KNX V5.0 | Module Indoor 180-DIM-KNX V5.0 - Détecteur de présence mural KNX avec coupleur de bus KNX intégré, Lors de l'utilisation avec le logiciel d'application B. E, 3 canaux de commutation additionnels. Fonction de rodage avec durée de rodage | 2026-02-01 | 190.4 | 190.4 | 1 | 20 | EA | 1 | 1 | 1 | BX |  |  |  | 1 | 5 | 1 | 36 | F |  | 85365080 | 4 | LUXOMATnet | 7 | CAPTEUR KNX | 1 | INFRA-ROUGE |  |  |  |  | 1 | Remise 1
LUXOMATnet | 93172 | ART | 4007529931729 | 93172 | LUXOMATnet | KNX | PB2-KNX-ST | PB2-KNX-ST Module 2 boutons poussoir pour KNX, 1 sortie lumiere, esclave,3 CVC | PB2-KNX-ST - Dispositif d'entrée binaire (bouton-poussoir multi-point ) pour utilisation dans des boîtes d'encastrement de 60 mm, Convient pour les gammes d'interrupteurs 55x55, Adaptateur pour gammes d'interrupteurs 64x64 inclus | 2026-02-01 | 156.835 | 156.835 | 1 | 20 | EA | 1 | 1 | 1 | BX |  |  |  | 1 | 5 | 1 | 36 | A |  | 85365080 | 4 | LUXOMATnet | 17 | COMMANDE KNX | 2 | BOUTONS POUSSOIRS |  |  |  |  | 1 | Remise 1
LUXOMATnet | 93174 | ART | 4007529931743 | 93174 | LUXOMATnet | KNX | PB4-KNX-ST | PB4-KNX-ST module 4 boutons poussoir pour KNX,1 sortie lumiere et sortie esclave | PB4-KNX-ST - Dispositif d'entrée binaire (bouton-poussoir multi-point ) pour utilisation dans des boîtes d'encastrement de 60 mm, Convient pour les gammes d'interrupteurs 55x55, Adaptateur pour gammes d'interrupteurs 64x64 inclus | 2026-02-01 | 168.07 | 168.07 | 1 | 20 | EA | 1 | 1 | 1 | BX |  |  |  | 1 | 5 | 1 | 36 | A |  | 85365080 | 4 | LUXOMATnet | 17 | COMMANDE KNX | 2 | BOUTONS POUSSOIRS |  |  |  |  | 1 | Remise 1
LUXOMATnet | 93176 | ART | 4007529931767 | 93176 | LUXOMATnet | KNX | PB6-KNX-ST | PB6-KNX-ST module 6 boutons poussoir pour KNX,1 sortie lumiere,esclave,3 CVC | PB6-KNX-ST - Dispositif d'entrée binaire (bouton-poussoir), 1 sortie lumiere, esclave,3 Blocs, CVC, utilisation boîtes d'encastrement 60 mm, Convient pour les gammes d'interrupteurs 55x55, Adaptateur pour gammes d'inter 64x64 inclus | 2026-02-01 | 182.595 | 182.595 | 1 | 20 | EA | 1 | 1 | 1 | BX |  |  |  | 1 | 5 | 1 | 36 | A |  | 85365080 | 4 | LUXOMATnet | 17 | COMMANDE KNX | 2 | BOUTONS POUSSOIRS |  |  |  |  | 1 | Remise 1
LUXOMATnet | 93178 | ART | 4007529931781 | 93178 | LUXOMATnet | KNX | PB8-KNX-ST | PB8-KNX-ST module 8 boutons poussoir pour KNX,1 sortie lumiere, esclave,3 CVC | PB8-KNX-ST - Dispositif d'entrée binaire (bouton-poussoir multi-point ) pour utilisation dans des boîtes d'encastrement de 60 mm, Convient pour les gammes d'interrupteurs 55x55, Adaptateur pour gammes d'interrupteurs 64x64 inclus | 2026-02-01 | 197.68 | 197.68 | 1 | 20 | EA | 1 | 1 | 1 | BX |  |  |  | 1 | 5 | 1 | 36 | A |  | 85365080 | 4 | LUXOMATnet | 17 | COMMANDE KNX | 2 | BOUTONS POUSSOIRS |  |  |  |  | 1 | Remise 1
LUXOMATnet | 93224 | ART | 4007529932245 | 93224 | LUXOMATnet | KNX | SA4-230 / 16 / H / KNXs REG | SA4-230 / 16 / H / KNXs REG-Actionneur de commutation KNX Secure | SA4-230 / 16 / H / KNXs REG - Actionneur de commutation pour commutation de charges, KNX Secure Ready, Qualité industrielle, Appareil KNX pour montage sur rail DIN (TH 35 selon EN 60715) pour montage dans le boîtier de distribution | 2026-02-01 | 291.31 | 291.31 | 1 | 20 | EA | 1 | 1 | 1 | BX |  |  |  | 1 | 5 | 1 | 36 | A |  | 85365080 | 4 | LUXOMATnet | 8 | ACTIONNEUR KNX | 9 | MODULAIRE KNX |  |  |  |  | 1 | Remise 1
LUXOMATnet | 93228 | ART | 4007529932283 | 93228 | LUXOMATnet | KNX | SA8-230 / 16 / H / KNXs REG | SA8-230 / 16 / H / KNXs REG-Actionneur de commutation KNX Secure | SA8-230 / 16 / H / KNXs REG - Actionneur de commutation pour commutation de charges, KNX Secure Ready, Qualité industrielle, Appareil KNX pour montage sur rail DIN (TH 35 selon EN 60715) pour montage dans le boîtier de distribution | 2026-02-01 | 490.18 | 490.18 | 1 | 20 | EA | 1 | 1 | 1 | BX |  |  |  | 1 | 5 | 1 | 36 | A |  | 85365080 | 4 | LUXOMATnet | 8 | ACTIONNEUR KNX | 9 | MODULAIRE KNX |  |  |  |  | 1 | Remise 1
LUXOMATnet | 93302 | ART | 4007529933020 | 93302 | LUXOMATnet | KNX | DA64-230/KNX REG | DA64-230/KNX REG passerelle entre le BUS KNX et le BUS DALI | DA64-230/KNX REG - La passerelle fait le lien du BUS KNX avec le BUS DALI destinée à la commande de l'éclairage, Chaque passerelle peut commuter et varier jusqu'à 64 ballasts électroniques en 16 groupes | 2026-02-01 | 420 | 420 | 1 | 20 | EA | 1 | 1 | 1 | BX |  |  |  | 1 | 5 | 1 | 36 | F |  | 85365080 | 4 | LUXOMATnet | 8 | ACTIONNEUR KNX | 9 | MODULAIRE KNX |  |  |  |  | 1 | Remise 1
LUXOMATnet | 93328 | ART | 4007529933280 | 93328 | LUXOMATnet | KNX | SA12-230 / 16 / H / KNXs REG | SA12-230 / 16 / H / KNXs REG-Actionneur de commutation KNX Secure | SA12-230 / 16 / H / KNXs REG - Actionneur de commutation pour commutation de charges, KNX Secure Ready, Qualité industrielle, Appareil KNX pour montage sur rail DIN (TH 35 selon EN 60715) pour montage dans le boîtier de distribution | 2026-02-01 | 438.41 | 438.41 | 1 | 20 | EA | 1 | 1 | 1 | BX |  |  |  | 1 | 5 | 1 | 36 | A |  | 85365080 | 4 | LUXOMATnet | 8 | ACTIONNEUR KNX | 9 | MODULAIRE KNX |  |  |  |  | 1 | Remise 1
LUXOMATnet | 93335 | ART | 4007529933358 | 93335 | LUXOMATnet | KNX | ViSTATION-KNX REG | Virtual Interface STATION-Serveur pour la visualisation à distance KNX, | ViSTATION-KNX REG - Serveur web pour la visualisation d'installations KNX , Points forts: Solution de visualisation sans cloud, réseau IP (LAN/WLAN) / KNX IP Secure. projets sur PC et chargement des réglages sur la Vistation du client | 2026-02-01 | 735 | 735 | 1 | 20 | EA | 1 | 1 | 1 | BX |  |  |  | 1 | 5 | 1 | 36 | A |  | 85389091 | 4 | LUXOMATnet | 18 | SYSTÈME | 15 | WEBSERVEUR |  |  |  |  | 1 | Remise 1
LUXOMATnet | 93336 | ART | 4007529933365 | 93336 | LUXOMATnet | KNX | SA8-230/16/H/KNX REG | SA8-230/16/H/KNX REG actionneur de commutation pour commutation de charges | SA8-230/16/H/KNX REG - Actionneur de commutation pour commutation de charges, Appareil KNX avec largeur de 4 TE (SA4 - 230 / 16 /) ou 8 TE (SA8 - 230 / 16 /) pour montage sur rail DIN (TH 35 selon EN 60715) pour montage dans le boîtier | 2026-02-01 | 409.5 | 409.5 | 1 | 20 | EA | 1 | 1 | 1 | BX |  |  |  | 1 | 5 | 1 | 36 | F |  | 85365080 | 4 | LUXOMATnet | 8 | ACTIONNEUR KNX | 9 | MODULAIRE KNX |  |  |  |  | 1 | Remise 1
LUXOMATnet | 93338 | ART | 4007529933389 | 93338 | LUXOMATnet | KNX | passerelle DALI-IP20 KNX 1Canal | Passerelle DALI-IP20 KNX 1Canal | Passerelle DALI-IP20 KNX 1Canal - Passerelle KNX-DALI pour la commande de luminaires DALI, Produit certifié DALI-2, Chaque passerelle peut commuter et varier jusqu'à 64 ballasts électroniques en 16 groupes | 2026-02-01 | 364.11 | 364.11 | 1 | 20 | EA | 1 | 1 | 1 | BX |  |  |  | 1 | 5 | 1 | 36 | A |  | 85176200 | 4 | LUXOMATnet | 8 | ACTIONNEUR KNX | 9 | MODULAIRE KNX |  |  |  |  | 1 | Remise 1
LUXOMATnet | 93364 | ART | 4007529933648 | 93364 | LUXOMATnet | KNX | Indoor 180-KNX-DX sans cadre | Indoor 180-KNX-DX sans cadre - Détecteur de présence KNX .Fonctions logiques. | Indoor 180-KNX-DX sans cadre - Détecteur de présence KNX avec coupleur KNX BUS intégré, en particulier pour montage mural, 1 x lumière (pour régulation ou commutation), 1 x sortie de appareil esclave, 3 blocs CVC distincts | 2026-02-01 | 228.48 | 228.48 | 1 | 20 | EA | 1 | 1 | 1 | BX |  |  |  | 1 | 5 | 1 | 36 | F |  | 85365019 | 4 | LUXOMATnet | 7 | CAPTEUR KNX | 1 | INFRA-ROUGE |  |  |  |  | 1 | Remise 1
LUXOMATnet | 93365 | ART | 4007529933655 | 93365 | LUXOMATnet | KNX | PBM-KNX-DX-4W | PBM-KNX-DX-4W organe d'entrée et de sortie binaire pour des pots d'encastrement | PBM-KNX-DX-4W - Organe d'entrée et de sortie binaire pour l'utilisation des pots d'encastrement de 60 mm, Quatre canaux, chacun pouvant être utilisé soit comme entrée pour un bouton-poussoir ou un contact de commutation sans potentiel | 2026-02-01 | 127.33 | 127.33 | 1 | 20 | EA | 1 | 1 | 1 | BX |  |  |  | 1 | 5 | 1 | 36 | A |  | 85389091 | 4 | LUXOMATnet | 17 | COMMANDE KNX | 2 | BOUTONS POUSSOIRS |  |  |  |  | 1 | Remise 1
LUXOMATnet | 93393 | ART | 4007529933938 | 93393 | LUXOMATnet | KNX | Indoor 140-L-KNX-DX sans cadre | Indoor 140-L-KNX-DX sans cadre détecteur de présence 140° LED +T°C + BP intégré | Indoor 140-L-KNX-DX sans cadre - Détecteur de présence KNX avec coupleur KNX BUS intégré, en particulier pour montage mural, 1 x lumière (pour régulation ou commutation), 1 x sortie de appareil esclave, 3 blocs CVC distincts | 2026-02-01 | 195.965 | 195.965 | 1 | 20 | EA | 1 | 1 | 1 | BX |  |  |  | 1 | 5 | 1 | 36 | F |  | 85365019 | 4 | LUXOMATnet | 7 | CAPTEUR KNX | 1 | INFRA-ROUGE |  |  |  |  | 1 | Remise 1
LUXOMATnet | 93508 | ART | 4007529935086 | 93508 | LUXOMATnet | KNX | PD5N-LAMELLA-KNXs-DX WB | PD5N-LAMELLA-KNXs-DX WB 360° Clip 360° blanc IP20 KNX Secure Ø12 m. | PD5N-LAMELLA-KNXs-DX WB - Capteur KNX pour l'installation dans des plafonds à lamelles ou des luminaires, Secure Ready, Contrôle HCL/RGB, Paramètres ETS 5,1 sortie lumiere,1 esclave, 3 blocs CVC,capteur T° et bruit, fonctions logiques | 2026-02-01 | 176.54 | 176.54 | 1 | 20 | EA | 1 | 1 | 1 | BX |  |  |  | 1 | 5 | 1 | 36 | A |  | 85365019 | 4 | LUXOMATnet | 7 | CAPTEUR KNX | 1 | INFRA-ROUGE |  |  |  |  | 1 | Remise 1
LUXOMATnet | 93509 | ART | 4007529935093 | 93509 | LUXOMATnet | KNX | PD5N-LAMELLA-KNXs-DX BB | PD5N-LAMELLA-KNXs-DX BB 360° Clip 360° noir IP20 KNX Secure Ø12 m. | PD5N-LAMELLA-KNXs-DX BB - Capteur KNX pour l'installation dans des plafondsà lamelles ou des luminaires, KNX Secure Ready, Contrôle HCL/RGB, Paramètres ex ETS 5 pour l'intégration dans les systèmes KNX | 2026-02-01 | 176.54 | 176.54 | 1 | 20 | EA | 1 | 1 | 1 | BX |  |  |  | 1 | 5 | 1 | 36 | A |  | 85365019 | 4 | LUXOMATnet | 7 | CAPTEUR KNX | 1 | INFRA-ROUGE |  |  |  |  | 1 | Remise 1
LUXOMATnet | 93510 | ART | 4007529935109 | 93510 | LUXOMATnet | KNX | PD2N-KNXs-ST-FP | PD2N-KNXs-ST-FP détecteur présence 360° faux plafond Ø10 m KNX Secure | PD2N-KNXs-ST-FP - Détecteur de présence KNX intégrant un coupleur de BUS KNX, KNX Secure Ready,1 sortie lumiere, esclave,3 blocs CVC, Paramètres ETS 5 l'intégration , Adaptation individuelle de la sensibilité du capteur de mouvement | 2026-02-01 | 182 | 182 | 1 | 20 | EA | 1 | 1 | 1 | BX |  |  |  | 1 | 5 | 1 | 36 | A |  | 85365019 | 4 | LUXOMATnet | 7 | CAPTEUR KNX | 1 | INFRA-ROUGE |  |  |  |  | 1 | Remise 1
LUXOMATnet | 93511 | ART | 4007529935116 | 93511 | LUXOMATnet | KNX | PD2N-KNXs-ST-EN | PD2N-KNXs-ST-EN détecteur présence 360° encastré Ø10 m KNX Secure | PD2N-KNXs-ST-EN - Détecteur de présence KNX avec coupleur BUS KNX,Secure Ready, 1 sortie lumiere, esclave,3 CVC Paramètres ex ETS 5 pour l'intégration dans les systèmes KNX, Adaptation individuelle de la sensibilité du capteur de mouvement | 2026-02-01 | 182 | 182 | 1 | 20 | EA | 1 | 1 | 1 | BX |  |  |  | 1 | 5 | 1 | 36 | A |  | 85365019 | 4 | LUXOMATnet | 7 | CAPTEUR KNX | 1 | INFRA-ROUGE |  |  |  |  | 1 | Remise 1
LUXOMATnet | 93512 | ART | 4007529935123 | 93512 | LUXOMATnet | KNX | PD2N-KNXs-DX-FP | PD2N-KNXs-DX-FP détecteur présence T°C + Micro + HCL faux plaf. Ø10 m KNX Secure | PD2N-KNXs-DX-FP - Détecteur de présence KNX intégrant un coupleur de BUS KNX,Secure Ready, Contrôle HCL/RGB, Paramètres ex ETS 5 pour l'intégration systèmes KNX,1 sortie lumiere,1 esclave, 3 blocs CVC,capteur T° et bruit, fonctions logiques | 2026-02-01 | 218.4 | 218.4 | 1 | 20 | EA | 1 | 1 | 1 | BX |  |  |  | 1 | 5 | 1 | 36 | A |  | 85365019 | 4 | LUXOMATnet | 7 | CAPTEUR KNX | 1 | INFRA-ROUGE |  |  |  |  | 1 | Remise 1
LUXOMATnet | 93513 | ART | 4007529935130 | 93513 | LUXOMATnet | KNX | PD2N-KNXs-DX-EN | PD2N-KNXs-DX-EN détecteur présence T°C + Micro + HCL encastré Ø10 m KNX Secure | PD2N-KNXs-DX-EN - Détecteur de présence KNX avec coupleur de BUS KNX, KNX Secure Ready, Contrôle HCL/RGB, Paramètres ex ETS 5 pour l'intégration systèmes KNX,1 sortie lumiere,1 esclave, 3 blocs CVC,capteur T° et bruit, fonctions logiques | 2026-02-01 | 218.4 | 218.4 | 1 | 20 | EA | 1 | 1 | 1 | BX |  |  |  | 1 | 5 | 1 | 36 | A |  | 85365019 | 4 | LUXOMATnet | 7 | CAPTEUR KNX | 1 | INFRA-ROUGE |  |  |  |  | 1 | Remise 1
LUXOMATnet | 93514 | ART | 4007529935147 | 93514 | LUXOMATnet | KNX | PD4N-KNXs-ST-FP | PD4N-KNXs-ST-FP détecteur présence 360° faux plafond Ø24 m KNX Secure | PD4N-KNXs-ST-FP - Détecteur de présence KNX intégrant un coupleur de BUS KNX, KNX Secure Ready,1 sortie lumiere, esclave,3 blocs CVC, Paramètres ex ETS 5 intégration systèmes KNX, Réglage individuel de la sensibilité par capteur PIR | 2026-02-01 | 221.375 | 221.375 | 1 | 20 | EA | 1 | 1 | 1 | BX |  |  |  | 1 | 5 | 1 | 36 | A |  | 85365019 | 4 | LUXOMATnet | 7 | CAPTEUR KNX | 1 | INFRA-ROUGE |  |  |  |  | 1 | Remise 1
LUXOMATnet | 93515 | ART | 4007529935154 | 93515 | LUXOMATnet | KNX | PD4N-KNXs-ST-EN | PD4N-KNXs-ST-EN détecteur présence 360° encastré Ø24 m KNX Secure | PD4N-KNXs-ST-EN - Détecteur de présence KNX intégrant un coupleur de BUS KNX, 1 sortie lumiere, esclave,3 CVC, Secure Ready, Paramètres ex ETS 5 pour l'intégration dans les systèmes KNX, Réglage individuel de la sensibilité par capteur PIR | 2026-02-01 | 221.375 | 221.375 | 1 | 20 | EA | 1 | 1 | 1 | BX |  |  |  | 1 | 5 | 1 | 36 | A |  | 85365019 | 4 | LUXOMATnet | 7 | CAPTEUR KNX | 1 | INFRA-ROUGE |  |  |  |  | 1 | Remise 1
LUXOMATnet | 93516 | ART | 4007529935161 | 93516 | LUXOMATnet | KNX | PD4N-KNXs-DX-FP | PD4N-KNXs-DX-FP détecteur présence 360+T°C+Micro+HCL faux plaf. Ø24 m KNX Secure | PD4N-KNXs-DX-FP - Détecteur de présence KNX intégrant un coupleur de BUS KNX, KNX Secure Ready, Contrôle HCL/RGB, Paramètres ex ETS 5 pour l'intégration dans les systèmes KNX, Réglage individuel de la sensibilité par capteur PIR | 2026-02-01 | 265.65 | 265.65 | 1 | 20 | EA | 1 | 1 | 1 | BX |  |  |  | 1 | 5 | 1 | 36 | A |  | 85365019 | 4 | LUXOMATnet | 7 | CAPTEUR KNX | 1 | INFRA-ROUGE |  |  |  |  | 1 | Remise 1
LUXOMATnet | 93517 | ART | 4007529935178 | 93517 | LUXOMATnet | KNX | PD4N-KNXs-DX-EN | PD4N-KNXs-DX-EN détecteur présence 360°+T°C +Micro+HCL encastré Ø24 m KNX Secure | PD4N-KNXs-DX-EN - Détecteur de présence KNX intégrant un coupleur de BUS KNX, KNX Secure Ready, Contrôle HCL/RGB, Paramètres ex ETS 5 pour l'intégration dans les systèmes KNX, Réglage individuel de la sensibilité par capteur PIR | 2026-02-01 | 265.65 | 265.65 | 1 | 20 | EA | 1 | 1 | 1 | BX |  |  |  | 1 | 5 | 1 | 36 | A |  | 85365019 | 4 | LUXOMATnet | 7 | CAPTEUR KNX | 1 | INFRA-ROUGE |  |  |  |  | 1 | Remise 1
LUXOMATnet | 93518 | ART | 4007529935185 | 93518 | LUXOMATnet | KNX | PD4N-KNXs-GH-DX | PD4N-KNXs-GH-DX détecteur présence 360° IP54 +T°C +Micro +HCL H.16m Ø30 m | PD4N-KNXs-GH-DX - Détecteur de présence KNX spécial entrepôts à grande hauteur avec coupleur de bus KNX intégré, KNX Secure Ready, Contrôle HCL/RGB, Paramètres ex ETS 5 pour l'intégration dans les systèmes KNX | 2026-02-01 | 247.45 | 247.45 | 1 | 20 | EA | 1 | 1 | 1 | BX |  |  |  | 1 | 5 | 1 | 36 | A |  | 85365019 | 4 | LUXOMATnet | 7 | CAPTEUR KNX | 1 | INFRA-ROUGE |  |  |  |  | 1 | Remise 1
LUXOMATnet | 93520 | ART | 4007529935208 | 93520 | LUXOMATnet | KNX | PD9-KNXs-DX | PD9-KNXs-DX détecteur présence 360° +T°C +HCL faux plafond Ø10 m KNX Secure | PD9-KNXs-DX - Mini-détecteur de présence KNX avec coupleur de BUS intégré, KNX Secure Ready, Contrôle HCL/RGB, Paramètres ex ETS 5 pour l'intégration dans les systèmes KNX, Adaptation individuelle de la sensibilité du capteur de mouvement | 2026-02-01 | 183.75 | 183.75 | 1 | 20 | EA | 1 | 1 | 1 | BX |  |  |  | 1 | 5 | 1 | 36 | A |  | 85365019 | 4 | LUXOMATnet | 7 | CAPTEUR KNX | 1 | INFRA-ROUGE |  |  |  |  | 1 | Remise 1
LUXOMATnet | 93522 | ART | 4007529935222 | 93522 | LUXOMATnet | KNX | PD11-KNXs-FLAT-ST | PD11-KNXs-FLAT-ST détecteur présence 360° faux plafond Ø10 m KNX Secure | PD11-KNXs-FLAT-ST - Détecteur de présence KNX particulièrement plat avec coupleur de BUS KNX intégré,Secure Ready,1 sortie lumiere, esclave,3 Blocs CVC, Paramètres ex ETS 5 pour l'intégration dans les systèmes KNX. | 2026-02-01 | 190.05 | 190.05 | 1 | 20 | EA | 1 | 1 | 1 | BX |  |  |  | 1 | 5 | 1 | 36 | A |  | 85365019 | 4 | LUXOMATnet | 7 | CAPTEUR KNX | 1 | INFRA-ROUGE |  |  |  |  | 1 | Remise 1
LUXOMATnet | 93523 | ART | 4007529935239 | 93523 | LUXOMATnet | KNX | PD11-KNXs-FLAT-DX | PD11-KNXs-DX détecteur présence T°C + Micro + HCL faux plaf. Ø10 m KNX Secure | PD11-KNXs-FLAT-DX - Détecteur de présence KNX plat avec coupleur de BUS KNX intégré,Secure Ready, Contrôle HCL/RGB, Paramètres ETS 5,intégration systèmes KNX,1 sortie lumiere,1 esclave, 3 blocs CVC,capteur T° et bruit, fonctions logiques | 2026-02-01 | 227.85 | 227.85 | 1 | 20 | EA | 1 | 1 | 1 | BX |  |  |  | 1 | 5 | 1 | 36 | A |  | 85365019 | 4 | LUXOMATnet | 7 | CAPTEUR KNX | 1 | INFRA-ROUGE |  |  |  |  | 1 | Remise 1
LUXOMATnet | 93524 | ART | 4007529935246 | 93524 | LUXOMATnet | KNX | Indoor 180-KNXs-ST sans cadre | Indoor 180-KNXs-ST sans cadre détecteur présence mural 180° KNX Secure | Indoor 180-KNXs-ST sans cadre - Détecteur de présence KNX coupleur KNX BUS intégré, en particulier pour montage mural, 1 sortie lumiere, esclave,3 Blocs CVC, Secure Ready, Paramètres ex ETS 5 pour l'intégration dans les systèmes KNX | 2026-02-01 | 198.1 | 198.1 | 1 | 20 | EA | 1 | 1 | 1 | BX |  |  |  | 1 | 5 | 1 | 36 | A |  | 85365019 | 4 | LUXOMATnet | 7 | CAPTEUR KNX | 1 | INFRA-ROUGE |  |  |  |  | 1 | Remise 1
LUXOMATnet | 93525 | ART | 4007529935253 | 93525 | LUXOMATnet | KNX | Indoor 180-KNXs-DX sans cadre | Indoor 180-KNXs-DX sans cadre détecteur mural T°C + Micro +HCL KNX Secure | Indoor 180-KNXs-DX sans cadre - Détecteur de présence KNX avec coupleur KNX BUS intégré, en particulier pour montage mural, KNX Secure Ready, Contrôle HCL/RGB, Paramètres ex ETS 5 pour l'intégration dans les systèmes KNX | 2026-02-01 | 237.65 | 237.65 | 1 | 20 | EA | 1 | 1 | 1 | BX |  |  |  | 1 | 5 | 1 | 36 | A |  | 85365019 | 4 | LUXOMATnet | 7 | CAPTEUR KNX | 1 | INFRA-ROUGE |  |  |  |  | 1 | Remise 1
LUXOMATnet | 93527 | ART | 4007529935277 | 93527 | LUXOMATnet | KNX | RC-plus next N 230 KNXs-DX blc | RC-plus next N 230 KNXs-DX détecteur mural+T°C+HCL blanc Max 20m KNX Secure | RC-plus next N 230 KNXs-DX blc - Détecteur de présence KNX coupleur de BUS KNX, Secure Ready, Downlight intégré avec fonction d'orientation ou veilleuse (RVB), Contrôle HCL/RGB,1 sortie lumiere,1 esclave, 3 blocs CVC,capteur T° et bruit, | 2026-02-01 | 282.45 | 282.45 | 1 | 20 | EA | 1 | 1 | 1 | BX |  |  |  | 1 | 5 | 1 | 36 | A |  | 85365019 | 4 | LUXOMATnet | 7 | CAPTEUR KNX | 1 | INFRA-ROUGE |  |  |  |  | 1 | Remise 1
LUXOMATnet | 93528 | ART | 4007529935284 | 93528 | LUXOMATnet | KNX | RC-plus next N 230 KNXs-DX Nr | RC-plus next N 230 KNXs-DX détecteur mural+T°C+HCL noir Max 20m KNX Secure | RC-plus next N 230 KNXs-DX Nr - Détecteur de présence KNX avec coupleur de BUS KNX, Secure Ready, Downlight intégré avec fonction d'orientation ou veilleuse (RVB), Contrôle HCL/RGB,sortie lumiere,esclave, 3 blocs CVC,capteur T° et bruit, | 2026-02-01 | 282.45 | 282.45 | 1 | 20 | EA | 1 | 1 | 1 | BX |  |  |  | 1 | 5 | 1 | 36 | A |  | 85365019 | 4 | LUXOMATnet | 7 | CAPTEUR KNX | 1 | INFRA-ROUGE |  |  |  |  | 1 | Remise 1
LUXOMATnet | 93529 | ART | 4007529935291 | 93529 | LUXOMATnet | KNX | PICO-KNXs-DX-FP | PICO-KNXs-DX-FP détecteur présence 360+T°C+Micro+HCL faux plaf. Ø10 m KNX Secure | PICO-KNXs-DX-FP - Mini-détecteur de présence KNX , coupleur de BUS intégré, KNX Secure Ready, Contrôle HCL/RGB,1 sortie lumiere,1 esclave, 3 blocs CVC,capteur T° et bruit, fonctions logiques, Paramètres via ETS 5. | 2026-02-01 | 169.05 | 169.05 | 1 | 20 | EA | 1 | 1 | 1 | BX |  |  |  | 1 | 5 | 1 | 36 | A |  | 85365019 | 4 | LUXOMATnet | 7 | CAPTEUR KNX | 1 | INFRA-ROUGE |  |  |  |  | 1 | Remise 1
LUXOMATnet | 93530 | ART | 4007529935307 | 93530 | LUXOMATnet | KNX | PD2N-KNXs-OCCULOG-DX-FP | PD2N-KNXs-OCCULOG-DX-FP détecteur présence T°C +Micro +HCL +QAI faux plaf. Ø10 m | PD2N-KNXs-OCCULOG-DX-FP - Détecteur de présence KNX intégrant un coupleur de BUS KNX, Faible profondeur d'installation, 1 x lumière (pour régulation ou commutation), 1 sortie esclave, 3 blocs CVC, distincts,capteur T° et de bruit. | 2026-02-01 | 450.45 | 450.45 | 1 | 20 | EA | 1 | 1 | 1 | BX |  |  |  | 1 | 5 | 1 | 36 | A |  | 85365019 | 4 | LUXOMATnet | 7 | CAPTEUR KNX | 1 | INFRA-ROUGE |  |  |  |  | 1 | Remise 1
LUXOMATnet | 93531 | ART | 4007529935314 | 93531 | LUXOMATnet | KNX | PD2N-KNXs-OCCULOG-DX-EN | PD2N-KNXs-OCCULOG-DX-EN détecteur présence T°C +Micro +HCL +QAI encastré Ø10 m | PD2N-KNXs-OCCULOG-DX-EN - Détecteur de présence KNX, coupleur BUS KNX, Faible profondeur d'installation, 1 x lumière (pour régulation ou commutation), 1 x sortie esclave, 3 blocs CVC distincts, capteur T° et bruit, contole HCL,RGB. | 2026-02-01 | 450.45 | 450.45 | 1 | 20 | EA | 1 | 1 | 1 | BX |  |  |  | 1 | 5 | 1 | 36 | A |  | 85365019 | 4 | LUXOMATnet | 7 | CAPTEUR KNX | 1 | INFRA-ROUGE |  |  |  |  | 1 | Remise 1
LUXOMATnet | 93533 | ART | 4007529935338 | 93533 | LUXOMATnet | KNX | PD2N-KNXs-BA-FP | PD2N-KNXs-BA-FP Détecteur de présence,Ø10 m KNX Secure,sortie lumiere,esclave. | PD2N-KNXs-BA-FP - Détecteur de présence KNX intégrant un coupleur de BUS KNX, KNX Secure Ready,couverture 360°, IK05,Ø10 m, Adaptation individuelle de la sensibilité du capteur ,et une portée allant jusqu'à 10 m de diamètre (78 m²) | 2026-02-01 | 154 | 154 | 1 | 20 | EA | 1 | 1 | 1 | BX |  |  |  | 1 | 5 | 1 | 36 | A |  | 85365019 | 4 | LUXOMATnet | 7 | CAPTEUR KNX | 1 | INFRA-ROUGE |  |  |  |  | 1 | Remise 1
LUXOMATnet | 93534 | ART | 4007529935345 | 93534 | LUXOMATnet | KNX | PD2N-KNXs-BA-EN | PD2N-KNXs-BA-EN Détecteur présence encastré KNX Secure,sortie lumiere et esclave | PD2N-KNXs-BA-EN - Détecteur de présence KNX avec coupleur de BUS KNX Secure Ready, portée 10 m (78 m²),IK05, Adaptation individuelle de la sensibilité du capteur,1 sortie lumiere,esclave, 3 blocs CVC,capteur T° et bruit, fonctions logiques | 2026-02-01 | 154 | 154 | 1 | 20 | EA | 1 | 1 | 1 | BX |  |  |  | 1 | 5 | 1 | 36 | A |  | 85365019 | 4 | LUXOMATnet | 7 | CAPTEUR KNX | 1 | INFRA-ROUGE |  |  |  |  | 1 | Remise 1
LUXOMATnet | 93535 | ART | 4007529935352 | 93535 | LUXOMATnet | KNX | PD4N-KNXs-BA-FP | PD4N-KNXs-BA-FP Détecteur de présence KNX Secure,1 sortie lumiere et 1 esclave | PD4N-KNXs-BA-FP - Détecteur de présence KNX intégrant un coupleur de BUS KNX, KNX Secure Ready, Réglage individuel de la sensibilité par capteur PIR, Mesure de lumière mixte au moyen d'un capteur de lumière intérieur et extérieur | 2026-02-01 | 187.25 | 187.25 | 1 | 20 | EA | 1 | 1 | 1 | BX |  |  |  | 1 | 5 | 1 | 36 | A |  | 85365019 | 4 | LUXOMATnet | 7 | CAPTEUR KNX | 1 | INFRA-ROUGE |  |  |  |  | 1 | Remise 1
LUXOMATnet | 93536 | ART | 4007529935369 | 93536 | LUXOMATnet | KNX | PD4N-KNXs-BA-EN | PD4N-KNXs-BA-EN Détecteur de présence,KNX Secure,1 sortie lumiere et 1 esclave. | PD4N-KNXs-BA-EN - Détecteur de présence KNX intégrant un coupleur de BUS KNX, KNX Secure Ready, Réglage individuel de la sensibilité par capteur PIR, Mesure de lumière mixte au moyen d'un capteur de lumière intérieur et extérieur | 2026-02-01 | 187.25 | 187.25 | 1 | 20 | EA | 1 | 1 | 1 | BX |  |  |  | 1 | 5 | 1 | 36 | A |  | 85365019 | 4 | LUXOMATnet | 7 | CAPTEUR KNX | 1 | INFRA-ROUGE |  |  |  |  | 1 | Remise 1
LUXOMATnet | 93838 | ART | 4007529938384 | 93838 | LUXOMATnet | Accessoire | PB8-BMS DALI-2 | PB8-BMS DALI-2-Dispositif d‘entrée binaire (bouton-poussoir multi-point ) | PB8-BMS DALI-2 - Dispositif d'entrée binaire (bouton-poussoir multi-point ) pour utilisation dans des boîtes d'encastrement de 60 mm, Convient pour les gammes d'interrupteurs 55x55, Adaptateur pour gammes d'interrupteurs 64x64 inclus | 2026-02-01 | 177.91 | 177.91 | 1 | 20 | EA | 1 | 1 | 1 | BX |  |  |  | 1 | 5 | 1 | 36 | A |  | 85389091 | 4 | LUXOMATnet | 4 | DALI-2 BMS | 2 | BOUTONS POUSSOIRS |  |  |  |  | 1 | Remise 1
LUXOMATnet | 93539 | ART | 4007529935390 | 93539 | LUXOMATnet | KNX | PICO-KNXs-ST-FP | PICO-KNXs-ST-FP détecteur présence 360° faux plafond Ø10 m KNX Secure | PICO-KNXs-ST-FP - Mini-détecteur de présence KNX avec coupleur de BUS intégré, KNX Secure Ready, Paramètres ex ETS 5 pour l'intégration dans les systèmes KNX, Adaptation individuelle de la sensibilité du capteur de mouvement. | 2026-02-01 | 141.015 | 141.015 | 1 | 20 | EA | 1 | 1 | 1 | BX |  |  |  | 1 | 5 | 1 | 36 | A |  | 85365019 | 4 | LUXOMATnet | 7 | CAPTEUR KNX | 1 | INFRA-ROUGE |  |  |  |  | 1 | Remise 1
LUXOMATnet | 93580 | ART | 4007529935802 | 93580 | LUXOMATnet | KNX | PD2N-RF-KNXs-DX-FP | PD2N-KNXs-DX-FP détecteur présence KNX RF +T°C + Micro + HCL faux plaf. Ø10 m | PD2N-RF-KNXs-DX-FP - Détecteur de présence KNX RF, 1 Sortie Lumiere, Esclave, 3 Blocs CVC,Capteur T°, KNX Secure Ready, Contrôle HCL/RGB,fonctions logiques, paramètres ex ETS 5 pour l'intégration dans les systèmes KNX | 2026-02-01 | 300.48 | 300.48 | 1 | 20 | EA | 1 | 1 | 1 | BX |  |  |  | 1 | 5 | 1 | 36 | A |  | 85365080 | 4 | LUXOMATnet | 7 | CAPTEUR KNX | 1 | INFRA-ROUGE |  |  |  |  | 1 | Remise 1
LUXOMATnet | 93806 | ART | 4007529938063 | 93806 | LUXOMATnet | KNX | WS-VOC-HVAC-KNX | WS-VOC-HVAC-KNX régulateur de température et capteur COV KNX avec cadre blanc | WS-VOC-HVAC-KNX - Régulateur de température et capteur COV (composés organiques volatils) pour bus KNX, Contrôle de la température: contrôleur PI (continu), contrôleur à 2 étapes%, commutation en 2 étapes, PWM | 2026-02-01 | 322.35 | 322.35 | 1 | 20 | EA | 1 | 1 | 1 | BX |  |  |  | 1 | 5 | 1 | 36 | A |  | 85365080 | 4 | LUXOMATnet | 7 | CAPTEUR KNX | 13 | COV |  |  |  |  | 1 | Remise 1
LUXOMATnet | 93930 | ART | 4007529939305 | 93930 | LUXOMATnet | KNX | SBA4-230 / 10 / H / KNX REG | SBA4-230 / 10 / H / KNX REG actionneurs de stores KNX 4 ch. | SBA4-230 / 10 / H / KNX REG - Les actionneurs de stores KNX SBA reçoivent des télégrammes KNX/EIB et commandent indépendamment l'un de l'autre plusieurs moteurs de volets avec des interrupteurs de fin de course | 2026-02-01 | 406.665 | 406.665 | 1 | 20 | EA | 1 | 1 | 1 | BX |  |  |  | 1 | 5 | 1 | 36 | F | 2026-11-01 | 85365080 | 4 | LUXOMATnet | 8 | ACTIONNEUR KNX | 9 | MODULAIRE KNX |  |  |  |  | 1 | Remise 1
LUXOMATnet | 99122 | ART | 4007529991228 | 99122 | LUXOMATnet | Accessoire | B.E.G. VPN Remote Hardware RUT951 noir | B.E.G. VPN Remote Hardware RUT951 noir-Routeur LTE | B. E. G. VPN Remote Hardware RUT951 noir - Routeur LTE intégrant un serveur Web pour montage sur rail DIN, Possibilité de mise en service immédiate avec un logiciel pré-configuré pour les applications DALI-SYS de B. E. G | 2026-02-01 | 400.52 | 400.52 | 1 | 20 | EA | 1 | 1 | 1 | BX |  |  |  | 1 | 5 | 1 | 36 | F |  | 85176200 | 4 | LUXOMATnet | 15 | ACCESSOIRE | 12 | MODULAIRE |  |  |  |  | 1 | Remise 1
LUXOMATnet | 93980 | ART | 4007529939800 | 93980 | LUXOMATnet | KNX | DIM4-230/1-10V/16/H/KNX REG | DIM4-230 / 1-10V /16 /H /KNX REG actionneur variateur | DIM4-230/1-10V/16/H/KNX REG - Les actionneurs variateurs serventà commuter et à faire varier l'intensité lumineuse des lampes fluorescentes équipées de ballasts électroniques 1-10V | 2026-02-01 | 532.21 | 532.21 | 1 | 20 | EA | 1 | 1 | 1 | BX |  |  |  | 1 | 5 | 1 | 36 | F |  | 85365080 | 4 | LUXOMATnet | 8 | ACTIONNEUR KNX | 9 | MODULAIRE KNX |  |  |  |  | 1 | Remise 1
Note on A1: Nom de la marque de commercialisation de REFCIALE
Note on B1: Référence commerciale identifiant l'article ou l'offre service
Note on C1: Type d'offre : ART = article avec tarif ; ARS = article sans tarif ; SVT = prestation service avec tarif ; SVS = prestation service sans tarif
Note on D1: Code "Global Trade Item Number" (GTIN), code barre à 8, 12, 13 ou 14 chiffres
Note on E1: Code informatique servant à l'application EDI en alternative au GTIN
Note on F1: Nom 'gamme fabricant' à laquelle appartient la référence
Note on G1: Fonction du produit, indique ce qu'est REFCIALE.
Note on H1: Libellé court de REFCIALE. Usage principal : ticket de caisse, étiquette de rayonnage, étiquette électronique de gondole
Note on I1: Libellé de base de REFCIALE. Usage principal : ERP de la société, devis, commande, facture…
Note on J1: Libellé long de REFCIALE. Usage principal : support digitaux (page du produit sur un site web, un site marchand), support print
Note on K1: Date d'application des données Tarif
Note on L1: Tarif conseillé ou tarif professionnel HT. Tarif hors éco-contribution
Note on M1: Tarif distributeur HT sur lequel est calculé le prix net d'achat du distributeur Tarif hors éco-contribution
Note on N1: Quantité tarifée, multiplicateur permettant d'avoir une meilleure précision de TARIFD et TARIF lorsque le prix de l'UB est très faible, inférieur à 1 euro.
Note on O1: Taux de TVA
Note on P1: Unité de Base de REFCIALE : 4 unités physique : EA (la pièce, le produit), PAR (la paire), PKI (ensemble de x pièces identiques), PKN (ensemble de x pièces non identiques) et 8 unités de mesure : CMT (centimètre linéaire), HUR (l'heure), KGM (kilogramme), LTR (litre), MTK (mètre carré), MTQ (mètre cube), MTR (mètre linéaire), TNE (tonne)
Note on Q1: Quantité Minimum de Commande du Distributeur vers le fabricant, exprimée en unité de base (UB). Est égal à 1 par défaut.
Note on R1: La quantité commandée par le distributeur vers le fabricant doit être un multiple de MUL. Est égal à la QMC par défaut, c'est à dire 1. MUL est un multiple de QMC.
Note on S1: Quantité Minimum de Vente possible du Distributeur vers le client en nombre d'unités de base (UB)
Note on T1: Type de conditionnement de la Quantité Minimum de Vente du distributeur vers le client professionnel ou particulier.
Note on U1: Quantité de produits identiques dans QMVT. Concerne les REFCIALE en Unité de Base UB = PKI (ensemble de x pièces strictement identiques). Champ vide par défaut.
Note on V1: Unité complémentaire ou alternative. Ce champ est renseigné quand une REFCIALE fait l'objet d'une unité légale. Si UB est l'unité légale, alors UC exprime l'unité physique. Si UB est une unité physique, alors UC exprime l'unité légale.
Note on W1: C'est le coefficient de conversion entre l'unité de base (UB) et l'unité complémentaire (UC)
Note on X1: Produit stocké ou non stocké chez le fabricant 1 : stocké ; 0 : non stocké
Note on Y1: Délai de livraison estimé de l'offre en jours ouvrés, départ de l'entrepôt du fabricant
Note on Z1: EDI : Echange de Données Informatisées 1 = EDI oui ; 0 = EDI non
Note on AA1: La durée de la garantie du produit est exprimée en mois. 0 = la garantie est sans objet pour la référence. 999 = le produit est garanti à vie. Si garantie multiple : données exprimées dans C01_Bloc EXTENSION
Note on AB1: Statut de commercialisation de REFCIALE : A = actif ; F = actif avec annonce de fin de vie
Note on AC1: Date prévisionnelle d'ouverture de commercialisation ou d'arrêt de commercialisation, selon la valeur du statut STA
Note on AD1: Code de classification douanière, appelée aussi code TARIC. A minima : les 8 premiers caractères du code
Note on AE1: Code de la nomenclature Marketing de niveau 1, niveau le plus haut
Note on AF1: Libellé de MKT1
Note on AG1: Code de la nomenclature Marketing de niveau 2
Note on AH1: Libellé de MKT2
Note on AI1: Code de la nomenclature Marketing de niveau 3
Note on AJ1: Libellé de MKT3
Note on AK1: Code de la nomenclature Marketing de niveau 4
Note on AL1: Libellé de MKT4
Note on AM1: Code de la nomenclature Marketing de niveau 5
Note on AN1: Libellé de MKT5
Note on AO1: Code Famille de remise de niveau 1
Note on AP1: Libellé de FAM1
Note on AQ1: Code Famille de remise de niveau 2
Note on AS1: Code Famille de remise de niveau 3
Note on AT1: Libellé de FAM3

## B02_LOGISTIQUE
MARQUE | REFCIALE | LTYP | LCODE | LQTE | LNUM | QC | QCT | LGTIN | HAUT | HAUTU | LARG | LARGU | PROF | PROFU | POIDS | POIDSU | VOL | VOLU | DIAM | DIAMU | SECT | SECTU | LINFO
LUXOMAT | 10880 | CONDIT |  |  | 1 | 1 | BX | 4007529108800 | 0.013 | MTR | 0.053 | MTR | 0.075 | MTR | 0.018 | KGM | 51.675 | CTQ
LUXOMAT | 10882 | CONDIT |  |  | 1 | 1 | BX | 4007529108824 | 0.008 | MTR | 0.056 | MTR | 0.065 | MTR | 0.014 | KGM | 29.12 | CTQ
LUXOMAT | 32697 | CONDIT |  |  | 1 | 1 | BX | 4007529326976 | 0.01 | MTR | 0.06 | MTR | 0.08 | MTR | 0.005 | KGM | 48 | CTQ
LUXOMAT | 32698 | CONDIT |  |  | 1 | 1 | BX | 4007529326983 | 0.008 | MTR | 0.033 | MTR | 0.032 | MTR | 0.009 | KGM | 8.448 | CTQ
LUXOMAT | 32699 | CONDIT |  |  | 1 | 1 | BX | 4007529326990 | 0.11 | MTR | 0.07 | MTR | 0.01 | MTR | 0.003 | KGM | 77 | CTQ
LUXOMAT | 32702 | CONDIT |  |  | 1 | 1 | BX | 4007529327027 | 0.01 | MTR | 0.07 | MTR | 0.11 | MTR | 0.002 | KGM | 77 | CTQ
LUXOMAT | 33207 | CONDIT |  |  | 1 | 1 | BX | 4007529332076 | 0.007 | MTR | 0.06 | MTR | 0.08 | MTR | 0.05 | KGM | 33.6 | CTQ
LUXOMAT | 33232 | CONDIT |  |  | 1 | 1 | BX | 4007529332328 | 0.004 | MTR | 0.06 | MTR | 0.08 | MTR | 0.002 | KGM | 19.2 | CTQ
LUXOMAT | 33233 | CONDIT |  |  | 1 | 1 | BX | 4007529332335 | 0.01 | MTR | 0.06 | MTR | 0.08 | MTR | 0.005 | KGM | 48 | CTQ
LUXOMAT | 35126 | CONDIT |  |  | 1 | 1 | BX | 4007529351268 | 0.01 | MTR | 0.11 | MTR | 0.07 | MTR | 0.01 | KGM | 77 | CTQ
LUXOMAT | 35127 | CONDIT |  |  | 1 | 1 | BX | 4007529351275 | 0.02 | MTR | 0.07 | MTR | 0.11 | MTR | 0.011 | KGM | 154 | CTQ
LUXOMAT | 36635 | CONDIT |  |  | 1 | 1 | BX | 4007529366354 | 0.015 | MTR | 0.07 | MTR | 0.035 | MTR | 0.002 | KGM | 36.75 | CTQ
LUXOMAT | 37367 | CONDIT |  |  | 1 | 1 | BX | 4007529373673 | 0.005 | MTR | 0.033 | MTR | 0.045 | MTR | 0.001 | KGM | 7.425 | CTQ
LUXOMAT | 37731 | CONDIT |  |  | 1 | 1 | BX | 4007529377312 | 0.11 | MTR | 0.07 | MTR | 0.014 | MTR | 0.002 | KGM | 107.8 | CTQ
LUXOMAT | 37849 | CONDIT |  |  | 1 | 1 | BX | 4007529378494 | 0.23 | MTR | 0.325 | MTR | 0.005 | MTR | 0.08 | KGM | 373.75 | CTQ
LUXOMAT | 38946 | CONDIT |  |  | 1 | 1 | BX | 4007529389469 | 0.025 | MTR | 0.095 | MTR | 0.095 | MTR | 0.025 | KGM | 225.625 | CTQ
LUXOMAT | 38947 | CONDIT |  |  | 1 | 1 | BX | 4007529389476 | 0.025 | MTR | 0.095 | MTR | 0.095 | MTR | 0.025 | KGM | 225.625 | CTQ
LUXOMAT | 39075 | CONDIT |  |  | 1 | 1 | BX | 4007529390755 | 0.021 | MTR | 0.091 | MTR | 0.093 | MTR | 0.026 | KGM | 177.723 | CTQ
LUXOMAT | 39222 | CONDIT |  |  | 1 | 1 | BX | 4007529392223 | 0.02 | MTR | 0.095 | MTR | 0.09 | MTR | 0.025 | KGM | 171 | CTQ
LUXOMAT | 39241 | CONDIT |  |  | 1 | 1 | BX | 4007529392414 | 0.02 | MTR | 0.095 | MTR | 0.095 | MTR | 0.026 | KGM | 180.5 | CTQ
LUXOMAT | 39242 | CONDIT |  |  | 1 | 1 | BX | 4007529392421 | 0.023 | MTR | 0.094 | MTR | 0.094 | MTR | 0.027 | KGM | 203.228 | CTQ
LUXOMAT | 40114 | CONDIT |  |  | 1 | 1 | BX | 4007529401147 | 0.083 | MTR | 0.25 | MTR | 0.25 | MTR | 0.781 | KGM | 5187.5 | CTQ
LUXOMATnet | 90139 | CONDIT |  |  | 1 | 1 | BX | 4007529901395 | 0.076 | MTR | 0.095 | MTR | 0.108 | MTR | 0.362 | KGM | 779.76 | CTQ
LUXOMATnet | 90214 | CONDIT |  |  | 1 | 1 | BX | 4007529902149 | 0.06 | MTR | 0.07 | MTR | 0.1 | MTR | 0.229 | KGM | 420 | CTQ
LUXOMATnet | 90215 | CONDIT |  |  | 1 | 1 | BX | 4007529902156 | 0.076 | MTR | 0.096 | MTR | 0.11 | MTR | 0.35 | KGM | 802.56 | CTQ
LUXOMATnet | 90222 | CONDIT |  |  | 1 | 1 | BX | 4007529902224 | 0.09 | MTR | 0.12 | MTR | 0.18 | MTR | 0.478 | KGM | 1944 | CTQ
LUXOMATnet | 90222 | CONDIT |  |  | 2 | 20 | CT | 14007529902221 | 0.315 | MTR | 0.44 | MTR | 0.44 | MTR | 10.038 | KGM | 0.06098 | MTQ
LUXOMATnet | 90225 | CONDIT |  |  | 1 | 1 | BX | 4007529902255 | 0.028 | MTR | 0.075 | MTR | 0.115 | MTR | 0.087 | KGM | 241.5 | CTQ
LUXOMATnet | 90403 | CONDIT |  |  | 1 | 1 | BX | 4007529904037 | 0.025 | MTR | 0.074 | MTR | 0.114 | MTR | 0.065 | KGM | 210.9 | CTQ
LUXOMATnet | 90404 | CONDIT |  |  | 1 | 1 | BX | 4007529904044 | 0.045 | MTR | 0.078 | MTR | 0.123 | MTR | 0.079 | KGM | 431.73 | CTQ
LUXOMATnet | 90405 | CONDIT |  |  | 1 | 1 | BX | 4007529904051 | 0.025 | MTR | 0.075 | MTR | 0.115 | MTR | 0.077 | KGM | 215.625 | CTQ
LUXOMATnet | 90405 | CONDIT |  |  | 2 | 100 | CT | 14007529904058 | 0.255 | MTR | 0.431 | MTR | 0.611 | MTR | 8.085 | KGM | 0.06715 | MTQ
LUXOMATnet | 90407 | CONDIT |  |  | 1 | 1 | BX | 4007529904075 | 0.025 | MTR | 0.07 | MTR | 0.115 | MTR | 0.052 | KGM | 201.25 | CTQ
LUXOMATnet | 90408 | CONDIT |  |  | 1 | 1 | BX | 4007529904082 | 0.06 | MTR | 0.08 | MTR | 0.11 | MTR | 0.08 | KGM | 528 | CTQ
LUXOMATnet | 90409 | CONDIT |  |  | 1 | 1 | BX | 4007529904099 | 0.09 | MTR | 0.11 | MTR | 0.12 | MTR | 0.09 | KGM | 1188 | CTQ
LUXOMATnet | 90410 | CONDIT |  |  | 1 | 1 | BX | 4007529904105 | 0.03 | MTR | 0.075 | MTR | 0.118 | MTR | 0.07 | KGM | 265.5 | CTQ
LUXOMATnet | 90411 | CONDIT |  |  | 1 | 1 | BX | 4007529904112 | 0.025 | MTR | 0.075 | MTR | 0.115 | MTR | 0.08 | KGM | 215.625 | CTQ
LUXOMATnet | 90412 | CONDIT |  |  | 1 | 1 | BX | 4007529904129 | 0.075 | MTR | 0.115 | MTR | 0.025 | MTR | 0.08 | KGM | 215.625 | CTQ
LUXOMAT | 91001 | CONDIT |  |  | 1 | 1 | BX | 4007529910014 | 0.127 | MTR | 0.091 | MTR | 0.1 | MTR | 0.25 | KGM | 1155.7 | CTQ
LUXOMAT | 91001 | CONDIT |  |  | 2 | 48 | CT | 14007529910011 | 0.335 | MTR | 0.534 | MTR | 0.393 | MTR | 12.6 | KGM | 0.0703 | MTQ
LUXOMAT | 91002 | CONDIT |  |  | 1 | 1 | BX | 4007529910021 | 0.128 | MTR | 0.093 | MTR | 0.1 | MTR | 0.255 | KGM | 1190.4 | CTQ
LUXOMAT | 91002 | CONDIT |  |  | 2 | 48 | CT | 14007529910028 | 0.336 | MTR | 0.527 | MTR | 0.388 | MTR | 12.852 | KGM | 0.0687 | MTQ
LUXOMAT | 91003 | CONDIT |  |  | 1 | 1 | BX | 4007529910038 | 0.07 | MTR | 0.055 | MTR | 0.023 | MTR | 0.05 | KGM | 88.55 | CTQ
LUXOMAT | 91008 | CONDIT |  |  | 1 | 1 | BX | 4007529910083 | 0.153 | MTR | 0.09 | MTR | 0.103 | MTR | 0.302 | KGM | 1418.31 | CTQ
LUXOMAT | 91008 | CONDIT |  |  | 2 | 50 | CT | 14007529910080 | 0.483 | MTR | 0.537 | MTR | 0.335 | MTR | 15.855 | KGM | 0.08689 | MTQ
LUXOMAT | 91012 | CONDIT |  |  | 1 | 1 | BX | 4007529910120 | 0.122 | MTR | 0.09 | MTR | 0.1 | MTR | 0.252 | KGM | 1098 | CTQ
LUXOMAT | 91012 | CONDIT |  |  | 2 | 48 | CT | 14007529910127 | 0.09 | MTR | 0.1 | MTR | 0.122 | MTR | 12.7008 | KGM | 0.0011 | MTQ
LUXOMAT | 91018 | CONDIT |  |  | 1 | 1 | BX | 4007529910182 | 0.1 | MTR | 0.09 | MTR | 0.182 | MTR | 0.315 | KGM | 1638 | CTQ
LUXOMAT | 91018 | CONDIT |  |  | 2 | 50 | CT | 14007529910189 | 0.49 | MTR | 0.32 | MTR | 0.525 | MTR | 16.5375 | KGM | 0.08232 | MTQ
LUXOMAT | 91021 | CONDIT |  |  | 1 | 1 | BX | 4007529910212 | 0.125 | MTR | 0.089 | MTR | 0.102 | MTR | 0.248 | KGM | 1134.75 | CTQ
LUXOMAT | 91021 | CONDIT |  |  | 2 | 48 | CT | 14007529910219 | 0.328 | MTR | 0.527 | MTR | 0.388 | MTR | 12.4992 | KGM | 0.06707 | MTQ
LUXOMAT | 91022 | CONDIT |  |  | 1 | 1 | BX | 4007529910229 | 0.124 | MTR | 0.09 | MTR | 0.1 | MTR | 0.253 | KGM | 1116 | CTQ
LUXOMAT | 91022 | CONDIT |  |  | 2 | 48 | CT | 14007529910226 | 0.385 | MTR | 0.333 | MTR | 0.534 | MTR | 12.7512 | KGM | 0.06846 | MTQ
LUXOMAT | 91028 | CONDIT |  |  | 1 | 1 | BX | 4007529910281 | 0.151 | MTR | 0.089 | MTR | 0.102 | MTR | 0.303 | KGM | 1370.778 | CTQ
LUXOMAT | 91028 | CONDIT |  |  | 2 | 50 | CT | 14007529910288 | 0.478 | MTR | 0.538 | MTR | 0.335 | MTR | 15.9075 | KGM | 0.08615 | MTQ
LUXOMAT | 91048 | CONDIT |  |  | 1 | 1 | BX | 4007529910489 | 0.153 | MTR | 0.09 | MTR | 0.1 | MTR | 0.306 | KGM | 1377 | CTQ
LUXOMAT | 91048 | CONDIT |  |  | 2 | 50 | CT | 14007529910486 | 0.341 | MTR | 0.555 | MTR | 0.475 | MTR | 16.065 | KGM | 0.0899 | MTQ
LUXOMAT | 91080 | CONDIT |  |  | 1 | 1 | BX | 4007529910809 | 0.094 | MTR | 0.091 | MTR | 0.021 | MTR | 0.04 | KGM | 179.634 | CTQ
LUXOMAT | 91080 | CONDIT |  |  | 2 | 400 | CT | 14007529910806 | 0.359 | MTR | 0.476 | MTR | 0.479 | MTR | 16.8 | KGM | 0.08185 | MTQ
LUXOMAT | 91081 | CONDIT |  |  | 1 | 1 | BX | 4007529910816 | 0.094 | MTR | 0.091 | MTR | 0.021 | MTR | 0.04 | KGM | 179.634 | CTQ
LUXOMAT | 91081 | CONDIT |  |  | 2 | 400 | CT | 14007529910813 | 0.359 | MTR | 0.476 | MTR | 0.479 | MTR | 16.8 | KGM | 0.08185 | MTQ
LUXOMAT | 91101 | CONDIT |  |  | 1 | 1 | BX | 4007529911011 | 0.125 | MTR | 0.09 | MTR | 0.103 | MTR | 0.224 | KGM | 1158.75 | CTQ
LUXOMAT | 91101 | CONDIT |  |  | 2 | 48 | CT | 14007529911018 | 0.533 | MTR | 0.388 | MTR | 0.338 | MTR | 11.2896 | KGM | 0.0699 | MTQ
LUXOMAT | 91102 | CONDIT |  |  | 1 | 1 | BX | 4007529911028 | 0.128 | MTR | 0.091 | MTR | 0.102 | MTR | 0.224 | KGM | 1188.096 | CTQ
LUXOMAT | 91102 | CONDIT |  |  | 2 | 48 | CT | 14007529911025 | 0.34 | MTR | 0.534 | MTR | 0.388 | MTR | 11.2896 | KGM | 0.07045 | MTQ
LUXOMAT | 91121 | CONDIT |  |  | 1 | 1 | BX | 4007529911219 | 0.126 | MTR | 0.091 | MTR | 0.103 | MTR | 0.221 | KGM | 1180.998 | CTQ
LUXOMAT | 91121 | CONDIT |  |  | 2 | 48 | CT | 14007529911216 | 0.338 | MTR | 0.533 | MTR | 0.393 | MTR | 11.1384 | KGM | 0.0708 | MTQ
LUXOMAT | 91122 | CONDIT |  |  | 1 | 1 | BX | 4007529911226 | 0.125 | MTR | 0.09 | MTR | 0.103 | MTR | 0.228 | KGM | 1158.75 | CTQ
LUXOMAT | 91122 | CONDIT |  |  | 2 | 48 | CT | 14007529911223 | 0.34 | MTR | 0.534 | MTR | 0.406 | MTR | 11.4912 | KGM | 0.07371 | MTQ
LUXOMATIC | 91321 | CONDIT |  |  | 1 | 1 | BX | 4007529913213 | 0.213 | MTR | 0.118 | MTR | 0.158 | MTR | 0.461 | KGM | 3971.172 | CTQ
LUXOMATIC | 91321 | CONDIT |  |  | 2 | 20 | CT | 14007529913210 | 0.341 | MTR | 0.603 | MTR | 0.458 | MTR | 9.681 | KGM | 0.09418 | MTQ
LUXOMAT | 92000 | CONDIT |  |  | 1 | 1 | BX | 4007529920006 | 0.03 | MTR | 0.09 | MTR | 0.105 | MTR | 0.055 | KGM | 283.5 | CTQ
LUXOMAT | 92004 | CONDIT |  |  | 1 | 1 | BX | 4007529920044 | 0.051 | MTR | 0.067 | MTR | 0.071 | MTR | 0.038 | KGM | 242.607 | CTQ
LUXOMAT | 92004 | CONDIT |  |  | 2 | 240 | CT | 14007529920041 | 0.4 | MTR | 0.416 | MTR | 0.438 | MTR | 9.576 | KGM | 0.07288 | MTQ
LUXOMAT | 92014 | CONDIT |  |  | 1 | 1 | BX | 4007529920143 | 0.051 | MTR | 0.067 | MTR | 0.071 | MTR | 0.037 | KGM | 242.607 | CTQ
LUXOMAT | 92018 | CONDIT |  |  | 1 | 1 | BX | 4007529920181 | 0.025 | MTR | 0.03 | MTR | 0.04 | MTR | 0.003 | KGM | 30 | CTQ
LUXOMAT | 92024 | CONDIT |  |  | 1 | 1 | BX | 4007529920242 | 0.051 | MTR | 0.067 | MTR | 0.071 | MTR | 0.037 | KGM | 242.607 | CTQ
LUXOMAT | 92033 | CONDIT |  |  | 1 | 1 | BX | 4007529920334 | 0.103 | MTR | 0.088 | MTR | 0.03 | MTR | 0.054 | KGM | 271.92 | CTQ
LUXOMAT | 92043 | CONDIT |  |  | 1 | 1 | BX | 4007529920433 | 0.051 | MTR | 0.067 | MTR | 0.071 | MTR | 0.038 | KGM | 240 | CTQ
LUXOMAT | 92077 | CONDIT |  |  | 1 | 1 | BX | 4007529920778 | 0.03 | MTR | 0.09 | MTR | 0.105 | MTR | 0.054 | KGM | 283.5 | CTQ
LUXOMAT | 92090 | CONDIT |  |  | 1 | 1 | BX | 4007529920907 | 0.018 | MTR | 0.061 | MTR | 0.076 | MTR | 0.03 | KGM | 83.448 | CTQ
LUXOMAT | 92090 | CONDIT |  |  | 2 | 500 | CT | 14007529920904 | 0.397 | MTR | 0.318 | MTR | 0.349 | MTR | 15.75 | KGM | 0.04406 | MTQ
LUXOMAT | 92092 | CONDIT |  |  | 1 | 1 | BX | 4007529920921 | 0.03 | MTR | 0.09 | MTR | 0.105 | MTR | 0.054 | KGM | 283.5 | CTQ
LUXOMAT | 92093 | CONDIT |  |  | 1 | 1 | BX | 4007529920938 | 0.018 | MTR | 0.061 | MTR | 0.076 | MTR | 0.03 | KGM | 83.448 | CTQ
LUXOMAT | 92093 | CONDIT |  |  | 2 | 500 | CT | 14007529920935 | 0.391 | MTR | 0.318 | MTR | 0.349 | MTR | 15.75 | KGM | 0.04339 | MTQ
LUXOMAT | 92095 | CONDIT |  |  | 1 | 1 | BX | 4007529920952 | 0.03 | MTR | 0.09 | MTR | 0.105 | MTR | 0.053 | KGM | 283.5 | CTQ
LUXOMAT | 92097 | CONDIT |  |  | 1 | 1 | BX | 4007529920976 | 0.029 | MTR | 0.087 | MTR | 0.103 | MTR | 0.063 | KGM | 259.869 | CTQ
LUXOMAT | 92100 | CONDIT |  |  | 1 | 1 | BX | 4007529921003 | 0.025 | MTR | 0.035 | MTR | 0.065 | MTR | 0.012 | KGM | 56.875 | CTQ
LUXOMAT | 92100 | CONDIT |  |  | 2 | 240 | CT | 14007529921000 | 0.4 | MTR | 0.416 | MTR | 0.438 | MTR | 3.024 | KGM | 0.07288 | MTQ
LUXOMAT | 92104 | CONDIT |  |  | 1 | 1 | BX | 4007529921041 | 0.029 | MTR | 0.087 | MTR | 0.103 | MTR | 0.063 | KGM | 259.869 | CTQ
LUXOMAT | 92112 | CONDIT |  |  | 1 | 1 | BX | 4007529921126 | 0.075 | MTR | 0.015 | MTR | 0.06 | MTR | 0.024 | KGM | 67.5 | CTQ
LUXOMAT | 92112 | CONDIT |  |  | 2 | 500 | CT | 14007529921123 | 0.326 | MTR | 0.369 | MTR | 0.416 | MTR | 12.6 | KGM | 0.05004 | MTQ
LUXOMAT | 92113 | CONDIT |  |  | 1 | 1 | BX | 4007529921133 | 0.118 | MTR | 0.118 | MTR | 0.1 | MTR | 0.225 | KGM | 1392.4 | CTQ
LUXOMAT | 92113 | CONDIT |  |  | 2 | 60 | CT | 14007529921130 | 0.52 | MTR | 0.37 | MTR | 0.49 | MTR | 14.175 | KGM | 0.09428 | MTQ
LUXOMAT | 92115 | CONDIT |  |  | 1 | 1 | BX | 4007529921157 | 0.03 | MTR | 0.09 | MTR | 0.105 | MTR | 0.053 | KGM | 283.5 | CTQ
LUXOMAT | 92119 | CONDIT |  |  | 1 | 1 | BX | 4007529921195 | 0.108 | MTR | 0.108 | MTR | 0.098 | MTR | 0.18 | KGM | 1143.072 | CTQ
LUXOMAT | 92119 | CONDIT |  |  | 2 | 60 | CT | 14007529921192 | 0.345 | MTR | 0.41 | MTR | 0.56 | MTR | 11.34 | KGM | 0.07921 | MTQ
LUXOMAT | 92121 | CONDIT |  |  | 1 | 1 | BX | 4007529921218 | 0.115 | MTR | 0.06 | MTR | 0.103 | MTR | 0.115 | KGM | 710.7 | CTQ
LUXOMAT | 92121 | CONDIT |  |  | 2 | 100 | CT | 14007529921215 | 0.316 | MTR | 0.559 | MTR | 0.47 | MTR | 12.075 | KGM | 0.08302 | MTQ
LUXOMAT | 92122 | CONDIT |  |  | 1 | 1 | BX | 4007529921225 | 0.03 | MTR | 0.09 | MTR | 0.105 | MTR | 0.055 | KGM | 283.5 | CTQ
LUXOMAT | 92123 | CONDIT |  |  | 1 | 1 | BX | 4007529921232 | 0.03 | MTR | 0.09 | MTR | 0.105 | MTR | 0.053 | KGM | 283.5 | CTQ
LUXOMAT | 92135 | CONDIT |  |  | 1 | 1 | BX | 4007529921355 | 0.074 | MTR | 0.118 | MTR | 0.118 | MTR | 0.166 | KGM | 1030.376 | CTQ
LUXOMAT | 92135 | CONDIT |  |  | 2 | 60 | CT | 14007529921352 | 0.371 | MTR | 0.492 | MTR | 0.393 | MTR | 10.458 | KGM | 0.07174 | MTQ
LUXOMAT | 92136 | CONDIT |  |  | 1 | 1 | BX | 4007529921362 | 0.075 | MTR | 0.117 | MTR | 0.119 | MTR | 0.211 | KGM | 1044.225 | CTQ
LUXOMAT | 92136 | CONDIT |  |  | 2 | 60 | CT | 14007529921369 | 0.384 | MTR | 0.506 | MTR | 0.408 | MTR | 13.293 | KGM | 0.07928 | MTQ
LUXOMAT | 92139 | CONDIT |  |  | 1 | 1 | BX | 4007529921393 | 0.076 | MTR | 0.093 | MTR | 0.094 | MTR | 0.11 | KGM | 664.392 | CTQ
LUXOMAT | 92139 | CONDIT |  |  | 2 | 100 | CT | 14007529921390 | 0.494 | MTR | 0.41 | MTR | 0.396 | MTR | 11.55 | KGM | 0.08021 | MTQ
LUXOMAT | 92140 | CONDIT |  |  | 1 | 1 | BX | 4007529921409 | 0.098 | MTR | 0.129 | MTR | 0.128 | MTR | 0.324 | KGM | 1618.176 | CTQ
LUXOMAT | 92140 | CONDIT |  |  | 2 | 60 | CT | 14007529921406 | 0.498 | MTR | 0.408 | MTR | 0.534 | MTR | 20.412 | KGM | 0.1085 | MTQ
LUXOMAT | 92141 | CONDIT |  |  | 1 | 1 | BX | 4007529921416 | 0.057 | MTR | 0.094 | MTR | 0.094 | MTR | 0.152 | KGM | 503.652 | CTQ
LUXOMAT | 92141 | CONDIT |  |  | 2 | 100 | CT | 14007529921413 | 0.411 | MTR | 0.498 | MTR | 0.308 | MTR | 15.96 | KGM | 0.06304 | MTQ
LUXOMAT | 92142 | CONDIT |  |  | 1 | 1 | BX | 4007529921423 | 0.098 | MTR | 0.128 | MTR | 0.128 | MTR | 0.293 | KGM | 1605.632 | CTQ
LUXOMAT | 92142 | CONDIT |  |  | 2 | 60 | CT | 14007529921420 | 0.508 | MTR | 0.41 | MTR | 0.538 | MTR | 18.459 | KGM | 0.11205 | MTQ
LUXOMAT | 92143 | CONDIT |  |  | 1 | 1 | BX | 4007529921430 | 0.12 | MTR | 0.12 | MTR | 0.12 | MTR | 0.275 | KGM | 1728 | CTQ
LUXOMAT | 92143 | CONDIT |  |  | 2 | 48 | CT | 14007529921437 | 0.5 | MTR | 0.38 | MTR | 0.5 | MTR | 13.86 | KGM | 0.095 | MTQ
LUXOMAT | 92144 | CONDIT |  |  | 1 | 1 | BX | 4007529921447 | 0.082 | MTR | 0.115 | MTR | 0.116 | MTR | 0.273 | KGM | 1093.88 | CTQ
LUXOMAT | 92144 | CONDIT |  |  | 2 | 60 | CT | 14007529921444 | 0.374 | MTR | 0.439 | MTR | 0.475 | MTR | 17.199 | KGM | 0.07799 | MTQ
LUXOMAT | 92148 | CONDIT |  |  | 1 | 1 | BX | 4007529921485 | 0.124 | MTR | 0.12 | MTR | 0.121 | MTR | 0.266 | KGM | 1800.48 | CTQ
LUXOMAT | 92148 | CONDIT |  |  | 2 | 48 | CT | 14007529921482 | 0.503 | MTR | 0.39 | MTR | 0.508 | MTR | 13.4064 | KGM | 0.09965 | MTQ
LUXOMAT | 92149 | CONDIT |  |  | 1 | 1 | BX | 4007529921492 | 0.122 | MTR | 0.12 | MTR | 0.122 | MTR | 0.245 | KGM | 1786.08 | CTQ
LUXOMAT | 92149 | CONDIT |  |  | 2 | 48 | CT | 14007529921499 | 0.501 | MTR | 0.388 | MTR | 0.511 | MTR | 12.348 | KGM | 0.09933 | MTQ
LUXOMAT | 92150 | CONDIT |  |  | 1 | 1 | BX | 4007529921508 | 0.068 | MTR | 0.107 | MTR | 0.107 | MTR | 0.178 | KGM | 778.532 | CTQ
LUXOMAT | 92150 | CONDIT |  |  | 2 | 100 | CT | 14007529921505 | 0.448 | MTR | 0.564 | MTR | 0.36 | MTR | 18.69 | KGM | 0.09096 | MTQ
LUXOMAT | 92151 | CONDIT |  |  | 1 | 1 | BX | 4007529921515 | 0.097 | MTR | 0.128 | MTR | 0.129 | MTR | 0.225 | KGM | 1601.664 | CTQ
LUXOMAT | 92151 | CONDIT |  |  | 2 | 60 | CT | 14007529921512 | 0.508 | MTR | 0.413 | MTR | 0.537 | MTR | 14.175 | KGM | 0.11266 | MTQ
LUXOMAT | 92152 | CONDIT |  |  | 1 | 1 | BX | 4007529921522 | 0.105 | MTR | 0.064 | MTR | 0.105 | MTR | 0.146 | KGM | 705.6 | CTQ
LUXOMAT | 92152 | CONDIT |  |  | 2 | 100 | CT | 14007529921529 | 0.438 | MTR | 0.547 | MTR | 0.36 | MTR | 15.33 | KGM | 0.08625 | MTQ
LUXOMAT | 92153 | CONDIT |  |  | 1 | 1 | BX | 4007529921539 | 0.115 | MTR | 0.115 | MTR | 0.073 | MTR | 0.205 | KGM | 965.425 | CTQ
LUXOMAT | 92153 | CONDIT |  |  | 2 | 60 | CT | 14007529921536 | 0.393 | MTR | 0.371 | MTR | 0.482 | MTR | 12.915 | KGM | 0.07028 | MTQ
LUXOMAT | 92154 | CONDIT |  |  | 1 | 1 | BX | 4007529921546 | 0.075 | MTR | 0.119 | MTR | 0.118 | MTR | 0.167 | KGM | 1053.15 | CTQ
LUXOMAT | 92154 | CONDIT |  |  | 2 | 60 | CT | 14007529921543 | 0.388 | MTR | 0.495 | MTR | 0.408 | MTR | 10.521 | KGM | 0.07836 | MTQ
LUXOMAT | 92155 | CONDIT |  |  | 1 | 1 | BX | 4007529921553 | 0.076 | MTR | 0.118 | MTR | 0.118 | MTR | 0.203 | KGM | 1058.224 | CTQ
LUXOMAT | 92155 | CONDIT |  |  | 2 | 60 | CT | 14007529921550 | 0.386 | MTR | 0.498 | MTR | 0.415 | MTR | 12.789 | KGM | 0.07977 | MTQ
LUXOMAT | 92156 | CONDIT |  |  | 1 | 1 | BX | 4007529921560 | 0.078 | MTR | 0.118 | MTR | 0.118 | MTR | 0.156 | KGM | 1086.072 | CTQ
LUXOMAT | 92156 | CONDIT |  |  | 2 | 60 | CT | 14007529921567 | 0.388 | MTR | 0.492 | MTR | 0.405 | MTR | 9.828 | KGM | 0.07731 | MTQ
LUXOMAT | 92158 | CONDIT |  |  | 1 | 1 | BX | 4007529921584 | 0.118 | MTR | 0.117 | MTR | 0.097 | MTR | 0.33 | KGM | 1339.182 | CTQ
LUXOMAT | 92158 | CONDIT |  |  | 2 | 60 | CT | 14007529921581 | 0.498 | MTR | 0.4 | MTR | 0.524 | MTR | 20.79 | KGM | 0.10438 | MTQ
LUXOMAT | 92159 | CONDIT |  |  | 1 | 1 | BX | 4007529921591 | 0.016 | MTR | 0.064 | MTR | 0.076 | MTR | 0.027 | KGM | 77.824 | CTQ
LUXOMAT | 92159 | CONDIT |  |  | 2 | 500 | CT | 14007529921598 | 0.333 | MTR | 0.367 | MTR | 0.411 | MTR | 14.175 | KGM | 0.05023 | MTQ
LUXOMAT | 92160 | CONDIT |  |  | 1 | 1 | BX | 4007529921607 | 0.03 | MTR | 0.09 | MTR | 0.105 | MTR | 0.055 | KGM | 283.5 | CTQ
LUXOMAT | 92160 | CONDIT |  |  | 2 | 200 | CT | 14007529921604 | 0.302 | MTR | 0.356 | MTR | 0.533 | MTR | 11.55 | KGM | 0.0573 | MTQ
LUXOMAT | 92161 | CONDIT |  |  | 1 | 1 | BX | 4007529921614 | 0.045 | MTR | 0.107 | MTR | 0.106 | MTR | 0.076 | KGM | 510.39 | CTQ
LUXOMAT | 92161 | CONDIT |  |  | 2 | 160 | CT | 14007529921611 | 0.46 | MTR | 0.481 | MTR | 0.46 | MTR | 12.768 | KGM | 0.10178 | MTQ
LUXOMAT | 92163 | CONDIT |  |  | 1 | 1 | BX | 4007529921638 | 0.093 | MTR | 0.115 | MTR | 0.116 | MTR | 0.172 | KGM | 1240.62 | CTQ
LUXOMAT | 92163 | CONDIT |  |  | 2 | 48 | CT | 14007529921635 | 0.376 | MTR | 0.502 | MTR | 0.408 | MTR | 8.6688 | KGM | 0.07701 | MTQ
LUXOMAT | 92164 | CONDIT |  |  | 1 | 1 | BX | 4007529921645 | 0.108 | MTR | 0.098 | MTR | 0.118 | MTR | 0.174 | KGM | 1248.912 | CTQ
LUXOMAT | 92164 | CONDIT |  |  | 2 | 60 | CT | 14007529921642 | 0.423 | MTR | 0.573 | MTR | 0.36 | MTR | 10.962 | KGM | 0.08726 | MTQ
LUXOMAT | 92165 | CONDIT |  |  | 1 | 1 | BX | 4007529921652 | 0.112 | MTR | 0.098 | MTR | 0.109 | MTR | 0.189 | KGM | 1196.384 | CTQ
LUXOMAT | 92165 | CONDIT |  |  | 2 | 60 | CT | 14007529921659 | 0.574 | MTR | 0.358 | MTR | 0.42 | MTR | 11.907 | KGM | 0.08631 | MTQ
LUXOMAT | 92166 | CONDIT |  |  | 1 | 1 | BX | 4007529921669 | 0.11 | MTR | 0.098 | MTR | 0.11 | MTR | 0.15 | KGM | 1185.8 | CTQ
LUXOMAT | 92166 | CONDIT |  |  | 2 | 48 | CT | 14007529921666 | 0.348 | MTR | 0.459 | MTR | 0.418 | MTR | 7.56 | KGM | 0.06677 | MTQ
LUXOMAT | 92184 | CONDIT |  |  | 1 | 1 | BX | 4007529921843 | 0.098 | MTR | 0.097 | MTR | 0.096 | MTR | 0.176 | KGM | 912.576 | CTQ
LUXOMAT | 92184 | CONDIT |  |  | 2 | 96 | CT | 14007529921840 | 0.586 | MTR | 0.8 | MTR | 0.23 | MTR | 17.7408 | KGM | 0.10782 | MTQ
LUXOMAT | 92185 | CONDIT |  |  | 1 | 1 | BX | 4007529921850 | 0.03 | MTR | 0.09 | MTR | 0.105 | MTR | 0.054 | KGM | 283.5 | CTQ
LUXOMAT | 92186 | CONDIT |  |  | 1 | 1 | BX | 4007529921867 | 0.118 | MTR | 0.075 | MTR | 0.118 | MTR | 0.177 | KGM | 1044.3 | CTQ
LUXOMAT | 92186 | CONDIT |  |  | 2 | 60 | CT | 14007529921864 | 0.381 | MTR | 0.505 | MTR | 0.405 | MTR | 11.151 | KGM | 0.07792 | MTQ
LUXOMAT | 92188 | CONDIT |  |  | 1 | 1 | BX | 4007529921881 | 0.117 | MTR | 0.071 | MTR | 0.117 | MTR | 0.196 | KGM | 971.919 | CTQ
LUXOMAT | 92188 | CONDIT |  |  | 2 | 100 | CT | 14007529921888 | 0.606 | MTR | 0.752 | MTR | 0.28 | MTR | 20.58 | KGM | 0.1276 | MTQ
LUXOMAT | 92190 | CONDIT |  |  | 1 | 1 | BX | 4007529921904 | 0.119 | MTR | 0.071 | MTR | 0.119 | MTR | 0.256 | KGM | 1005.431 | CTQ
LUXOMAT | 92190 | CONDIT |  |  | 2 | 100 | CT | 14007529921901 | 0.75 | MTR | 0.265 | MTR | 0.611 | MTR | 26.88 | KGM | 0.12144 | MTQ
LUXOMAT | 92194 | CONDIT |  |  | 1 | 1 | BX | 4007529921942 | 0.077 | MTR | 0.117 | MTR | 0.119 | MTR | 0.236 | KGM | 1072.071 | CTQ
LUXOMAT | 92194 | CONDIT |  |  | 2 | 60 | CT | 14007529921949 | 0.492 | MTR | 0.41 | MTR | 0.383 | MTR | 14.868 | KGM | 0.07726 | MTQ
LUXOMAT | 92196 | CONDIT |  |  | 1 | 1 | BX | 4007529921966 | 0.095 | MTR | 0.096 | MTR | 0.095 | MTR | 0.184 | KGM | 866.4 | CTQ
LUXOMAT | 92196 | CONDIT |  |  | 2 | 96 | CT | 14007529921963 | 0.583 | MTR | 0.8 | MTR | 0.233 | MTR | 18.5472 | KGM | 0.10867 | MTQ
LUXOMAT | 92197 | CONDIT |  |  | 1 | 1 | BX | 4007529921973 | 0.1 | MTR | 0.097 | MTR | 0.098 | MTR | 0.164 | KGM | 950.6 | CTQ
LUXOMAT | 92197 | CONDIT |  |  | 2 | 96 | CT | 14007529921970 | 0.588 | MTR | 0.797 | MTR | 0.228 | MTR | 16.5312 | KGM | 0.10685 | MTQ
LUXOMAT | 92198 | CONDIT |  |  | 1 | 1 | BX | 4007529921980 | 0.109 | MTR | 0.098 | MTR | 0.109 | MTR | 0.206 | KGM | 1164.338 | CTQ
LUXOMAT | 92198 | CONDIT |  |  | 2 | 60 | CT | 14007529921987 | 0.428 | MTR | 0.572 | MTR | 0.365 | MTR | 12.978 | KGM | 0.08936 | MTQ
LUXOMAT | 92199 | CONDIT |  |  | 1 | 1 | BX | 4007529921997 | 0.213 | MTR | 0.105 | MTR | 0.211 | MTR | 0.264 | KGM | 4719.015 | CTQ
LUXOMAT | 92199 | CONDIT |  |  | 2 | 24 | CT | 14007529921994 | 0.446 | MTR | 0.656 | MTR | 0.403 | MTR | 6.6528 | KGM | 0.11791 | MTQ
LUXOMAT | 92201 | CONDIT |  |  | 1 | 1 | BX | 4007529922017 | 0.03 | MTR | 0.09 | MTR | 0.105 | MTR | 0.053 | KGM | 283.5 | CTQ
LUXOMAT | 92215 | CONDIT |  |  | 1 | 1 | BX | 4007529922154 | 0.03 | MTR | 0.09 | MTR | 0.105 | MTR | 0.054 | KGM | 283.5 | CTQ
LUXOMAT | 92218 | CONDIT |  |  | 1 | 1 | BX | 4007529922185 | 0.127 | MTR | 0.127 | MTR | 0.095 | MTR | 0.32 | KGM | 1532.255 | CTQ
LUXOMAT | 92218 | CONDIT |  |  | 2 | 60 | CT | 14007529922182 | 0.508 | MTR | 0.4 | MTR | 0.654 | MTR | 20.16 | KGM | 0.13289 | MTQ
LUXOMAT | 92219 | CONDIT |  |  | 1 | 1 | BX | 4007529922192 | 0.075 | MTR | 0.12 | MTR | 0.12 | MTR | 0.275 | KGM | 1080 | CTQ
LUXOMAT | 92219 | CONDIT |  |  | 2 | 60 | CT | 14007529922199 | 0.37 | MTR | 0.503 | MTR | 0.412 | MTR | 17.325 | KGM | 0.07668 | MTQ
LUXOMAT | 92235 | CONDIT |  |  | 1 | 1 | BX | 4007529922352 | 0.005 | MTR | 0.065 | MTR | 0.074 | MTR | 0.002 | KGM | 24.05 | CTQ
LUXOMAT | 92235 | CONDIT |  |  | 2 | 3000 | CT | 14007529922359 | 0.318 | MTR | 0.517 | MTR | 0.355 | MTR | 6.3 | KGM | 0.05836 | MTQ
LUXOMAT | 92237 | CONDIT |  |  | 1 | 1 | BX | 4007529922376 | 0.005 | MTR | 0.036 | MTR | 0.036 | MTR | 0.003 | KGM | 6.48 | CTQ
LUXOMAT | 92237 | CONDIT |  |  | 2 | 300 | CT | 14007529922373 | 0.39 | MTR | 0.25 | MTR | 0.365 | MTR | 0.945 | KGM | 0.03559 | MTQ
LUXOMAT | 92238 | CONDIT |  |  | 1 | 1 | BX | 4007529922383 | 0.008 | MTR | 0.041 | MTR | 0.068 | MTR | 0.004 | KGM | 22.304 | CTQ
LUXOMAT | 92238 | CONDIT |  |  | 2 | 1200 | CT | 14007529922380 | 0.25 | MTR | 0.365 | MTR | 0.39 | MTR | 10.08 | KGM | 0.03559 | MTQ
LUXOMAT | 92245 | CONDIT |  |  | 1 | 1 | BX | 4007529922451 | 0.095 | MTR | 0.127 | MTR | 0.129 | MTR | 0.23 | KGM | 1556.385 | CTQ
LUXOMAT | 92245 | CONDIT |  |  | 2 | 60 | CT | 14007529922458 | 0.503 | MTR | 0.408 | MTR | 0.539 | MTR | 14.49 | KGM | 0.11062 | MTQ
LUXOMAT | 92248 | CONDIT |  |  | 1 | 1 | BX | 4007529922482 | 0.125 | MTR | 0.125 | MTR | 0.095 | MTR | 0.23 | KGM | 1484.375 | CTQ
LUXOMAT | 92249 | CONDIT |  |  | 1 | 1 | BX | 4007529922499 | 0.1 | MTR | 0.11 | MTR | 0.11 | MTR | 0.157 | KGM | 1210 | CTQ
LUXOMAT | 92249 | CONDIT |  |  | 2 | 60 | CT | 14007529922496 | 0.52 | MTR | 0.37 | MTR | 0.49 | MTR | 9.891 | KGM | 0.09428 | MTQ
LUXOMAT | 92254 | CONDIT |  |  | 1 | 1 | BX | 4007529922543 | 0.121 | MTR | 0.121 | MTR | 0.122 | MTR | 0.204 | KGM | 1786.202 | CTQ
LUXOMAT | 92254 | CONDIT |  |  | 2 | 48 | CT | 14007529922540 | 0.505 | MTR | 0.385 | MTR | 0.51 | MTR | 10.2816 | KGM | 0.09916 | MTQ
LUXOMAT | 92255 | CONDIT |  |  | 1 | 1 | BX | 4007529922550 | 0.095 | MTR | 0.13 | MTR | 0.13 | MTR | 0.228 | KGM | 1605.5 | CTQ
LUXOMAT | 92255 | CONDIT |  |  | 2 | 60 | CT | 14007529922557 | 0.508 | MTR | 0.4 | MTR | 0.524 | MTR | 14.364 | KGM | 0.10648 | MTQ
LUXOMAT | 92260 | CONDIT |  |  | 1 | 1 | BX | 4007529922604 | 0.02 | MTR | 0.07 | MTR | 0.107 | MTR | 0.003 | KGM | 149.8 | CTQ
LUXOMAT | 92265 | CONDIT |  |  | 1 | 1 | BX | 4007529922659 | 0.097 | MTR | 0.128 | MTR | 0.129 | MTR | 0.283 | KGM | 1601.664 | CTQ
LUXOMAT | 92265 | CONDIT |  |  | 2 | 60 | CT | 14007529922656 | 0.513 | MTR | 0.408 | MTR | 0.535 | MTR | 17.829 | KGM | 0.11198 | MTQ
LUXOMAT | 92270 | CONDIT |  |  | 1 | 1 | BX | 4007529922703 | 0.082 | MTR | 0.116 | MTR | 0.116 | MTR | 0.271 | KGM | 1103.392 | CTQ
LUXOMAT | 92270 | CONDIT |  |  | 2 | 60 | CT | 14007529922700 | 0.375 | MTR | 0.436 | MTR | 0.475 | MTR | 17.073 | KGM | 0.07766 | MTQ
LUXOMAT | 92274 | CONDIT |  |  | 1 | 1 | BX | 4007529922741 | 0.122 | MTR | 0.121 | MTR | 0.122 | MTR | 0.248 | KGM | 1800.964 | CTQ
LUXOMAT | 92274 | CONDIT |  |  | 2 | 48 | CT | 14007529922748 | 0.5 | MTR | 0.388 | MTR | 0.509 | MTR | 12.4992 | KGM | 0.09875 | MTQ
LUXOMAT | 92294 | CONDIT |  |  | 1 | 1 | BX | 4007529922949 | 0.005 | MTR | 0.063 | MTR | 0.067 | MTR | 0.005 | KGM | 21.105 | CTQ
LUXOMAT | 92305 | CONDIT |  |  | 1 | 1 | BX | 4007529923052 | 0.076 | MTR | 0.119 | MTR | 0.119 | MTR | 0.159 | KGM | 1076.236 | CTQ
LUXOMAT | 92305 | CONDIT |  |  | 2 | 60 | CT | 14007529923059 | 0.388 | MTR | 0.501 | MTR | 0.41 | MTR | 10.017 | KGM | 0.0797 | MTQ
LUXOMAT | 92306 | CONDIT |  |  | 1 | 1 | BX | 4007529923069 | 0.108 | MTR | 0.1 | MTR | 0.108 | MTR | 0.167 | KGM | 1166.4 | CTQ
LUXOMAT | 92306 | CONDIT |  |  | 2 | 60 | CT | 14007529923066 | 0.423 | MTR | 0.56 | MTR | 0.363 | MTR | 10.521 | KGM | 0.08599 | MTQ
LUXOMAT | 92313 | CONDIT |  |  | 1 | 1 | BX | 4007529923137 | 0.1 | MTR | 0.005 | MTR | 0.075 | MTR | 0.007 | KGM | 37.5 | CTQ
LUXOMAT | 92327 | CONDIT |  |  | 1 | 1 | BX | 4007529923274 | 0.045 | MTR | 0.045 | MTR | 0.005 | MTR | 0.007 | KGM | 10.125 | CTQ
LUXOMATnet | 92332 | CONDIT |  |  | 1 | 1 | BX | 4007529923328 | 0.103 | MTR | 0.087 | MTR | 0.029 | MTR | 0.06 | KGM | 259.869 | CTQ
LUXOMAT | 92346 | CONDIT |  |  | 1 | 1 | BX | 4007529923465 | 0.045 | MTR | 0.045 | MTR | 0.005 | MTR | 0.007 | KGM | 10.125 | CTQ
LUXOMAT | 92365 | CONDIT |  |  | 1 | 1 | BX | 4007529923656 | 0.075 | MTR | 0.037 | MTR | 0.085 | MTR | 0.076 | KGM | 235.875 | CTQ
LUXOMAT | 92365 | CONDIT |  |  | 2 | 300 | CT | 14007529923653 | 0.48 | MTR | 0.33 | MTR | 0.406 | MTR | 23.94 | KGM | 0.06431 | MTQ
LUXOMAT | 92367 | CONDIT |  |  | 1 | 1 | BX | 4007529923670 | 0.093 | MTR | 0.086 | MTR | 0.098 | MTR | 0.208 | KGM | 783.804 | CTQ
LUXOMAT | 92367 | CONDIT |  |  | 2 | 100 | CT | 14007529923677 | 0.501 | MTR | 0.368 | MTR | 0.525 | MTR | 21.84 | KGM | 0.09679 | MTQ
LUXOMAT | 92368 | CONDIT |  |  | 1 | 1 | BX | 4007529923687 | 0.03 | MTR | 0.09 | MTR | 0.105 | MTR | 0.053 | KGM | 283.5 | CTQ
LUXOMAT | 92369 | CONDIT |  |  | 1 | 1 | BX | 4007529923694 | 0.13 | MTR | 0.07 | MTR | 0.083 | MTR | 0.22 | KGM | 755.3 | CTQ
LUXOMAT | 92369 | CONDIT |  |  | 2 | 120 | CT | 14007529923691 | 0.465 | MTR | 0.541 | MTR | 0.46 | MTR | 27.72 | KGM | 0.11572 | MTQ
LUXOMAT | 92375 | CONDIT |  |  | 1 | 1 | BX | 4007529923755 | 0.077 | MTR | 0.116 | MTR | 0.118 | MTR | 0.262 | KGM | 1053.976 | CTQ
LUXOMAT | 92375 | CONDIT |  |  | 2 | 60 | CT | 14007529923752 | 0.116 | MTR | 0.118 | MTR | 0.077 | MTR | 16.506 | KGM | 0.00105 | MTQ
LUXOMAT | 92376 | CONDIT |  |  | 1 | 1 | BX | 4007529923762 | 0.077 | MTR | 0.118 | MTR | 0.118 | MTR | 0.3 | KGM | 1072.148 | CTQ
LUXOMAT | 92376 | CONDIT |  |  | 2 | 60 | CT | 14007529923769 | 0.388 | MTR | 0.496 | MTR | 0.405 | MTR | 18.9 | KGM | 0.07794 | MTQ
LUXOMAT | 92386 | CONDIT |  |  | 1 | 1 | BX | 4007529923861 | 0.13 | MTR | 0.033 | MTR | 0.132 | MTR | 0.139 | KGM | 566.28 | CTQ
LUXOMAT | 92386 | CONDIT |  |  | 2 | 120 | CT | 14007529923868 | 0.033 | MTR | 0.132 | MTR | 0.13 | MTR | 17.514 | KGM | 0.00057 | MTQ
LUXOMAT | 92396 | CONDIT |  |  | 1 | 1 | BX | 4007529923960 | 0.03 | MTR | 0.09 | MTR | 0.105 | MTR | 0.054 | KGM | 283.5 | CTQ
LUXOMAT | 92440 | CONDIT |  |  | 1 | 1 | BX | 4007529924400 | 0.097 | MTR | 0.127 | MTR | 0.127 | MTR | 0.375 | KGM | 1564.513 | CTQ
LUXOMAT | 92440 | CONDIT |  |  | 2 | 60 | CT | 14007529924407 | 0.51 | MTR | 0.413 | MTR | 0.529 | MTR | 23.625 | KGM | 0.11142 | MTQ
LUXOMAT | 92441 | CONDIT |  |  | 1 | 1 | BX | 4007529924417 | 0.138 | MTR | 0.105 | MTR | 0.059 | MTR | 0.172 | KGM | 854.91 | CTQ
LUXOMAT | 92441 | CONDIT |  |  | 2 | 120 | CT | 14007529924414 | 0.418 | MTR | 0.428 | MTR | 0.59 | MTR | 21.672 | KGM | 0.10555 | MTQ
LUXOMAT | 92442 | CONDIT |  |  | 1 | 1 | BX | 4007529924424 | 0.095 | MTR | 0.127 | MTR | 0.128 | MTR | 0.346 | KGM | 1544.32 | CTQ
LUXOMAT | 92442 | CONDIT |  |  | 2 | 60 | CT | 14007529924421 | 0.508 | MTR | 0.408 | MTR | 0.54 | MTR | 21.798 | KGM | 0.11192 | MTQ
LUXOMAT | 92443 | CONDIT |  |  | 1 | 1 | BX | 4007529924431 | 0.095 | MTR | 0.13 | MTR | 0.13 | MTR | 0.23 | KGM | 1605.5 | CTQ
LUXOMAT | 92443 | CONDIT |  |  | 2 | 60 | CT | 14007529924438 | 0.508 | MTR | 0.4 | MTR | 0.524 | MTR | 14.49 | KGM | 0.10648 | MTQ
LUXOMAT | 92444 | CONDIT |  |  | 1 | 1 | BX | 4007529924448 | 0.123 | MTR | 0.121 | MTR | 0.121 | MTR | 0.223 | KGM | 1800.843 | CTQ
LUXOMAT | 92444 | CONDIT |  |  | 2 | 48 | CT | 14007529924445 | 0.503 | MTR | 0.388 | MTR | 0.51 | MTR | 11.2392 | KGM | 0.09953 | MTQ
LUXOMAT | 92445 | CONDIT |  |  | 1 | 1 | BX | 4007529924455 | 0.093 | MTR | 0.115 | MTR | 0.118 | MTR | 0.229 | KGM | 1262.01 | CTQ
LUXOMAT | 92445 | CONDIT |  |  | 2 | 48 | CT | 14007529924452 | 0.376 | MTR | 0.501 | MTR | 0.403 | MTR | 11.5416 | KGM | 0.07592 | MTQ
LUXOMAT | 92467 | CONDIT |  |  | 1 | 1 | BX | 4007529924677 | 0.155 | MTR | 0.17 | MTR | 0.171 | MTR | 0.279 | KGM | 4505.85 | CTQ
LUXOMAT | 92467 | CONDIT |  |  | 2 | 24 | CT | 14007529924674 | 0.532 | MTR | 0.36 | MTR | 0.639 | MTR | 7.0308 | KGM | 0.12238 | MTQ
LUXOMAT | 92473 | CONDIT |  |  | 1 | 1 | BX | 4007529924738 | 0.03 | MTR | 0.09 | MTR | 0.105 | MTR | 0.054 | KGM | 283.5 | CTQ
LUXOMAT | 92475 | CONDIT |  |  | 1 | 1 | BX | 4007529924752 | 0.03 | MTR | 0.09 | MTR | 0.105 | MTR | 0.055 | KGM | 283.5 | CTQ
LUXOMAT | 92479 | CONDIT |  |  | 1 | 1 | BX | 4007529924790 | 0.03 | MTR | 0.09 | MTR | 0.105 | MTR | 0.093 | KGM | 283.5 | CTQ
LUXOMAT | 92479 | CONDIT |  |  | 2 | 80 | CT | 14007529924797 | 0.2 | MTR | 0.292 | MTR | 0.385 | MTR | 7.812 | KGM | 0.02248 | MTQ
LUXOMAT | 92480 | CONDIT |  |  | 1 | 1 | BX | 4007529924806 | 0.125 | MTR | 0.12 | MTR | 0.125 | MTR | 0.273 | KGM | 1875 | CTQ
LUXOMAT | 92480 | CONDIT |  |  | 2 | 48 | CT | 14007529924803 | 0.511 | MTR | 0.39 | MTR | 0.513 | MTR | 13.7592 | KGM | 0.10224 | MTQ
LUXOMAT | 92485 | CONDIT |  |  | 1 | 1 | BX | 4007529924851 | 0.096 | MTR | 0.128 | MTR | 0.128 | MTR | 0.342 | KGM | 1572.864 | CTQ
LUXOMAT | 92485 | CONDIT |  |  | 2 | 60 | CT | 14007529924858 | 0.508 | MTR | 0.423 | MTR | 0.539 | MTR | 21.546 | KGM | 0.11582 | MTQ
LUXOMAT | 92537 | CONDIT |  |  | 1 | 1 | BX | 4007529925377 | 0.003 | MTR | 0.105 | MTR | 0.07 | MTR | 0.003 | KGM | 22.05 | CTQ
LUXOMAT | 92550 | CONDIT |  |  | 1 | 1 | BX | 4007529925506 | 0.069 | MTR | 0.106 | MTR | 0.106 | MTR | 0.172 | KGM | 775.284 | CTQ
LUXOMAT | 92550 | CONDIT |  |  | 2 | 100 | CT | 14007529925503 | 0.448 | MTR | 0.568 | MTR | 0.363 | MTR | 18.06 | KGM | 0.09237 | MTQ
LUXOMAT | 92555 | CONDIT |  |  | 1 | 1 | BX | 4007529925551 | 0.12 | MTR | 0.078 | MTR | 0.121 | MTR | 0.186 | KGM | 1132.56 | CTQ
LUXOMAT | 92555 | CONDIT |  |  | 2 | 60 | CT | 14007529925558 | 0.407 | MTR | 0.388 | MTR | 0.511 | MTR | 11.718 | KGM | 0.0807 | MTQ
LUXOMAT | 92565 | CONDIT |  |  | 1 | 1 | BX | 4007529925650 | 0.11 | MTR | 0.098 | MTR | 0.108 | MTR | 0.184 | KGM | 1164.24 | CTQ
LUXOMAT | 92565 | CONDIT |  |  | 2 | 60 | CT | 14007529925657 | 0.421 | MTR | 0.569 | MTR | 0.358 | MTR | 11.592 | KGM | 0.08576 | MTQ
LUXOMAT | 92575 | CONDIT |  |  | 1 | 1 | BX | 4007529925759 | 0.097 | MTR | 0.128 | MTR | 0.128 | MTR | 0.227 | KGM | 1589.248 | CTQ
LUXOMAT | 92575 | CONDIT |  |  | 2 | 60 | CT | 14007529925756 | 0.515 | MTR | 0.41 | MTR | 0.538 | MTR | 14.301 | KGM | 0.1136 | MTQ
LUXOMAT | 92576 | CONDIT |  |  | 1 | 1 | BX | 4007529925766 | 0.097 | MTR | 0.096 | MTR | 0.096 | MTR | 0.176 | KGM | 893.952 | CTQ
LUXOMAT | 92576 | CONDIT |  |  | 2 | 96 | CT | 14007529925763 | 0.586 | MTR | 0.806 | MTR | 0.255 | MTR | 17.7408 | KGM | 0.12044 | MTQ
LUXOMAT | 92577 | CONDIT |  |  | 1 | 1 | BX | 4007529925773 | 0.029 | MTR | 0.087 | MTR | 0.103 | MTR | 0.065 | KGM | 259.869 | CTQ
LUXOMAT | 92580 | CONDIT |  |  | 1 | 1 | BX | 4007529925803 | 0.097 | MTR | 0.127 | MTR | 0.129 | MTR | 0.228 | KGM | 1589.151 | CTQ
LUXOMAT | 92580 | CONDIT |  |  | 2 | 60 | CT | 14007529925800 | 0.513 | MTR | 0.413 | MTR | 0.546 | MTR | 14.364 | KGM | 0.11568 | MTQ
LUXOMAT | 92583 | CONDIT |  |  | 1 | 1 | BX | 4007529925834 | 0.081 | MTR | 0.07 | MTR | 0.106 | MTR | 0.136 | KGM | 601.02 | CTQ
LUXOMAT | 92583 | CONDIT |  |  | 2 | 75 | CT | 14007529925831 | 0.38 | MTR | 0.424 | MTR | 0.35 | MTR | 10.71 | KGM | 0.05639 | MTQ
LUXOMAT | 92585 | CONDIT |  |  | 1 | 1 | BX | 4007529925858 | 0.122 | MTR | 0.122 | MTR | 0.121 | MTR | 0.247 | KGM | 1800.964 | CTQ
LUXOMAT | 92585 | CONDIT |  |  | 2 | 48 | CT | 14007529925855 | 0.501 | MTR | 0.39 | MTR | 0.513 | MTR | 12.4488 | KGM | 0.10024 | MTQ
LUXOMAT | 92586 | CONDIT |  |  | 1 | 1 | BX | 4007529925865 | 0.123 | MTR | 0.121 | MTR | 0.122 | MTR | 0.245 | KGM | 1815.726 | CTQ
LUXOMAT | 92586 | CONDIT |  |  | 2 | 48 | CT | 14007529925862 | 0.505 | MTR | 0.385 | MTR | 0.535 | MTR | 12.348 | KGM | 0.10402 | MTQ
LUXOMAT | 92587 | CONDIT |  |  | 1 | 1 | BX | 4007529925872 | 0.096 | MTR | 0.129 | MTR | 0.128 | MTR | 0.315 | KGM | 1585.152 | CTQ
LUXOMAT | 92587 | CONDIT |  |  | 2 | 60 | CT | 14007529925879 | 0.51 | MTR | 0.408 | MTR | 0.538 | MTR | 19.845 | KGM | 0.11195 | MTQ
LUXOMAT | 92589 | CONDIT |  |  | 1 | 1 | BX | 4007529925896 | 0.118 | MTR | 0.118 | MTR | 0.097 | MTR | 0.182 | KGM | 1350.628 | CTQ
LUXOMAT | 92589 | CONDIT |  |  | 2 | 60 | CT | 14007529925893 | 0.52 | MTR | 0.37 | MTR | 0.49 | MTR | 11.466 | KGM | 0.09428 | MTQ
LUXOMAT | 92591 | CONDIT |  |  | 1 | 1 | BX | 4007529925919 | 0.152 | MTR | 0.125 | MTR | 0.125 | MTR | 0.41 | KGM | 2375 | CTQ
LUXOMAT | 92591 | CONDIT |  |  | 2 | 48 | CT | 14007529925916 | 0.534 | MTR | 0.475 | MTR | 0.518 | MTR | 20.664 | KGM | 0.13139 | MTQ
LUXOMAT | 92593 | CONDIT |  |  | 1 | 1 | BX | 4007529925933 | 0.13 | MTR | 0.07 | MTR | 0.103 | MTR | 0.12 | KGM | 937.3 | CTQ
LUXOMAT | 92593 | CONDIT |  |  | 2 | 75 | CT | 14007529925930 | 0.386 | MTR | 0.432 | MTR | 0.345 | MTR | 9.45 | KGM | 0.05753 | MTQ
LUXOMAT | 92594 | CONDIT |  |  | 1 | 1 | BX | 4007529925940 | 0.08 | MTR | 0.066 | MTR | 0.103 | MTR | 0.121 | KGM | 543.84 | CTQ
LUXOMAT | 92594 | CONDIT |  |  | 2 | 80 | CT | 14007529925947 | 0.381 | MTR | 0.441 | MTR | 0.35 | MTR | 10.164 | KGM | 0.05881 | MTQ
LUXOMAT | 92621 | CONDIT |  |  | 1 | 1 | BX | 4007529926213 | 0.075 | MTR | 0.12 | MTR | 0.12 | MTR | 0.168 | KGM | 1080 | CTQ
LUXOMAT | 92621 | CONDIT |  |  | 2 | 60 | CT | 14007529926210 | 0.393 | MTR | 0.371 | MTR | 0.482 | MTR | 10.584 | KGM | 0.07028 | MTQ
LUXOMAT | 92623 | CONDIT |  |  | 1 | 1 | BX | 4007529926237 | 0.12 | MTR | 0.077 | MTR | 0.127 | MTR | 0.181 | KGM | 1173.48 | CTQ
LUXOMAT | 92623 | CONDIT |  |  | 2 | 60 | CT | 14007529926234 | 0.408 | MTR | 0.508 | MTR | 0.39 | MTR | 11.403 | KGM | 0.08083 | MTQ
LUXOMAT | 92630 | CONDIT |  |  | 1 | 1 | BX | 4007529926305 | 0.021 | MTR | 0.094 | MTR | 0.091 | MTR | 0.043 | KGM | 179.634 | CTQ
LUXOMAT | 92630 | CONDIT |  |  | 2 | 400 | CT | 14007529926302 | 0.498 | MTR | 0.503 | MTR | 0.368 | MTR | 18.06 | KGM | 0.09218 | MTQ
LUXOMAT | 92631 | CONDIT |  |  | 1 | 1 | BX | 4007529926312 | 0.093 | MTR | 0.02 | MTR | 0.09 | MTR | 0.043 | KGM | 167.4 | CTQ
LUXOMAT | 92631 | CONDIT |  |  | 2 | 400 | CT | 14007529926319 | 0.486 | MTR | 0.491 | MTR | 0.373 | MTR | 18.06 | KGM | 0.08901 | MTQ
LUXOMAT | 92632 | CONDIT |  |  | 1 | 1 | BX | 4007529926329 | 0.095 | MTR | 0.091 | MTR | 0.022 | MTR | 0.045 | KGM | 190.19 | CTQ
LUXOMAT | 92632 | CONDIT |  |  | 2 | 400 | CT | 14007529926326 | 0.359 | MTR | 0.476 | MTR | 0.479 | MTR | 18.9 | KGM | 0.08185 | MTQ
LUXOMAT | 92633 | CONDIT |  |  | 1 | 1 | BX | 4007529926336 | 0.092 | MTR | 0.092 | MTR | 0.022 | MTR | 0.047 | KGM | 186.208 | CTQ
LUXOMAT | 92633 | CONDIT |  |  | 2 | 400 | CT | 14007529926333 | 0.359 | MTR | 0.476 | MTR | 0.479 | MTR | 19.74 | KGM | 0.08185 | MTQ
LUXOMAT | 92634 | CONDIT |  |  | 1 | 1 | BX | 4007529926343 | 0.021 | MTR | 0.094 | MTR | 0.091 | MTR | 0.043 | KGM | 179.634 | CTQ
LUXOMAT | 92634 | CONDIT |  |  | 2 | 400 | CT | 14007529926340 | 0.483 | MTR | 0.505 | MTR | 0.378 | MTR | 18.06 | KGM | 0.0922 | MTQ
LUXOMAT | 92649 | CONDIT |  |  | 1 | 1 | BX | 4007529926497 | 0.03 | MTR | 0.095 | MTR | 0.095 | MTR | 0.093 | KGM | 270.75 | CTQ
LUXOMAT | 92650 | CONDIT |  |  | 1 | 1 | BX | 4007529926503 | 0.076 | MTR | 0.119 | MTR | 0.119 | MTR | 0.17 | KGM | 1076.236 | CTQ
LUXOMAT | 92650 | CONDIT |  |  | 2 | 60 | CT | 14007529926500 | 0.393 | MTR | 0.491 | MTR | 0.4 | MTR | 10.71 | KGM | 0.07719 | MTQ
LUXOMAT | 92652 | CONDIT |  |  | 1 | 1 | BX | 4007529926527 | 0.03 | MTR | 0.095 | MTR | 0.095 | MTR | 0.093 | KGM | 270.75 | CTQ
CHRONOLUX | 92655 | CONDIT |  |  | 1 | 1 | BX | 4007529926558 | 0.033 | MTR | 0.071 | MTR | 0.097 | MTR | 0.112 | KGM | 227.271 | CTQ
CHRONOLUX | 92655 | CONDIT |  |  | 2 | 150 | CT | 14007529926555 | 0.356 | MTR | 0.506 | MTR | 0.255 | MTR | 17.64 | KGM | 0.04593 | MTQ
CHRONOLUX | 92656 | CONDIT |  |  | 1 | 1 | BX | 4007529926565 | 0.066 | MTR | 0.042 | MTR | 0.109 | MTR | 0.095 | KGM | 302.148 | CTQ
CHRONOLUX | 92656 | CONDIT |  |  | 2 | 10 | CT | 14007529926562 | 0.148 | MTR | 0.224 | MTR | 0.123 | MTR | 0.9975 | KGM | 0.00408 | MTQ
LUXOMAT | 92660 | CONDIT |  |  | 1 | 1 | BX | 4007529926602 | 0.077 | MTR | 0.093 | MTR | 0.094 | MTR | 0.127 | KGM | 673.134 | CTQ
LUXOMAT | 92660 | CONDIT |  |  | 2 | 100 | CT | 14007529926609 | 0.415 | MTR | 0.506 | MTR | 0.413 | MTR | 13.335 | KGM | 0.08673 | MTQ
LUXOMAT | 92661 | CONDIT |  |  | 1 | 1 | BX | 4007529926619 | 0.076 | MTR | 0.093 | MTR | 0.093 | MTR | 0.171 | KGM | 657.324 | CTQ
LUXOMAT | 92661 | CONDIT |  |  | 2 | 100 | CT | 14007529926616 | 0.093 | MTR | 0.093 | MTR | 0.076 | MTR | 17.955 | KGM | 0.00066 | MTQ
LUXOMAT | 92665 | CONDIT |  |  | 1 | 1 | BX | 4007529926657 | 0.095 | MTR | 0.07 | MTR | 0.095 | MTR | 0.138 | KGM | 631.75 | CTQ
LUXOMAT | 92665 | CONDIT |  |  | 2 | 100 | CT | 14007529926654 | 0.386 | MTR | 0.519 | MTR | 0.413 | MTR | 14.49 | KGM | 0.08274 | MTQ
LUXOMAT | 92666 | CONDIT |  |  | 1 | 1 | BX | 4007529926664 | 0.078 | MTR | 0.093 | MTR | 0.095 | MTR | 0.137 | KGM | 689.13 | CTQ
LUXOMAT | 92666 | CONDIT |  |  | 2 | 100 | CT | 14007529926661 | 0.398 | MTR | 0.491 | MTR | 0.418 | MTR | 14.385 | KGM | 0.08168 | MTQ
LUXOMAT | 92667 | CONDIT |  |  | 1 | 1 | BX | 4007529926671 | 0.077 | MTR | 0.092 | MTR | 0.094 | MTR | 0.123 | KGM | 665.896 | CTQ
LUXOMAT | 92667 | CONDIT |  |  | 2 | 100 | CT | 14007529926678 | 0.395 | MTR | 0.497 | MTR | 0.415 | MTR | 12.915 | KGM | 0.08147 | MTQ
LUXOMAT | 92668 | CONDIT |  |  | 1 | 1 | BX | 4007529926688 | 0.076 | MTR | 0.117 | MTR | 0.119 | MTR | 0.142 | KGM | 1058.148 | CTQ
LUXOMAT | 92668 | CONDIT |  |  | 2 | 60 | CT | 14007529926685 | 0.381 | MTR | 0.495 | MTR | 0.408 | MTR | 8.946 | KGM | 0.07695 | MTQ
CHRONOLUX | 92669 | CONDIT |  |  | 1 | 1 | BX | 4007529926695 | 0.065 | MTR | 0.042 | MTR | 0.108 | MTR | 0.099 | KGM | 294.84 | CTQ
CHRONOLUX | 92674 | CONDIT |  |  | 1 | 1 | BX | 4007529926749 | 0.067 | MTR | 0.043 | MTR | 0.109 | MTR | 0.169 | KGM | 314.029 | CTQ
CHRONOLUX | 92674 | CONDIT |  |  | 2 | 10 | CT | 14007529926746 | 0.154 | MTR | 0.225 | MTR | 0.125 | MTR | 1.7745 | KGM | 0.00433 | MTQ
CHRONOLUX | 92675 | CONDIT |  |  | 1 | 1 | BX | 4007529926756 | 0.068 | MTR | 0.08 | MTR | 0.125 | MTR | 0.317 | KGM | 680 | CTQ
CHRONOLUX | 92675 | CONDIT |  |  | 2 | 10 | CT | 14007529926753 | 0.171 | MTR | 0.352 | MTR | 0.14 | MTR | 3.3285 | KGM | 0.00843 | MTQ
CHRONOLUX | 92676 | CONDIT |  |  | 1 | 1 | BX | 4007529926763 | 0.065 | MTR | 0.042 | MTR | 0.109 | MTR | 0.09 | KGM | 297.57 | CTQ
CHRONOLUX | 92676 | CONDIT |  |  | 2 | 10 | CT | 14007529926760 | 0.151 | MTR | 0.224 | MTR | 0.123 | MTR | 0.945 | KGM | 0.00416 | MTQ
CHRONOLUX | 92677 | CONDIT |  |  | 1 | 1 | BX | 4007529926770 | 0.068 | MTR | 0.044 | MTR | 0.111 | MTR | 0.097 | KGM | 332.112 | CTQ
CHRONOLUX | 92677 | CONDIT |  |  | 2 | 10 | CT | 14007529926777 | 0.148 | MTR | 0.225 | MTR | 0.125 | MTR | 1.0185 | KGM | 0.00416 | MTQ
CHRONOLUX | 92678 | CONDIT |  |  | 1 | 1 | BX | 4007529926787 | 0.067 | MTR | 0.078 | MTR | 0.123 | MTR | 0.171 | KGM | 642.798 | CTQ
CHRONOLUX | 92680 | CONDIT |  |  | 1 | 1 | BX | 4007529926800 | 0.068 | MTR | 0.077 | MTR | 0.124 | MTR | 0.174 | KGM | 649.264 | CTQ
LUXOMAT | 92681 | CONDIT |  |  | 1 | 1 | BX | 4007529926817 | 0.068 | MTR | 0.077 | MTR | 0.123 | MTR | 0.149 | KGM | 644.028 | CTQ
CHRONOLUX | 92683 | CONDIT |  |  | 1 | 1 | BX | 4007529926831 | 0.068 | MTR | 0.043 | MTR | 0.108 | MTR | 0.101 | KGM | 315.792 | CTQ
CHRONOLUX | 92684 | CONDIT |  |  | 1 | 1 | BX | 4007529926848 | 0.064 | MTR | 0.086 | MTR | 0.04 | MTR | 0.02 | KGM | 220.16 | CTQ
CHRONOLUX | 92685 | CONDIT |  |  | 1 | 1 | BX | 4007529926855 | 0.073 | MTR | 0.08 | MTR | 0.129 | MTR | 0.094 | KGM | 753.36 | CTQ
LUXOMATnet | 92692 | CONDIT |  |  | 1 | 1 | BX | 4007529926923 | 0.108 | MTR | 0.033 | MTR | 0.107 | MTR | 0.035 | KGM | 381.348 | CTQ
LUXOMAT | 92700 | CONDIT |  |  | 1 | 1 | BX | 4007529927005 | 0.105 | MTR | 0.135 | MTR | 0.056 | MTR | 0.248 | KGM | 793.8 | CTQ
LUXOMAT | 92709 | CONDIT |  |  | 1 | 1 | BX | 4007529927098 | 0.125 | MTR | 0.125 | MTR | 0.125 | MTR | 0.215 | KGM | 1953.125 | CTQ
LUXOMAT | 92709 | CONDIT |  |  | 2 | 48 | CT | 14007529927095 | 0.5 | MTR | 0.38 | MTR | 0.5 | MTR | 10.836 | KGM | 0.095 | MTQ
LUXOMAT | 92721 | CONDIT |  |  | 1 | 1 | BX | 4007529927210 | 0.123 | MTR | 0.12 | MTR | 0.122 | MTR | 0.2 | KGM | 1800.72 | CTQ
LUXOMAT | 92721 | CONDIT |  |  | 2 | 48 | CT | 14007529927217 | 0.39 | MTR | 0.513 | MTR | 0.51 | MTR | 10.08 | KGM | 0.10204 | MTQ
LUXOMAT | 92726 | CONDIT |  |  | 1 | 1 | BX | 4007529927265 | 0.015 | MTR | 0.06 | MTR | 0.075 | MTR | 0.037 | KGM | 67.5 | CTQ
LUXOMAT | 92726 | CONDIT |  |  | 2 | 500 | CT | 14007529927262 | 0.29 | MTR | 0.25 | MTR | 0.33 | MTR | 19.425 | KGM | 0.02393 | MTQ
LUXOMAT | 92730 | CONDIT |  |  | 1 | 1 | BX | 4007529927302 | 0.122 | MTR | 0.125 | MTR | 0.145 | MTR | 0.535 | KGM | 2211.25 | CTQ
LUXOMAT | 92730 | CONDIT |  |  | 2 | 48 | CT | 14007529927309 | 0.465 | MTR | 0.51 | MTR | 0.51 | MTR | 26.964 | KGM | 0.12095 | MTQ
LUXOMATnet | 92732 | CONDIT |  |  | 1 | 1 | BX | 4007529927326 | 0.081 | MTR | 0.018 | MTR | 0.059 | MTR | 0.03 | KGM | 86.022 | CTQ
LUXOMATnet | 92732 | CONDIT |  |  | 2 | 500 | CT | 14007529927323 | 0.431 | MTR | 0.437 | MTR | 0.333 | MTR | 15.75 | KGM | 0.06272 | MTQ
LUXOMAT | 92735 | CONDIT |  |  | 1 | 1 | BX | 4007529927357 | 0.125 | MTR | 0.125 | MTR | 0.15 | MTR | 0.425 | KGM | 2343.75 | CTQ
LUXOMAT | 92735 | CONDIT |  |  | 2 | 48 | CT | 14007529927354 | 0.475 | MTR | 0.52 | MTR | 0.52 | MTR | 21.42 | KGM | 0.12844 | MTQ
LUXOMAT | 92740 | CONDIT |  |  | 1 | 1 | BX | 4007529927401 | 0.122 | MTR | 0.125 | MTR | 0.145 | MTR | 0.54 | KGM | 2211.25 | CTQ
LUXOMAT | 92740 | CONDIT |  |  | 2 | 48 | CT | 14007529927408 | 0.47 | MTR | 0.52 | MTR | 0.51 | MTR | 27.216 | KGM | 0.12464 | MTQ
LUXOMAT | 92743 | CONDIT |  |  | 1 | 1 | BX | 4007529927432 | 0.151 | MTR | 0.125 | MTR | 0.126 | MTR | 0.525 | KGM | 2378.25 | CTQ
LUXOMAT | 92743 | CONDIT |  |  | 2 | 48 | CT | 14007529927439 | 0.531 | MTR | 0.533 | MTR | 0.475 | MTR | 26.46 | KGM | 0.13444 | MTQ
LUXOMAT | 92745 | CONDIT |  |  | 1 | 1 | BX | 4007529927456 | 0.152 | MTR | 0.124 | MTR | 0.127 | MTR | 0.419 | KGM | 2393.696 | CTQ
LUXOMAT | 92745 | CONDIT |  |  | 2 | 48 | CT | 14007529927453 | 0.52 | MTR | 0.536 | MTR | 0.475 | MTR | 21.1176 | KGM | 0.13239 | MTQ
LUXOMAT | 92746 | CONDIT |  |  | 1 | 1 | BX | 4007529927463 | 0.153 | MTR | 0.128 | MTR | 0.128 | MTR | 0.415 | KGM | 2506.752 | CTQ
LUXOMAT | 92746 | CONDIT |  |  | 2 | 48 | CT | 14007529927460 | 0.523 | MTR | 0.537 | MTR | 0.475 | MTR | 20.916 | KGM | 0.1334 | MTQ
LUXOMAT | 92751 | CONDIT |  |  | 1 | 1 | BX | 4007529927517 | 0.153 | MTR | 0.126 | MTR | 0.131 | MTR | 0.518 | KGM | 2525.418 | CTQ
LUXOMAT | 92751 | CONDIT |  |  | 2 | 48 | CT | 14007529927514 | 0.53 | MTR | 0.538 | MTR | 0.475 | MTR | 26.1072 | KGM | 0.13544 | MTQ
LUXOMAT | 92754 | CONDIT |  |  | 1 | 1 | BX | 4007529927548 | 0.03 | MTR | 0.095 | MTR | 0.095 | MTR | 0.028 | KGM | 270.75 | CTQ
LUXOMAT | 92756 | CONDIT |  |  | 1 | 1 | BX | 4007529927562 | 0.151 | MTR | 0.124 | MTR | 0.126 | MTR | 0.4 | KGM | 2359.224 | CTQ
LUXOMAT | 92756 | CONDIT |  |  | 2 | 48 | CT | 14007529927569 | 0.528 | MTR | 0.528 | MTR | 0.528 | MTR | 20.16 | KGM | 0.1472 | MTQ
LUXOMAT | 92759 | CONDIT |  |  | 1 | 1 | BX | 4007529927593 | 0.098 | MTR | 0.128 | MTR | 0.128 | MTR | 0.257 | KGM | 1605.632 | CTQ
LUXOMAT | 92759 | CONDIT |  |  | 2 | 60 | CT | 14007529927590 | 0.516 | MTR | 0.41 | MTR | 0.537 | MTR | 16.191 | KGM | 0.11361 | MTQ
LUXOMAT | 92760 | CONDIT |  |  | 1 | 1 | BX | 4007529927609 | 0.152 | MTR | 0.123 | MTR | 0.127 | MTR | 0.435 | KGM | 2374.392 | CTQ
LUXOMAT | 92760 | CONDIT |  |  | 2 | 48 | CT | 14007529927606 | 0.526 | MTR | 0.533 | MTR | 0.475 | MTR | 21.924 | KGM | 0.13317 | MTQ
LUXOMAT | 92761 | CONDIT |  |  | 1 | 1 | BX | 4007529927616 | 0.151 | MTR | 0.125 | MTR | 0.126 | MTR | 0.511 | KGM | 2378.25 | CTQ
LUXOMAT | 92833 | CONDIT |  |  | 1 | 1 | BX | 4007529928330 | 0.106 | MTR | 0.026 | MTR | 0.105 | MTR | 0.058 | KGM | 289.38 | CTQ
LUXOMAT | 92833 | CONDIT |  |  | 2 | 180 | CT | 14007529928337 | 0.355 | MTR | 0.575 | MTR | 0.35 | MTR | 10.962 | KGM | 0.07144 | MTQ
LUXOMATnet | 92846 | CONDIT |  |  | 1 | 1 | BX | 4007529928460 | 0.279 | MTR | 0.036 | MTR | 0.046 | MTR | 0.148 | KGM | 462.024 | CTQ
LUXOMATnet | 92846 | CONDIT |  |  | 2 | 160 | CT | 14007529928467 | 0.404 | MTR | 0.533 | MTR | 0.405 | MTR | 24.864 | KGM | 0.08721 | MTQ
LUXOMAT | 92851 | CONDIT |  |  | 1 | 1 | BX | 4007529928514 | 0.03 | MTR | 0.09 | MTR | 0.105 | MTR | 0.055 | KGM | 283.5 | CTQ
LUXOMATnet | 92892 | CONDIT |  |  | 1 | 1 | BX | 4007529928927 | 0.093 | MTR | 0.091 | MTR | 0.075 | MTR | 0.128 | KGM | 634.725 | CTQ
LUXOMATnet | 92892 | CONDIT |  |  | 2 | 100 | CT | 14007529928924 | 0.4 | MTR | 0.384 | MTR | 0.483 | MTR | 13.44 | KGM | 0.07419 | MTQ
LUXOMAT | 92900 | CONDIT |  |  | 1 | 1 | BX | 4007529929009 | 0.052 | MTR | 0.075 | MTR | 0.175 | MTR | 0.11 | KGM | 682.5 | CTQ
LUXOMAT | 92900 | CONDIT |  |  | 2 | 100 | CT | 14007529929006 | 0.373 | MTR | 0.544 | MTR | 0.395 | MTR | 11.55 | KGM | 0.08015 | MTQ
LUXOMAT | 92902 | CONDIT |  |  | 1 | 1 | BX | 4007529929023 | 0.051 | MTR | 0.074 | MTR | 0.173 | MTR | 0.145 | KGM | 652.902 | CTQ
LUXOMAT | 92902 | CONDIT |  |  | 2 | 100 | CT | 14007529929020 | 0.549 | MTR | 0.403 | MTR | 0.368 | MTR | 15.225 | KGM | 0.08142 | MTQ
LUXOMAT | 92905 | CONDIT |  |  | 1 | 1 | BX | 4007529929054 | 0.068 | MTR | 0.074 | MTR | 0.175 | MTR | 0.136 | KGM | 880.6 | CTQ
LUXOMAT | 92905 | CONDIT |  |  | 2 | 100 | CT | 14007529929051 | 0.381 | MTR | 0.546 | MTR | 0.428 | MTR | 14.28 | KGM | 0.08904 | MTQ
LUXOMAT | 92912 | CONDIT |  |  | 1 | 1 | BX | 4007529929122 | 0.055 | MTR | 0.14 | MTR | 0.161 | MTR | 0.286 | KGM | 1239.7 | CTQ
LUXOMAT | 92912 | CONDIT |  |  | 2 | 36 | CT | 14007529929129 | 0.521 | MTR | 0.35 | MTR | 0.306 | MTR | 10.8108 | KGM | 0.0558 | MTQ
LUXOMAT | 92913 | CONDIT |  |  | 1 | 1 | BX | 4007529929139 | 0.055 | MTR | 0.145 | MTR | 0.165 | MTR | 0.274 | KGM | 1315.875 | CTQ
LUXOMAT | 92915 | CONDIT |  |  | 1 | 1 | BX | 4007529929153 | 0.053 | MTR | 0.076 | MTR | 0.177 | MTR | 0.134 | KGM | 712.956 | CTQ
LUXOMAT | 92923 | CONDIT |  |  | 1 | 1 | BX | 4007529929238 | 0.053 | MTR | 0.074 | MTR | 0.174 | MTR | 0.18 | KGM | 682.428 | CTQ
LUXOMAT | 92923 | CONDIT |  |  | 2 | 100 | CT | 14007529929235 | 0.371 | MTR | 0.551 | MTR | 0.4 | MTR | 18.9 | KGM | 0.08177 | MTQ
LUXOMAT | 92928 | CONDIT |  |  | 1 | 1 | BX | 4007529929283 | 0.074 | MTR | 0.174 | MTR | 0.052 | MTR | 0.135 | KGM | 669.552 | CTQ
LUXOMAT | 92931 | CONDIT |  |  | 1 | 1 | BX | 4007529929313 | 0.14 | MTR | 0.16 | MTR | 0.053 | MTR | 0.32 | KGM | 1187.2 | CTQ
LUXOMAT | 92934 | CONDIT |  |  | 1 | 1 | BX | 4007529929344 | 0.055 | MTR | 0.075 | MTR | 0.175 | MTR | 0.141 | KGM | 721.875 | CTQ
LUXOMAT | 92934 | CONDIT |  |  | 2 | 50 | CT | 14007529929341 | 0.385 | MTR | 0.355 | MTR | 0.55 | MTR | 7.4025 | KGM | 0.07517 | MTQ
LUXOMAT | 92942 | CONDIT |  |  | 1 | 1 | BX | 4007529929429 | 0.115 | MTR | 0.116 | MTR | 0.073 | MTR | 0.13 | KGM | 973.82 | CTQ
LUXOMAT | 92952 | CONDIT |  |  | 1 | 1 | BX | 4007529929528 | 0.015 | MTR | 0.015 | MTR | 0.02 | MTR | 0.002 | KGM | 4.5 | CTQ
LUXOMAT | 92953 | CONDIT |  |  | 1 | 1 | BX | 4007529929535 | 0.03 | MTR | 0.03 | MTR | 0.03 | MTR | 0.003 | KGM | 27 | CTQ
LUXOMAT | 92958 | CONDIT |  |  | 1 | 1 | BX | 4007529929580 | 0.115 | MTR | 0.065 | MTR | 0.028 | MTR | 0.022 | KGM | 209.3 | CTQ
LUXOMAT | 92973 | CONDIT |  |  | 1 | 1 | BX | 4007529929733 | 0.05 | MTR | 0.173 | MTR | 0.073 | MTR | 0.206 | KGM | 631.45 | CTQ
LUXOMAT | 92985 | CONDIT |  |  | 1 | 1 | BX | 4007529929856 | 0.052 | MTR | 0.072 | MTR | 0.175 | MTR | 0.149 | KGM | 655.2 | CTQ
LUXOMAT | 92985 | CONDIT |  |  | 2 | 100 | CT | 14007529929853 | 0.368 | MTR | 0.55 | MTR | 0.398 | MTR | 15.645 | KGM | 0.08056 | MTQ
LUXOMAT | 92991 | CONDIT |  |  | 1 | 1 | BX | 4007529929917 | 0.016 | MTR | 0.111 | MTR | 0.105 | MTR | 0.036 | KGM | 186.48 | CTQ
LUXOMAT | 92991 | CONDIT |  |  | 2 | 180 | CT | 14007529929914 | 0.34 | MTR | 0.331 | MTR | 0.35 | MTR | 6.804 | KGM | 0.03939 | MTQ
LUXOMAT | 92992 | CONDIT |  |  | 1 | 1 | BX | 4007529929924 | 0.016 | MTR | 0.111 | MTR | 0.105 | MTR | 0.039 | KGM | 186.48 | CTQ
LUXOMAT | 92992 | CONDIT |  |  | 2 | 180 | CT | 14007529929921 | 0.34 | MTR | 0.331 | MTR | 0.35 | MTR | 7.371 | KGM | 0.03939 | MTQ
LUXOMAT | 92993 | CONDIT |  |  | 1 | 1 | BX | 4007529929931 | 0.011 | MTR | 0.075 | MTR | 0.056 | MTR | 0.015 | KGM | 46.2 | CTQ
LUXOMAT | 92993 | CONDIT |  |  | 2 | 600 | CT | 14007529929938 | 0.3 | MTR | 0.32 | MTR | 0.37 | MTR | 9.45 | KGM | 0.03552 | MTQ
LUXOMATIC | 93014 | CONDIT |  |  | 1 | 1 | BX | 4007529930142 | 0.094 | MTR | 0.275 | MTR | 0.067 | MTR | 0.194 | KGM | 1731.95 | CTQ
LUXOMATIC | 93014 | CONDIT |  |  | 2 | 50 | CT | 14007529930149 | 0.358 | MTR | 0.48 | MTR | 0.557 | MTR | 10.185 | KGM | 0.09571 | MTQ
LUXOMAT | 93055 | CONDIT |  |  | 1 | 1 | BX | 4007529930555 | 0.03 | MTR | 0.09 | MTR | 0.105 | MTR | 0.054 | KGM | 283.5 | CTQ
LUXOMATIC | 93066 | CONDIT |  |  | 1 | 1 | BX | 4007529930661 | 0.067 | MTR | 0.335 | MTR | 1.322 | MTR | 4.85 | KGM | 29672.29 | CTQ
LUXOMAT | 93067 | CONDIT |  |  | 1 | 1 | BX | 4007529930678 | 0.065 | MTR | 0.045 | MTR | 0.11 | MTR | 0.135 | KGM | 321.75 | CTQ
LUXOMAT | 93067 | CONDIT |  |  | 2 | 200 | CT | 14007529930675 | 0.34 | MTR | 0.46 | MTR | 0.49 | MTR | 28.35 | KGM | 0.07664 | MTQ
LUXOMATnet | 93068 | CONDIT |  |  | 1 | 1 | BX | 4007529930685 | 0.109 | MTR | 0.062 | MTR | 0.106 | MTR | 0.095 | KGM | 716.348 | CTQ
LUXOMATnet | 93068 | CONDIT |  |  | 2 | 75 | CT | 14007529930682 | 0.383 | MTR | 0.421 | MTR | 0.348 | MTR | 7.4813 | KGM | 0.05611 | MTQ
LUXOMAT | 93073 | CONDIT |  |  | 1 | 1 | BX | 4007529930739 | 0.067 | MTR | 0.105 | MTR | 0.106 | MTR | 0.068 | KGM | 745.71 | CTQ
LUXOMAT | 93073 | CONDIT |  |  | 2 | 100 | CT | 14007529930736 | 0.453 | MTR | 0.57 | MTR | 0.365 | MTR | 7.14 | KGM | 0.09425 | MTQ
LUXOMATIC | 93077 | CONDIT |  |  | 1 | 1 | BX | 4007529930777 | 0.067 | MTR | 0.355 | MTR | 1.377 | MTR | 4.9 | KGM | 32751.945 | CTQ
LUXOMATnet | 93082 | CONDIT |  |  | 1 | 1 | BX | 4007529930821 | 0.025 | MTR | 0.07 | MTR | 0.09 | MTR | 0.09 | KGM | 157.5 | CTQ
LUXOMATnet | 93083 | CONDIT |  |  | 1 | 1 | BX | 4007529930838 | 0.025 | MTR | 0.07 | MTR | 0.095 | MTR | 0.09 | KGM | 166.25 | CTQ
LUXOMAT | 93085 | CONDIT |  |  | 1 | 1 | BX | 4007529930852 | 0.106 | MTR | 0.016 | MTR | 0.107 | MTR | 0.034 | KGM | 181.472 | CTQ
LUXOMAT | 93085 | CONDIT |  |  | 2 | 180 | CT | 14007529930859 | 0.338 | MTR | 0.361 | MTR | 0.353 | MTR | 6.426 | KGM | 0.04307 | MTQ
LUXOMAT | 93086 | CONDIT |  |  | 1 | 1 | BX | 4007529930869 | 0.015 | MTR | 0.105 | MTR | 0.105 | MTR | 0.035 | KGM | 165.375 | CTQ
LUXOMAT | 93086 | CONDIT |  |  | 2 | 180 | CT | 14007529930866 | 0.35 | MTR | 0.34 | MTR | 0.331 | MTR | 6.615 | KGM | 0.03939 | MTQ
LUXOMAT | 93087 | CONDIT |  |  | 1 | 1 | BX | 4007529930876 | 0.104 | MTR | 0.027 | MTR | 0.103 | MTR | 0.054 | KGM | 289.224 | CTQ
LUXOMAT | 93087 | CONDIT |  |  | 2 | 180 | CT | 14007529930873 | 0.524 | MTR | 0.373 | MTR | 0.324 | MTR | 10.206 | KGM | 0.06333 | MTQ
LUXOMAT | 93089 | CONDIT |  |  | 1 | 1 | BX | 4007529930890 | 0.016 | MTR | 0.105 | MTR | 0.105 | MTR | 0.041 | KGM | 180 | CTQ
LUXOMAT | 93089 | CONDIT |  |  | 2 | 180 | CT | 14007529930897 | 0.331 | MTR | 0.35 | MTR | 0.34 | MTR | 7.749 | KGM | 0.03939 | MTQ
LUXOMAT | 93091 | CONDIT |  |  | 1 | 1 | BX | 4007529930913 | 0.077 | MTR | 0.119 | MTR | 0.119 | MTR | 0.235 | KGM | 1090.397 | CTQ
LUXOMAT | 93091 | CONDIT |  |  | 2 | 60 | CT | 14007529930910 | 0.398 | MTR | 0.371 | MTR | 0.482 | MTR | 14.805 | KGM | 0.07117 | MTQ
LUXOMAT | 93092 | CONDIT |  |  | 1 | 1 | BX | 4007529930920 | 0.118 | MTR | 0.071 | MTR | 0.118 | MTR | 0.254 | KGM | 988.604 | CTQ
LUXOMAT | 93093 | CONDIT |  |  | 1 | 1 | BX | 4007529930937 | 0.118 | MTR | 0.076 | MTR | 0.118 | MTR | 0.255 | KGM | 1058.224 | CTQ
LUXOMAT | 93110 | CONDIT |  |  | 1 | 1 | BX | 4007529931101 | 0.03 | MTR | 0.09 | MTR | 0.105 | MTR | 0.055 | KGM | 283.5 | CTQ
LUXOMATIC | 93128 | CONDIT |  |  | 1 | 1 | BX | 4007529931286 | 0.114 | MTR | 0.195 | MTR | 0.195 | MTR | 0.61 | KGM | 4334.85 | CTQ
LUXOMAT | 93132 | CONDIT |  |  | 1 | 1 | BX | 4007529931323 | 0.095 | MTR | 0.107 | MTR | 0.143 | MTR | 0.268 | KGM | 1453.595 | CTQ
LUXOMAT | 93132 | CONDIT |  |  | 2 | 60 | CT | 14007529931320 | 0.456 | MTR | 0.433 | MTR | 0.503 | MTR | 16.884 | KGM | 0.09932 | MTQ
LUXOMAT | 93134 | CONDIT |  |  | 1 | 1 | BX | 4007529931347 | 0.095 | MTR | 0.106 | MTR | 0.147 | MTR | 0.266 | KGM | 1480.29 | CTQ
LUXOMAT | 93134 | CONDIT |  |  | 2 | 60 | CT | 14007529931344 | 0.453 | MTR | 0.438 | MTR | 0.508 | MTR | 16.758 | KGM | 0.10079 | MTQ
LUXOMATIC | 93141 | CONDIT |  |  | 1 | 1 | BX | 4007529931415 | 0.31 | MTR | 0.06 | MTR | 0.31 | MTR | 1.114 | KGM | 5766 | CTQ
LUXOMATIC | 93141 | CONDIT |  |  | 2 | 10 | CT | 14007529931412 | 0.338 | MTR | 0.615 | MTR | 0.345 | MTR | 11.697 | KGM | 0.07172 | MTQ
CHRONOLUX | 93142 | CONDIT |  |  | 1 | 1 | BX | 4007529931422 | 0.065 | MTR | 0.042 | MTR | 0.108 | MTR | 0.112 | KGM | 294.84 | CTQ
CHRONOLUX | 93143 | CONDIT |  |  | 1 | 1 | BX | 4007529931439 | 0.065 | MTR | 0.042 | MTR | 0.109 | MTR | 0.133 | KGM | 297.57 | CTQ
CHRONOLUX | 93143 | CONDIT |  |  | 2 | 10 | CT | 14007529931436 | 0.151 | MTR | 0.227 | MTR | 0.121 | MTR | 1.3965 | KGM | 0.00415 | MTQ
LUXOMATIC | 93145 | CONDIT |  |  | 1 | 1 | BX | 4007529931453 | 0.058 | MTR | 0.31 | MTR | 0.31 | MTR | 1.257 | KGM | 5573.8 | CTQ
LUXOMATIC | 93145 | CONDIT |  |  | 2 | 10 | CT | 14007529931450 | 0.325 | MTR | 0.61 | MTR | 0.335 | MTR | 13.1985 | KGM | 0.06641 | MTQ
CHRONOLUX | 93152 | CONDIT |  |  | 1 | 1 | BX | 4007529931521 | 0.066 | MTR | 0.042 | MTR | 0.109 | MTR | 0.11 | KGM | 302.148 | CTQ
CHRONOLUX | 93153 | CONDIT |  |  | 1 | 1 | BX | 4007529931538 | 0.068 | MTR | 0.044 | MTR | 0.112 | MTR | 0.136 | KGM | 335.104 | CTQ
LUXOMAT | 93159 | CONDIT |  |  | 1 | 1 | BX | 4007529931590 | 0.057 | MTR | 0.106 | MTR | 0.136 | MTR | 0.249 | KGM | 821.712 | CTQ
LUXOMAT | 93159 | CONDIT |  |  | 2 | 40 | CT | 14007529931597 | 0.453 | MTR | 0.305 | MTR | 0.316 | MTR | 10.458 | KGM | 0.04366 | MTQ
CHRONOLUX | 93161 | CONDIT |  |  | 1 | 1 | BX | 4007529931613 | 0.067 | MTR | 0.042 | MTR | 0.109 | MTR | 0.122 | KGM | 306.726 | CTQ
CHRONOLUX | 93162 | CONDIT |  |  | 1 | 1 | BX | 4007529931620 | 0.045 | MTR | 0.07 | MTR | 0.11 | MTR | 0.146 | KGM | 346.5 | CTQ
LUXOMATIC | 93168 | CONDIT |  |  | 1 | 1 | BX | 4007529931682 | 0.114 | MTR | 0.195 | MTR | 0.195 | MTR | 0.62 | KGM | 4334.85 | CTQ
LUXOMATnet | 93172 | CONDIT |  |  | 1 | 1 | BX | 4007529931729 | 0.05 | MTR | 0.1 | MTR | 0.115 | MTR | 0.124 | KGM | 575 | CTQ
LUXOMATnet | 93172 | CONDIT |  |  | 2 | 200 | CT | 14007529931726 | 0.343 | MTR | 0.368 | MTR | 0.423 | MTR | 26.04 | KGM | 0.05339 | MTQ
LUXOMATnet | 93174 | CONDIT |  |  | 1 | 1 | BX | 4007529931743 | 0.03 | MTR | 0.08 | MTR | 0.09 | MTR | 0.07 | KGM | 216 | CTQ
LUXOMATnet | 93174 | CONDIT |  |  | 2 | 200 | CT | 14007529931740 | 0.345 | MTR | 0.373 | MTR | 0.414 | MTR | 14.7 | KGM | 0.05328 | MTQ
LUXOMATnet | 93176 | CONDIT |  |  | 1 | 1 | BX | 4007529931767 | 0.03 | MTR | 0.075 | MTR | 0.086 | MTR | 0.071 | KGM | 193.5 | CTQ
LUXOMATnet | 93176 | CONDIT |  |  | 2 | 200 | CT | 14007529931764 | 0.366 | MTR | 0.415 | MTR | 0.343 | MTR | 14.91 | KGM | 0.0521 | MTQ
LUXOMAT | 93177 | CONDIT |  |  | 1 | 1 | BX | 4007529931774 | 0.09 | MTR | 0.085 | MTR | 0.1 | MTR | 0.134 | KGM | 770 | CTQ
LUXOMAT | 93177 | CONDIT |  |  | 2 | 100 | CT | 14007529931771 | 0.486 | MTR | 0.346 | MTR | 0.511 | MTR | 14.07 | KGM | 0.08593 | MTQ
LUXOMATnet | 93178 | CONDIT |  |  | 1 | 1 | BX | 4007529931781 | 0.05 | MTR | 0.1 | MTR | 0.115 | MTR | 0.13 | KGM | 575 | CTQ
LUXOMATnet | 93178 | CONDIT |  |  | 2 | 200 | CT | 14007529931788 | 0.34 | MTR | 0.368 | MTR | 0.401 | MTR | 27.3 | KGM | 0.05017 | MTQ
LUXOMAT | 93179 | CONDIT |  |  | 1 | 1 | BX | 4007529931798 | 0.124 | MTR | 0.119 | MTR | 0.137 | MTR | 0.458 | KGM | 2021.572 | CTQ
LUXOMAT | 93179 | CONDIT |  |  | 2 | 36 | CT | 14007529931795 | 0.421 | MTR | 0.492 | MTR | 0.393 | MTR | 17.3124 | KGM | 0.0814 | MTQ
LUXOMAT | 93183 | CONDIT |  |  | 1 | 1 | BX | 4007529931835 | 0.105 | MTR | 0.047 | MTR | 0.103 | MTR | 0.124 | KGM | 508.305 | CTQ
LUXOMAT | 93183 | CONDIT |  |  | 2 | 120 | CT | 14007529931832 | 0.498 | MTR | 0.475 | MTR | 0.366 | MTR | 15.624 | KGM | 0.08658 | MTQ
LUXOMATnet | 93189 | CONDIT |  |  | 1 | 1 | BX | 4007529931897 | 0.077 | MTR | 0.12 | MTR | 0.12 | MTR | 0.234 | KGM | 1108.8 | CTQ
LUXOMATnet | 93189 | CONDIT |  |  | 2 | 60 | CT | 14007529931894 | 0.393 | MTR | 0.508 | MTR | 0.405 | MTR | 14.742 | KGM | 0.08086 | MTQ
LUXOMAT | 93192 | CONDIT |  |  | 1 | 1 | BX | 4007529931927 | 0.08 | MTR | 0.065 | MTR | 0.105 | MTR | 0.086 | KGM | 546 | CTQ
LUXOMAT | 93192 | CONDIT |  |  | 2 | 80 | CT | 14007529931924 | 0.375 | MTR | 0.444 | MTR | 0.355 | MTR | 7.224 | KGM | 0.05911 | MTQ
LUXOMAT | 93194 | CONDIT |  |  | 1 | 1 | BX | 4007529931941 | 0.09 | MTR | 0.09 | MTR | 0.09 | MTR | 0.029 | KGM | 729 | CTQ
LUXOMAT | 93194 | CONDIT |  |  | 2 | 400 | CT | 14007529931948 | 0.368 | MTR | 0.488 | MTR | 0.493 | MTR | 12.18 | KGM | 0.08853 | MTQ
LUXOMAT | 93210 | CONDIT |  |  | 1 | 1 | BX | 4007529932108 | 0.05 | MTR | 0.071 | MTR | 0.066 | MTR | 0.05 | KGM | 234.3 | CTQ
LUXOMAT | 93210 | CONDIT |  |  | 2 | 240 | CT | 14007529932105 | 0.43 | MTR | 0.444 | MTR | 0.398 | MTR | 12.6 | KGM | 0.07599 | MTQ
LUXOMAT | 93220 | CONDIT |  |  | 1 | 1 | BX | 4007529932207 | 0.11 | MTR | 0.12 | MTR | 0.175 | MTR | 0.69 | KGM | 2310 | CTQ
LUXOMAT | 93221 | CONDIT |  |  | 1 | 1 | BX | 4007529932214 | 0.11 | MTR | 0.15 | MTR | 0.2 | MTR | 0.185 | KGM | 3300 | CTQ
LUXOMAT | 93222 | CONDIT |  |  | 1 | 1 | BX | 4007529932221 | 0.11 | MTR | 0.12 | MTR | 0.175 | MTR | 0.704 | KGM | 2310 | CTQ
LUXOMATnet | 93224 | CONDIT |  |  | 1 | 1 | BX | 4007529932245 | 0.118 | MTR | 0.075 | MTR | 0.12 | MTR | 0.36 | KGM | 1062 | CTQ
LUXOMATnet | 93224 | CONDIT |  |  | 2 | 60 | CT | 14007529932242 | 0.382 | MTR | 0.395 | MTR | 0.495 | MTR | 22.68 | KGM | 0.07469 | MTQ
LUXOMATnet | 93228 | CONDIT |  |  | 1 | 1 | BX | 4007529932283 | 0.071 | MTR | 0.105 | MTR | 0.15 | MTR | 0.587 | KGM | 1118.25 | CTQ
LUXOMATnet | 93228 | CONDIT |  |  | 2 | 36 | CT | 14007529932280 | 0.335 | MTR | 0.468 | MTR | 0.31 | MTR | 22.1886 | KGM | 0.0486 | MTQ
LUXOMAT | 93231 | CONDIT |  |  | 1 | 1 | BX | 4007529932313 | 0.097 | MTR | 0.225 | MTR | 0.563 | MTR | 2.349 | KGM | 12287.475 | CTQ
LUXOMAT | 93232 | CONDIT |  |  | 1 | 1 | BX | 4007529932320 | 0.373 | MTR | 0.541 | MTR | 0.551 | MTR | 18.252 | KGM | 111187.943 | CTQ
LUXOMAT | 93240 | CONDIT |  |  | 1 | 1 | BX | 4007529932405 | 0.11 | MTR | 0.098 | MTR | 0.109 | MTR | 0.169 | KGM | 1175.02 | CTQ
LUXOMAT | 93241 | CONDIT |  |  | 1 | 1 | BX | 4007529932412 | 0.121 | MTR | 0.12 | MTR | 0.121 | MTR | 0.24 | KGM | 1756.92 | CTQ
LUXOMAT | 93247 | CONDIT |  |  | 1 | 1 | BX | 4007529932474 | 0.098 | MTR | 0.235 | MTR | 0.562 | MTR | 2.258 | KGM | 12942.86 | CTQ
LUXOMAT | 93247 | CONDIT |  |  | 2 | 6 | CT | 14007529932471 | 0.308 | MTR | 0.468 | MTR | 0.57 | MTR | 14.2254 | KGM | 0.08216 | MTQ
LUXOMAT | 93251 | CONDIT |  |  | 1 | 1 | BX | 4007529932511 | 0.045 | MTR | 0.106 | MTR | 0.106 | MTR | 0.065 | KGM | 505.62 | CTQ
LUXOMAT | 93251 | CONDIT |  |  | 2 | 160 | CT | 14007529932518 | 0.445 | MTR | 0.445 | MTR | 0.457 | MTR | 10.92 | KGM | 0.0905 | MTQ
LUXOMAT | 93256 | CONDIT |  |  | 1 | 1 | BX | 4007529932566 | 0.064 | MTR | 0.114 | MTR | 0.115 | MTR | 0.167 | KGM | 839.04 | CTQ
LUXOMAT | 93256 | CONDIT |  |  | 2 | 75 | CT | 14007529932563 | 0.366 | MTR | 0.6 | MTR | 0.35 | MTR | 13.1512 | KGM | 0.07686 | MTQ
LUXOMAT | 93260 | CONDIT |  |  | 1 | 1 | BX | 4007529932603 | 0.082 | MTR | 0.086 | MTR | 0.086 | MTR | 0.125 | KGM | 610 | CTQ
LUXOMAT | 93261 | CONDIT |  |  | 1 | 1 | BX | 4007529932610 | 0.082 | MTR | 0.086 | MTR | 0.086 | MTR | 0.121 | KGM | 610 | CTQ
LUXOMAT | 93262 | CONDIT |  |  | 1 | 1 | BX | 4007529932627 | 0.082 | MTR | 0.086 | MTR | 0.086 | MTR | 0.125 | KGM | 610 | CTQ
LUXOMAT | 93263 | CONDIT |  |  | 1 | 1 | BX | 4007529932634 | 0.082 | MTR | 0.086 | MTR | 0.086 | MTR | 0.121 | KGM | 610 | CTQ
LUXOMAT | 93284 | CONDIT |  |  | 1 | 1 | BX | 4007529932849 | 0.087 | MTR | 0.108 | MTR | 0.108 | MTR | 0.201 | KGM | 1014.768 | CTQ
LUXOMAT | 93284 | CONDIT |  |  | 2 | 80 | CT | 14007529932846 | 0.468 | MTR | 0.47 | MTR | 0.455 | MTR | 16.884 | KGM | 0.10008 | MTQ
LUXOMAT | 93288 | CONDIT |  |  | 1 | 1 | BX | 4007529932887 | 0.087 | MTR | 0.108 | MTR | 0.11 | MTR | 0.203 | KGM | 1033.56 | CTQ
LUXOMAT | 93288 | CONDIT |  |  | 2 | 80 | CT | 14007529932884 | 0.463 | MTR | 0.458 | MTR | 0.461 | MTR | 17.052 | KGM | 0.09776 | MTQ
LUXOMATnet | 93302 | CONDIT |  |  | 1 | 1 | BX | 4007529933020 | 0.075 | MTR | 0.12 | MTR | 0.12 | MTR | 0.241 | KGM | 1080 | CTQ
LUXOMATnet | 93302 | CONDIT |  |  | 2 | 80 | CT | 14007529933027 | 0.31 | MTR | 0.395 | MTR | 0.43 | MTR | 20.244 | KGM | 0.05265 | MTQ
LUXOMAT | 93307 | CONDIT |  |  | 1 | 1 | BX | 4007529933075 | 0.044 | MTR | 0.109 | MTR | 0.106 | MTR | 0.08 | KGM | 508.376 | CTQ
LUXOMAT | 93307 | CONDIT |  |  | 2 | 160 | CT | 14007529933072 | 0.47 | MTR | 0.465 | MTR | 0.466 | MTR | 13.44 | KGM | 0.10184 | MTQ
LUXOMAT | 93314 | CONDIT |  |  | 1 | 1 | BX | 4007529933143 | 0.137 | MTR | 0.075 | MTR | 0.136 | MTR | 0.348 | KGM | 1397.4 | CTQ
LUXOMAT | 93317 | CONDIT |  |  | 1 | 1 | BX | 4007529933174 | 0.085 | MTR | 0.088 | MTR | 0.091 | MTR | 0.136 | KGM | 680.68 | CTQ
LUXOMAT | 93317 | CONDIT |  |  | 2 | 80 | CT | 14007529933171 | 0.381 | MTR | 0.468 | MTR | 0.358 | MTR | 11.424 | KGM | 0.06383 | MTQ
LUXOMAT | 93321 | CONDIT |  |  | 1 | 1 | BX | 4007529933211 | 0.092 | MTR | 0.085 | MTR | 0.152 | MTR | 0.306 | KGM | 1188.64 | CTQ
LUXOMAT | 93321 | CONDIT |  |  | 2 | 50 | CT | 14007529933218 | 0.452 | MTR | 0.475 | MTR | 0.333 | MTR | 16.065 | KGM | 0.0715 | MTQ
LUXOMAT | 93323 | CONDIT |  |  | 1 | 1 | BX | 4007529933235 | 0.092 | MTR | 0.085 | MTR | 0.152 | MTR | 0.306 | KGM | 1188.64 | CTQ
LUXOMAT | 93323 | CONDIT |  |  | 2 | 50 | CT | 14007529933232 | 0.326 | MTR | 0.454 | MTR | 0.475 | MTR | 16.065 | KGM | 0.0703 | MTQ
LUXOMAT | 93324 | CONDIT |  |  | 1 | 1 | BX | 4007529933242 | 0.093 | MTR | 0.086 | MTR | 0.152 | MTR | 0.304 | KGM | 1215.696 | CTQ
LUXOMAT | 93324 | CONDIT |  |  | 2 | 50 | CT | 14007529933249 | 0.338 | MTR | 0.498 | MTR | 0.475 | MTR | 15.96 | KGM | 0.07995 | MTQ
LUXOMAT | 93327 | CONDIT |  |  | 1 | 1 | BX | 4007529933273 | 0.089 | MTR | 0.181 | MTR | 0.448 | MTR | 1.572 | KGM | 7216.832 | CTQ
LUXOMAT | 93327 | CONDIT |  |  | 2 | 12 | CT | 14007529933270 | 0.383 | MTR | 0.48 | MTR | 0.576 | MTR | 19.8072 | KGM | 0.10589 | MTQ
LUXOMATnet | 93328 | CONDIT |  |  | 1 | 1 | BX | 4007529933280 | 0.072 | MTR | 0.105 | MTR | 0.22 | MTR | 0.844 | KGM | 1663.2 | CTQ
LUXOMATnet | 93328 | CONDIT |  |  | 2 | 32 | CT | 14007529933287 | 0.31 | MTR | 0.445 | MTR | 0.46 | MTR | 28.3584 | KGM | 0.06346 | MTQ
LUXOMAT | 93331 | CONDIT |  |  | 1 | 1 | BX | 4007529933310 | 0.093 | MTR | 0.085 | MTR | 0.152 | MTR | 0.312 | KGM | 1201.56 | CTQ
LUXOMAT | 93331 | CONDIT |  |  | 2 | 50 | CT | 14007529933317 | 0.328 | MTR | 0.461 | MTR | 0.475 | MTR | 16.38 | KGM | 0.07182 | MTQ
LUXOMAT | 93333 | CONDIT |  |  | 1 | 1 | BX | 4007529933334 | 0.093 | MTR | 0.084 | MTR | 0.153 | MTR | 0.31 | KGM | 1195.236 | CTQ
LUXOMAT | 93333 | CONDIT |  |  | 2 | 50 | CT | 14007529933331 | 0.325 | MTR | 0.457 | MTR | 0.475 | MTR | 16.275 | KGM | 0.07055 | MTQ
LUXOMAT | 93334 | CONDIT |  |  | 1 | 1 | BX | 4007529933341 | 0.091 | MTR | 0.085 | MTR | 0.151 | MTR | 0.313 | KGM | 1167.985 | CTQ
LUXOMAT | 93334 | CONDIT |  |  | 2 | 50 | CT | 14007529933348 | 0.335 | MTR | 0.5 | MTR | 0.471 | MTR | 16.4325 | KGM | 0.07889 | MTQ
LUXOMATnet | 93335 | CONDIT |  |  | 1 | 1 | BX | 4007529933358 | 0.1 | MTR | 0.13 | MTR | 0.13 | MTR | 0.352 | KGM | 1690 | CTQ
LUXOMATnet | 93336 | CONDIT |  |  | 1 | 1 | BX | 4007529933365 | 0.08 | MTR | 0.1 | MTR | 0.18 | MTR | 0.58 | KGM | 1440 | CTQ
LUXOMATnet | 93338 | CONDIT |  |  | 1 | 1 | BX | 4007529933389 | 0.119 | MTR | 0.076 | MTR | 0.122 | MTR | 0.249 | KGM | 1103.368 | CTQ
LUXOMATnet | 93338 | CONDIT |  |  | 2 | 60 | CT | 14007529933386 | 0.382 | MTR | 0.395 | MTR | 0.495 | MTR | 15.687 | KGM | 0.07469 | MTQ
LUXOMAT | 93341 | CONDIT |  |  | 1 | 1 | BX | 4007529933419 | 0.092 | MTR | 0.085 | MTR | 0.187 | MTR | 0.355 | KGM | 1462.34 | CTQ
LUXOMAT | 93341 | CONDIT |  |  | 2 | 50 | CT | 14007529933416 | 0.396 | MTR | 0.459 | MTR | 0.475 | MTR | 18.6375 | KGM | 0.08634 | MTQ
LUXOMAT | 93343 | CONDIT |  |  | 1 | 1 | BX | 4007529933433 | 0.093 | MTR | 0.085 | MTR | 0.186 | MTR | 0.354 | KGM | 1470.33 | CTQ
LUXOMAT | 93343 | CONDIT |  |  | 2 | 50 | CT | 14007529933430 | 0.4 | MTR | 0.455 | MTR | 0.475 | MTR | 18.585 | KGM | 0.08645 | MTQ
LUXOMAT | 93344 | CONDIT |  |  | 1 | 1 | BX | 4007529933440 | 0.092 | MTR | 0.086 | MTR | 0.186 | MTR | 0.353 | KGM | 1471.632 | CTQ
LUXOMAT | 93344 | CONDIT |  |  | 2 | 50 | CT | 14007529933447 | 0.41 | MTR | 0.502 | MTR | 0.473 | MTR | 18.5325 | KGM | 0.09735 | MTQ
LUXOMAT | 93346 | CONDIT |  |  | 1 | 1 | BX | 4007529933464 | 0.09 | MTR | 0.085 | MTR | 0.153 | MTR | 0.314 | KGM | 1170.45 | CTQ
LUXOMAT | 93346 | CONDIT |  |  | 2 | 50 | CT | 14007529933461 | 0.483 | MTR | 0.34 | MTR | 0.493 | MTR | 16.485 | KGM | 0.08096 | MTQ
LUXOMATnet | 93354 | CONDIT |  |  | 1 | 1 | BX | 4007529933549 | 0.05 | MTR | 0.075 | MTR | 0.075 | MTR | 0.059 | KGM | 281.25 | CTQ
LUXOMATnet | 93358 | CONDIT |  |  | 1 | 1 | BX | 4007529933587 | 0.075 | MTR | 0.05 | MTR | 0.075 | MTR | 0.067 | KGM | 281.25 | CTQ
LUXOMATnet | 93359 | CONDIT |  |  | 1 | 1 | BX | 4007529933594 | 0.03 | MTR | 0.075 | MTR | 0.086 | MTR | 0.045 | KGM | 190 | CTQ
LUXOMATnet | 93364 | CONDIT |  |  | 1 | 1 | BX | 4007529933648 | 0.093 | MTR | 0.091 | MTR | 0.075 | MTR | 0.128 | KGM | 634.725 | CTQ
LUXOMATnet | 93364 | CONDIT |  |  | 2 | 100 | CT | 14007529933645 | 0.4 | MTR | 0.384 | MTR | 0.483 | MTR | 13.44 | KGM | 0.07419 | MTQ
LUXOMATnet | 93365 | CONDIT |  |  | 1 | 1 | BX | 4007529933655 | 0.053 | MTR | 0.035 | MTR | 0.082 | MTR | 0.052 | KGM | 152.11 | CTQ
LUXOMATnet | 93377 | CONDIT |  |  | 1 | 1 | BX | 4007529933778 | 0.084 | MTR | 0.114 | MTR | 0.116 | MTR | 0.196 | KGM | 1110.816 | CTQ
LUXOMATnet | 93377 | CONDIT |  |  | 2 | 60 | CT | 14007529933775 | 0.452 | MTR | 0.375 | MTR | 0.501 | MTR | 12.348 | KGM | 0.08492 | MTQ
LUXOMATnet | 93393 | CONDIT |  |  | 1 | 1 | BX | 4007529933938 | 0.093 | MTR | 0.091 | MTR | 0.075 | MTR | 0.104 | KGM | 634.725 | CTQ
LUXOMATnet | 93393 | CONDIT |  |  | 2 | 100 | CT | 14007529933935 | 0.4 | MTR | 0.384 | MTR | 0.483 | MTR | 10.92 | KGM | 0.07419 | MTQ
LUXOMATnet | 93396 | CONDIT |  |  | 1 | 1 | BX | 4007529933969 | 0.032 | MTR | 0.075 | MTR | 0.086 | MTR | 0.046 | KGM | 206.4 | CTQ
LUXOMATnet | 93396 | CONDIT |  |  | 2 | 200 | CT | 14007529933966 | 0.374 | MTR | 0.412 | MTR | 0.343 | MTR | 9.66 | KGM | 0.05285 | MTQ
LUXOMATnet | 93398 | CONDIT |  |  | 1 | 1 | BX | 4007529933983 | 0.018 | MTR | 0.061 | MTR | 0.076 | MTR | 0.03 | KGM | 83.448 | CTQ
LUXOMAT | 93404 | CONDIT |  |  | 1 | 1 | BX | 4007529934041 | 0.088 | MTR | 0.11 | MTR | 0.114 | MTR | 0.191 | KGM | 1103.52 | CTQ
LUXOMAT | 93404 | CONDIT |  |  | 2 | 80 | CT | 14007529934048 | 0.463 | MTR | 0.472 | MTR | 0.463 | MTR | 16.044 | KGM | 0.10118 | MTQ
LUXOMAT | 93405 | CONDIT |  |  | 1 | 1 | BX | 4007529934058 | 0.084 | MTR | 0.087 | MTR | 0.088 | MTR | 0.141 | KGM | 643.104 | CTQ
LUXOMAT | 93406 | CONDIT |  |  | 1 | 1 | BX | 4007529934065 | 0.088 | MTR | 0.073 | MTR | 0.025 | MTR | 0.053 | KGM | 160.6 | CTQ
LUXOMAT | 93452 | CONDIT |  |  | 1 | 1 | BX | 4007529934522 | 0.1 | MTR | 0.096 | MTR | 0.098 | MTR | 0.181 | KGM | 940.8 | CTQ
LUXOMAT | 93452 | CONDIT |  |  | 2 | 96 | CT | 14007529934529 | 0.588 | MTR | 0.804 | MTR | 0.233 | MTR | 18.2448 | KGM | 0.11015 | MTQ
LUXOMAT | 93453 | CONDIT |  |  | 1 | 1 | BX | 4007529934539 | 0.119 | MTR | 0.118 | MTR | 0.073 | MTR | 0.197 | KGM | 1025.066 | CTQ
LUXOMAT | 93453 | CONDIT |  |  | 2 | 60 | CT | 14007529934536 | 0.393 | MTR | 0.371 | MTR | 0.482 | MTR | 12.411 | KGM | 0.07028 | MTQ
LUXOMAT | 93454 | CONDIT |  |  | 1 | 1 | BX | 4007529934546 | 0.076 | MTR | 0.118 | MTR | 0.118 | MTR | 0.184 | KGM | 1058.224 | CTQ
LUXOMAT | 93454 | CONDIT |  |  | 2 | 60 | CT | 14007529934543 | 0.383 | MTR | 0.498 | MTR | 0.403 | MTR | 11.592 | KGM | 0.07687 | MTQ
LUXOMAT | 93455 | CONDIT |  |  | 1 | 1 | BX | 4007529934553 | 0.1 | MTR | 0.096 | MTR | 0.097 | MTR | 0.195 | KGM | 931.2 | CTQ
LUXOMAT | 93455 | CONDIT |  |  | 2 | 96 | CT | 14007529934550 | 0.801 | MTR | 0.235 | MTR | 0.586 | MTR | 19.656 | KGM | 0.11031 | MTQ
LUXOMAT | 93459 | CONDIT |  |  | 1 | 1 | BX | 4007529934591 | 0.064 | MTR | 0.089 | MTR | 0.171 | MTR | 0.182 | KGM | 974.016 | CTQ
LUXOMAT | 93460 | CONDIT |  |  | 1 | 1 | BX | 4007529934607 | 0.123 | MTR | 0.121 | MTR | 0.122 | MTR | 0.259 | KGM | 1815.726 | CTQ
LUXOMAT | 93460 | CONDIT |  |  | 2 | 48 | CT | 14007529934604 | 0.506 | MTR | 0.501 | MTR | 0.388 | MTR | 13.0536 | KGM | 0.09836 | MTQ
LUXOMAT | 93461 | CONDIT |  |  | 1 | 1 | BX | 4007529934614 | 0.127 | MTR | 0.127 | MTR | 0.097 | MTR | 0.25 | KGM | 1560 | CTQ
LUXOMAT | 93461 | CONDIT |  |  | 2 | 48 | CT | 14007529934611 | 0.406 | MTR | 0.538 | MTR | 0.423 | MTR | 12.6 | KGM | 0.0924 | MTQ
LUXOMAT | 93463 | CONDIT |  |  | 1 | 1 | BX | 4007529934638 | 0.122 | MTR | 0.121 | MTR | 0.121 | MTR | 0.286 | KGM | 1786.202 | CTQ
LUXOMAT | 93463 | CONDIT |  |  | 2 | 48 | CT | 14007529934635 | 0.503 | MTR | 0.39 | MTR | 0.513 | MTR | 14.4144 | KGM | 0.10064 | MTQ
LUXOMAT | 93465 | CONDIT |  |  | 1 | 1 | BX | 4007529934652 | 0.113 | MTR | 0.056 | MTR | 0.114 | MTR | 0.122 | KGM | 721.392 | CTQ
LUXOMAT | 93465 | CONDIT |  |  | 2 | 100 | CT | 14007529934659 | 0.596 | MTR | 0.475 | MTR | 0.306 | MTR | 12.81 | KGM | 0.08663 | MTQ
LUXOMAT | 93469 | CONDIT |  |  | 1 | 1 | BX | 4007529934690 | 0.098 | MTR | 0.128 | MTR | 0.129 | MTR | 0.313 | KGM | 1618.176 | CTQ
LUXOMAT | 93469 | CONDIT |  |  | 2 | 60 | CT | 14007529934697 | 0.496 | MTR | 0.41 | MTR | 0.539 | MTR | 19.719 | KGM | 0.10961 | MTQ
LUXOMAT | 93470 | CONDIT |  |  | 1 | 1 | BX | 4007529934706 | 0.051 | MTR | 0.074 | MTR | 0.175 | MTR | 0.139 | KGM | 660.45 | CTQ
LUXOMAT | 93470 | CONDIT |  |  | 2 | 100 | CT | 14007529934703 | 0.388 | MTR | 0.557 | MTR | 0.4 | MTR | 14.595 | KGM | 0.08645 | MTQ
LUXOMATnet | 93471 | CONDIT |  |  | 1 | 1 | BX | 4007529934713 | 0.1 | MTR | 0.13 | MTR | 0.13 | MTR | 0.325 | KGM | 1690 | CTQ
LUXOMATnet | 93471 | CONDIT |  |  | 2 | 60 | CT | 14007529934710 | 0.548 | MTR | 0.511 | MTR | 0.425 | MTR | 20.475 | KGM | 0.11901 | MTQ
LUXOMATnet | 93472 | CONDIT |  |  | 1 | 1 | BX | 4007529934720 | 0.1 | MTR | 0.13 | MTR | 0.13 | MTR | 0.309 | KGM | 1690 | CTQ
LUXOMATnet | 93472 | CONDIT |  |  | 2 | 60 | CT | 14007529934727 | 0.564 | MTR | 0.523 | MTR | 0.415 | MTR | 19.467 | KGM | 0.12241 | MTQ
LUXOMATnet | 93473 | CONDIT |  |  | 1 | 1 | BX | 4007529934737 | 0.123 | MTR | 0.122 | MTR | 0.122 | MTR | 0.275 | KGM | 1830.732 | CTQ
LUXOMATnet | 93473 | CONDIT |  |  | 2 | 48 | CT | 14007529934734 | 0.513 | MTR | 0.393 | MTR | 0.515 | MTR | 13.86 | KGM | 0.10383 | MTQ
LUXOMATnet | 93474 | CONDIT |  |  | 1 | 1 | BX | 4007529934744 | 0.124 | MTR | 0.12 | MTR | 0.122 | MTR | 0.262 | KGM | 1815.36 | CTQ
LUXOMATnet | 93474 | CONDIT |  |  | 2 | 48 | CT | 14007529934741 | 0.516 | MTR | 0.513 | MTR | 0.393 | MTR | 13.2048 | KGM | 0.10403 | MTQ
LUXOMATnet | 93476 | CONDIT |  |  | 1 | 1 | BX | 4007529934768 | 0.1 | MTR | 0.098 | MTR | 0.098 | MTR | 0.205 | KGM | 960.4 | CTQ
LUXOMATnet | 93476 | CONDIT |  |  | 2 | 96 | CT | 14007529934765 | 0.596 | MTR | 0.802 | MTR | 0.23 | MTR | 20.664 | KGM | 0.10994 | MTQ
LUXOMATnet | 93477 | CONDIT |  |  | 1 | 1 | BX | 4007529934775 | 0.1 | MTR | 0.098 | MTR | 0.098 | MTR | 0.182 | KGM | 960.4 | CTQ
LUXOMATnet | 93477 | CONDIT |  |  | 2 | 96 | CT | 14007529934772 | 0.618 | MTR | 0.806 | MTR | 0.235 | MTR | 18.3456 | KGM | 0.11706 | MTQ
LUXOMATnet | 93478 | CONDIT |  |  | 1 | 1 | BX | 4007529934782 | 0.088 | MTR | 0.128 | MTR | 0.13 | MTR | 0.323 | KGM | 1464.32 | CTQ
LUXOMATnet | 93478 | CONDIT |  |  | 2 | 60 | CT | 14007529934789 | 0.506 | MTR | 0.408 | MTR | 0.537 | MTR | 20.349 | KGM | 0.11086 | MTQ
LUXOMATnet | 93479 | CONDIT |  |  | 1 | 1 | BX | 4007529934799 | 0.097 | MTR | 0.129 | MTR | 0.129 | MTR | 0.312 | KGM | 1614.177 | CTQ
LUXOMATnet | 93479 | CONDIT |  |  | 2 | 60 | CT | 14007529934796 | 0.524 | MTR | 0.498 | MTR | 0.4 | MTR | 19.656 | KGM | 0.10438 | MTQ
LUXOMAT | 93484 | CONDIT |  |  | 1 | 1 | BX | 4007529934843 | 0.153 | MTR | 0.125 | MTR | 0.125 | MTR | 0.402 | KGM | 2390.625 | CTQ
LUXOMAT | 93484 | CONDIT |  |  | 2 | 48 | CT | 14007529934840 | 0.53 | MTR | 0.543 | MTR | 0.475 | MTR | 20.2608 | KGM | 0.1367 | MTQ
LUXOMAT | 93485 | CONDIT |  |  | 1 | 1 | BX | 4007529934850 | 0.153 | MTR | 0.126 | MTR | 0.126 | MTR | 0.493 | KGM | 2429.028 | CTQ
LUXOMAT | 93485 | CONDIT |  |  | 2 | 48 | CT | 14007529934857 | 0.523 | MTR | 0.541 | MTR | 0.475 | MTR | 24.8472 | KGM | 0.1344 | MTQ
LUXOMATnet | 93508 | CONDIT |  |  | 1 | 1 | BX | 4007529935086 | 0.075 | MTR | 0.05 | MTR | 0.074 | MTR | 0.06 | KGM | 277.5 | CTQ
LUXOMATnet | 93508 | CONDIT |  |  | 2 | 250 | CT | 14007529935083 | 0.396 | MTR | 0.541 | MTR | 0.413 | MTR | 15.75 | KGM | 0.08848 | MTQ
LUXOMATnet | 93509 | CONDIT |  |  | 1 | 1 | BX | 4007529935093 | 0.075 | MTR | 0.051 | MTR | 0.073 | MTR | 0.061 | KGM | 279.225 | CTQ
LUXOMATnet | 93509 | CONDIT |  |  | 2 | 250 | CT | 14007529935090 | 0.404 | MTR | 0.542 | MTR | 0.41 | MTR | 16.0125 | KGM | 0.08978 | MTQ
LUXOMATnet | 93510 | CONDIT |  |  | 1 | 1 | BX | 4007529935109 | 0.072 | MTR | 0.096 | MTR | 0.096 | MTR | 0.121 | KGM | 663.552 | CTQ
LUXOMATnet | 93510 | CONDIT |  |  | 2 | 100 | CT | 14007529935106 | 0.515 | MTR | 0.39 | MTR | 0.418 | MTR | 12.705 | KGM | 0.08396 | MTQ
LUXOMATnet | 93511 | CONDIT |  |  | 1 | 1 | BX | 4007529935116 | 0.065 | MTR | 0.115 | MTR | 0.115 | MTR | 0.161 | KGM | 859.625 | CTQ
LUXOMATnet | 93511 | CONDIT |  |  | 2 | 75 | CT | 14007529935113 | 0.388 | MTR | 0.618 | MTR | 0.358 | MTR | 12.6788 | KGM | 0.08584 | MTQ
LUXOMATnet | 93512 | CONDIT |  |  | 1 | 1 | BX | 4007529935123 | 0.073 | MTR | 0.096 | MTR | 0.097 | MTR | 0.121 | KGM | 679.776 | CTQ
LUXOMATnet | 93512 | CONDIT |  |  | 2 | 100 | CT | 14007529935120 | 0.413 | MTR | 0.51 | MTR | 0.39 | MTR | 12.705 | KGM | 0.08215 | MTQ
LUXOMATnet | 93513 | CONDIT |  |  | 1 | 1 | BX | 4007529935130 | 0.068 | MTR | 0.113 | MTR | 0.118 | MTR | 0.147 | KGM | 906.712 | CTQ
LUXOMATnet | 93513 | CONDIT |  |  | 2 | 75 | CT | 14007529935137 | 0.371 | MTR | 0.593 | MTR | 0.355 | MTR | 11.5762 | KGM | 0.0781 | MTQ
LUXOMATnet | 93514 | CONDIT |  |  | 1 | 1 | BX | 4007529935147 | 0.084 | MTR | 0.116 | MTR | 0.115 | MTR | 0.197 | KGM | 1120.56 | CTQ
LUXOMATnet | 93514 | CONDIT |  |  | 2 | 60 | CT | 14007529935144 | 0.365 | MTR | 0.371 | MTR | 0.602 | MTR | 12.411 | KGM | 0.08152 | MTQ
LUXOMATnet | 93515 | CONDIT |  |  | 1 | 1 | BX | 4007529935154 | 0.085 | MTR | 0.113 | MTR | 0.117 | MTR | 0.18 | KGM | 1123.785 | CTQ
LUXOMATnet | 93515 | CONDIT |  |  | 2 | 60 | CT | 14007529935151 | 0.377 | MTR | 0.597 | MTR | 0.365 | MTR | 11.34 | KGM | 0.08215 | MTQ
LUXOMATnet | 93516 | CONDIT |  |  | 1 | 1 | BX | 4007529935161 | 0.084 | MTR | 0.115 | MTR | 0.115 | MTR | 0.194 | KGM | 1110.9 | CTQ
LUXOMATnet | 93516 | CONDIT |  |  | 2 | 60 | CT | 14007529935168 | 0.45 | MTR | 0.608 | MTR | 0.363 | MTR | 12.222 | KGM | 0.09932 | MTQ
LUXOMATnet | 93517 | CONDIT |  |  | 1 | 1 | BX | 4007529935178 | 0.083 | MTR | 0.116 | MTR | 0.115 | MTR | 0.18 | KGM | 1107.22 | CTQ
LUXOMATnet | 93517 | CONDIT |  |  | 2 | 60 | CT | 14007529935175 | 0.373 | MTR | 0.596 | MTR | 0.363 | MTR | 11.34 | KGM | 0.0807 | MTQ
LUXOMATnet | 93518 | CONDIT |  |  | 1 | 1 | BX | 4007529935185 | 0.098 | MTR | 0.128 | MTR | 0.128 | MTR | 0.281 | KGM | 1605.632 | CTQ
LUXOMATnet | 93518 | CONDIT |  |  | 2 | 60 | CT | 14007529935182 | 0.513 | MTR | 0.41 | MTR | 0.538 | MTR | 17.703 | KGM | 0.11316 | MTQ
LUXOMATnet | 93520 | CONDIT |  |  | 1 | 1 | BX | 4007529935208 | 0.05 | MTR | 0.069 | MTR | 0.135 | MTR | 0.125 | KGM | 465.75 | CTQ
LUXOMATnet | 93520 | CONDIT |  |  | 2 | 100 | CT | 14007529935205 | 0.574 | MTR | 0.28 | MTR | 0.378 | MTR | 13.125 | KGM | 0.06075 | MTQ
LUXOMATnet | 93522 | CONDIT |  |  | 1 | 1 | BX | 4007529935222 | 0.081 | MTR | 0.066 | MTR | 0.105 | MTR | 0.105 | KGM | 561.33 | CTQ
LUXOMATnet | 93522 | CONDIT |  |  | 2 | 80 | CT | 14007529935229 | 0.368 | MTR | 0.443 | MTR | 0.35 | MTR | 8.82 | KGM | 0.05706 | MTQ
LUXOMATnet | 93523 | CONDIT |  |  | 1 | 1 | BX | 4007529935239 | 0.08 | MTR | 0.068 | MTR | 0.103 | MTR | 0.105 | KGM | 560.32 | CTQ
LUXOMATnet | 93523 | CONDIT |  |  | 2 | 80 | CT | 14007529935236 | 0.371 | MTR | 0.448 | MTR | 0.353 | MTR | 8.82 | KGM | 0.05867 | MTQ
LUXOMATnet | 93524 | CONDIT |  |  | 1 | 1 | BX | 4007529935246 | 0.076 | MTR | 0.093 | MTR | 0.094 | MTR | 0.119 | KGM | 664.392 | CTQ
LUXOMATnet | 93524 | CONDIT |  |  | 2 | 100 | CT | 14007529935243 | 0.41 | MTR | 0.397 | MTR | 0.496 | MTR | 12.495 | KGM | 0.08073 | MTQ
LUXOMATnet | 93525 | CONDIT |  |  | 1 | 1 | BX | 4007529935253 | 0.075 | MTR | 0.095 | MTR | 0.095 | MTR | 0.118 | KGM | 676.875 | CTQ
LUXOMATnet | 93525 | CONDIT |  |  | 2 | 100 | CT | 14007529935250 | 0.4 | MTR | 0.384 | MTR | 0.483 | MTR | 12.39 | KGM | 0.07419 | MTQ
LUXOMATnet | 93527 | CONDIT |  |  | 1 | 1 | BX | 4007529935277 | 0.092 | MTR | 0.085 | MTR | 0.153 | MTR | 0.276 | KGM | 1196.46 | CTQ
LUXOMATnet | 93527 | CONDIT |  |  | 2 | 50 | CT | 14007529935274 | 0.489 | MTR | 0.475 | MTR | 0.353 | MTR | 14.49 | KGM | 0.08199 | MTQ
LUXOMATnet | 93528 | CONDIT |  |  | 1 | 1 | BX | 4007529935284 | 0.93 | MTR | 0.086 | MTR | 0.153 | MTR | 0.276 | KGM | 12236.94 | CTQ
LUXOMATnet | 93528 | CONDIT |  |  | 2 | 50 | CT | 14007529935281 | 0.493 | MTR | 0.475 | MTR | 0.336 | MTR | 14.49 | KGM | 0.07868 | MTQ
LUXOMATnet | 93529 | CONDIT |  |  | 1 | 1 | BX | 4007529935291 | 0.055 | MTR | 0.036 | MTR | 0.081 | MTR | 0.038 | KGM | 160.38 | CTQ
LUXOMATnet | 93529 | CONDIT |  |  | 2 | 200 | CT | 14007529935298 | 0.426 | MTR | 0.358 | MTR | 0.293 | MTR | 7.98 | KGM | 0.04468 | MTQ
LUXOMATnet | 93530 | CONDIT |  |  | 1 | 1 | BX | 4007529935307 | 0.07 | MTR | 0.095 | MTR | 0.095 | MTR | 0.109 | KGM | 631.75 | CTQ
LUXOMATnet | 93530 | CONDIT |  |  | 2 | 100 | CT | 14007529935304 | 0.375 | MTR | 0.402 | MTR | 0.494 | MTR | 11.445 | KGM | 0.07447 | MTQ
LUXOMATnet | 93531 | CONDIT |  |  | 1 | 1 | BX | 4007529935314 | 0.065 | MTR | 0.115 | MTR | 0.115 | MTR | 0.16 | KGM | 859.625 | CTQ
LUXOMATnet | 93531 | CONDIT |  |  | 2 | 75 | CT | 14007529935311 | 0.337 | MTR | 0.358 | MTR | 0.59 | MTR | 12.6 | KGM | 0.07118 | MTQ
LUXOMATnet | 93533 | CONDIT |  |  | 1 | 1 | BX | 4007529935338 | 0.074 | MTR | 0.097 | MTR | 0.097 | MTR | 0.124 | KGM | 696.266 | CTQ
LUXOMATnet | 93534 | CONDIT |  |  | 1 | 1 | BX | 4007529935345 | 0.065 | MTR | 0.115 | MTR | 0.115 | MTR | 0.162 | KGM | 859.625 | CTQ
LUXOMATnet | 93535 | CONDIT |  |  | 1 | 1 | BX | 4007529935352 | 0.085 | MTR | 0.118 | MTR | 0.119 | MTR | 0.191 | KGM | 1193.57 | CTQ
LUXOMATnet | 93536 | CONDIT |  |  | 1 | 1 | BX | 4007529935369 | 0.085 | MTR | 0.113 | MTR | 0.117 | MTR | 0.178 | KGM | 1123.785 | CTQ
LUXOMATnet | 93539 | CONDIT |  |  | 1 | 1 | BX | 4007529935390 | 0.053 | MTR | 0.036 | MTR | 0.082 | MTR | 0.041 | KGM | 156.456 | CTQ
LUXOMATnet | 93539 | CONDIT |  |  | 2 | 200 | CT | 14007529935397 | 0.3 | MTR | 0.431 | MTR | 0.355 | MTR | 8.61 | KGM | 0.0459 | MTQ
LUXOMATnet | 93540 | CONDIT |  |  | 1 | 1 | BX | 4007529935406 | 0.076 | MTR | 0.093 | MTR | 0.093 | MTR | 0.098 | KGM | 657.324 | CTQ
LUXOMATnet | 93540 | CONDIT |  |  | 2 | 100 | CT | 14007529935403 | 0.398 | MTR | 0.493 | MTR | 0.413 | MTR | 10.29 | KGM | 0.08104 | MTQ
LUXOMATnet | 93541 | CONDIT |  |  | 1 | 1 | BX | 4007529935413 | 0.071 | MTR | 0.073 | MTR | 0.086 | MTR | 0.126 | KGM | 445.738 | CTQ
LUXOMATnet | 93541 | CONDIT |  |  | 2 | 100 | CT | 14007529935410 | 0.391 | MTR | 0.456 | MTR | 0.313 | MTR | 13.23 | KGM | 0.05581 | MTQ
LUXOMATnet | 93542 | CONDIT |  |  | 1 | 1 | BX | 4007529935420 | 0.081 | MTR | 0.067 | MTR | 0.103 | MTR | 0.092 | KGM | 558.981 | CTQ
LUXOMATnet | 93542 | CONDIT |  |  | 2 | 80 | CT | 14007529935427 | 0.368 | MTR | 0.445 | MTR | 0.35 | MTR | 7.728 | KGM | 0.05732 | MTQ
LUXOMATnet | 93543 | CONDIT |  |  | 1 | 1 | BX | 4007529935437 | 0.083 | MTR | 0.086 | MTR | 0.09 | MTR | 0.131 | KGM | 642.42 | CTQ
LUXOMATnet | 93543 | CONDIT |  |  | 2 | 80 | CT | 14007529935434 | 0.383 | MTR | 0.482 | MTR | 0.36 | MTR | 11.004 | KGM | 0.06646 | MTQ
LUXOMATnet | 93544 | CONDIT |  |  | 1 | 1 | BX | 4007529935444 | 0.066 | MTR | 0.114 | MTR | 0.115 | MTR | 0.159 | KGM | 865.26 | CTQ
LUXOMATnet | 93544 | CONDIT |  |  | 2 | 75 | CT | 14007529935441 | 0.37 | MTR | 0.598 | MTR | 0.358 | MTR | 12.5213 | KGM | 0.07921 | MTQ
LUXOMATnet | 93545 | CONDIT |  |  | 1 | 1 | BX | 4007529935451 | 0.097 | MTR | 0.128 | MTR | 0.129 | MTR | 0.29 | KGM | 1601.664 | CTQ
LUXOMATnet | 93545 | CONDIT |  |  | 2 | 60 | CT | 14007529935458 | 0.41 | MTR | 0.536 | MTR | 0.513 | MTR | 18.27 | KGM | 0.11274 | MTQ
LUXOMATnet | 93546 | CONDIT |  |  | 1 | 1 | BX | 4007529935468 | 0.085 | MTR | 0.117 | MTR | 0.119 | MTR | 0.19 | KGM | 1183.455 | CTQ
LUXOMATnet | 93546 | CONDIT |  |  | 2 | 60 | CT | 14007529935465 | 0.366 | MTR | 0.61 | MTR | 0.363 | MTR | 11.97 | KGM | 0.08104 | MTQ
LUXOMATnet | 93547 | CONDIT |  |  | 1 | 1 | BX | 4007529935475 | 0.053 | MTR | 0.036 | MTR | 0.081 | MTR | 0.027 | KGM | 154.548 | CTQ
LUXOMATnet | 93547 | CONDIT |  |  | 2 | 200 | CT | 14007529935472 | 0.293 | MTR | 0.425 | MTR | 0.363 | MTR | 5.67 | KGM | 0.0452 | MTQ
LUXOMAT | 93563 | CONDIT |  |  | 1 | 1 | BX | 4007529935635 | 0.1 | MTR | 0.1 | MTR | 0.1 | MTR | 0.185 | KGM | 1000 | CTQ
LUXOMAT | 93563 | CONDIT |  |  | 2 | 96 | CT | 14007529935632 | 0.215 | MTR | 0.59 | MTR | 0.79 | MTR | 18.648 | KGM | 0.10021 | MTQ
LUXOMATnet | 93580 | CONDIT |  |  | 1 | 1 | BX | 4007529935802 | 0.1 | MTR | 0.096 | MTR | 0.098 | MTR | 0.196 | KGM | 940.8 | CTQ
LUXOMATnet | 93580 | CONDIT |  |  | 2 | 96 | CT | 14007529935809 | 0.59 | MTR | 0.79 | MTR | 0.215 | MTR | 19.7568 | KGM | 0.10021 | MTQ
LUXOMATIC | 93615 | CONDIT |  |  | 1 | 1 | BX | 4007529936151 | 0.05 | MTR | 0.31 | MTR | 0.31 | MTR | 1.36 | KGM | 4805 | CTQ
LUXOMATIC | 93615 | CONDIT |  |  | 2 | 10 | CT | 14007529936158 | 0.335 | MTR | 0.325 | MTR | 0.53 | MTR | 14.28 | KGM | 0.0577 | MTQ
LUXOMATIC | 93621 | CONDIT |  |  | 1 | 1 | BX | 4007529936212 | 0.051 | MTR | 0.311 | MTR | 0.31 | MTR | 0.991 | KGM | 4916.91 | CTQ
LUXOMATIC | 93621 | CONDIT |  |  | 2 | 10 | CT | 14007529936219 | 0.335 | MTR | 0.54 | MTR | 0.343 | MTR | 10.4055 | KGM | 0.06205 | MTQ
LUXOMATIC | 93631 | CONDIT |  |  | 1 | 1 | BX | 4007529936311 | 0.31 | MTR | 0.055 | MTR | 0.307 | MTR | 1.125 | KGM | 5234.35 | CTQ
LUXOMATIC | 93631 | CONDIT |  |  | 2 | 10 | CT | 14007529936318 | 0.338 | MTR | 0.616 | MTR | 0.34 | MTR | 11.8125 | KGM | 0.07079 | MTQ
LUXOMATIC | 93632 | CONDIT |  |  | 1 | 1 | BX | 4007529936328 | 0.08 | MTR | 0.34 | MTR | 0.34 | MTR | 1.36 | KGM | 9248 | CTQ
LUXOMATIC | 93632 | CONDIT |  |  | 2 | 6 | CT | 14007529936325 | 0.36 | MTR | 0.355 | MTR | 0.515 | MTR | 8.568 | KGM | 0.06582 | MTQ
LUXOMATIC | 93633 | CONDIT |  |  | 1 | 1 | BX | 4007529936335 | 0.08 | MTR | 0.34 | MTR | 0.34 | MTR | 1.36 | KGM | 9248 | CTQ
LUXOMATIC | 93633 | CONDIT |  |  | 2 | 6 | CT | 14007529936332 | 0.36 | MTR | 0.355 | MTR | 0.515 | MTR | 8.568 | KGM | 0.06582 | MTQ
LUXOMATIC | 93667 | CONDIT |  |  | 1 | 1 | BX | 4007529936670 | 0.055 | MTR | 0.36 | MTR | 1.24 | MTR | 5.002 | KGM | 24550 | CTQ
LUXOMAT | 93700 | CONDIT |  |  | 1 | 1 | BX | 4007529937004 | 0.143 | MTR | 0.07 | MTR | 0.118 | MTR | 0.197 | KGM | 1180 | CTQ
LUXOMAT | 93701 | CONDIT |  |  | 1 | 1 | BX | 4007529937011 | 0.143 | MTR | 0.07 | MTR | 0.118 | MTR | 0.197 | KGM | 1180 | CTQ
LUXOMAT | 93702 | CONDIT |  |  | 1 | 1 | BX | 4007529937028 | 0.143 | MTR | 0.07 | MTR | 0.118 | MTR | 0.197 | KGM | 1180 | CTQ
LUXOMAT | 93703 | CONDIT |  |  | 1 | 1 | BX | 4007529937035 | 0.143 | MTR | 0.07 | MTR | 0.118 | MTR | 0.197 | KGM | 1180 | CTQ
LUXOMAT | 93731 | CONDIT |  |  | 1 | 1 | BX | 4007529937318 | 0.07 | MTR | 0.108 | MTR | 0.11 | MTR | 0.07 | KGM | 831.6 | CTQ
LUXOMAT | 93731 | CONDIT |  |  | 2 | 100 | CT | 14007529937315 | 0.37 | MTR | 0.453 | MTR | 0.563 | MTR | 7.35 | KGM | 0.09436 | MTQ
LUXOMAT | 93732 | CONDIT |  |  | 1 | 1 | BX | 4007529937325 | 0.07 | MTR | 0.105 | MTR | 0.105 | MTR | 0.08 | KGM | 771.75 | CTQ
LUXOMAT | 93732 | CONDIT |  |  | 2 | 100 | CT | 14007529937322 | 0.365 | MTR | 0.453 | MTR | 0.564 | MTR | 8.4 | KGM | 0.09325 | MTQ
LUXOMAT | 93733 | CONDIT |  |  | 1 | 1 | BX | 4007529937332 | 0.072 | MTR | 0.106 | MTR | 0.107 | MTR | 0.072 | KGM | 816.624 | CTQ
LUXOMAT | 93736 | CONDIT |  |  | 1 | 1 | BX | 4007529937363 | 0.07 | MTR | 0.108 | MTR | 0.11 | MTR | 0.07 | KGM | 831.6 | CTQ
LUXOMAT | 93737 | CONDIT |  |  | 1 | 1 | BX | 4007529937370 | 0.07 | MTR | 0.108 | MTR | 0.11 | MTR | 0.07 | KGM | 831.6 | CTQ
LUXOMAT | 93738 | CONDIT |  |  | 1 | 1 | BX | 4007529937387 | 0.07 | MTR | 0.108 | MTR | 0.108 | MTR | 0.069 | KGM | 816.48 | CTQ
LUXOMAT | 93741 | CONDIT |  |  | 1 | 1 | BX | 4007529937417 | 0.065 | MTR | 0.105 | MTR | 0.105 | MTR | 0.08 | KGM | 716.625 | CTQ
LUXOMAT | 93741 | CONDIT |  |  | 2 | 100 | CT | 14007529937414 | 0.365 | MTR | 0.448 | MTR | 0.565 | MTR | 8.4 | KGM | 0.09239 | MTQ
LUXOMAT | 93742 | CONDIT |  |  | 1 | 1 | BX | 4007529937424 | 0.065 | MTR | 0.105 | MTR | 0.105 | MTR | 0.08 | KGM | 716.625 | CTQ
LUXOMAT | 93742 | CONDIT |  |  | 2 | 100 | CT | 14007529937421 | 0.363 | MTR | 0.448 | MTR | 0.567 | MTR | 8.4 | KGM | 0.09221 | MTQ
LUXOMAT | 93743 | CONDIT |  |  | 1 | 1 | BX | 4007529937431 | 0.065 | MTR | 0.105 | MTR | 0.105 | MTR | 0.08 | KGM | 716.625 | CTQ
LUXOMAT | 93743 | CONDIT |  |  | 2 | 100 | CT | 14007529937438 | 0.363 | MTR | 0.453 | MTR | 0.565 | MTR | 8.4 | KGM | 0.09291 | MTQ
LUXOMAT | 93751 | CONDIT |  |  | 1 | 1 | BX | 4007529937516 | 0.062 | MTR | 0.113 | MTR | 0.112 | MTR | 0.133 | KGM | 784.672 | CTQ
LUXOMAT | 93751 | CONDIT |  |  | 2 | 100 | CT | 14007529937513 | 0.47 | MTR | 0.317 | MTR | 0.565 | MTR | 13.965 | KGM | 0.08418 | MTQ
LUXOMAT | 93752 | CONDIT |  |  | 1 | 1 | BX | 4007529937523 | 0.112 | MTR | 0.055 | MTR | 0.106 | MTR | 0.088 | KGM | 652.96 | CTQ
LUXOMAT | 93752 | CONDIT |  |  | 2 | 100 | CT | 14007529937520 | 0.564 | MTR | 0.473 | MTR | 0.313 | MTR | 9.24 | KGM | 0.0835 | MTQ
LUXOMAT | 93753 | CONDIT |  |  | 1 | 1 | BX | 4007529937530 | 0.112 | MTR | 0.057 | MTR | 0.106 | MTR | 0.086 | KGM | 676.704 | CTQ
LUXOMAT | 93760 | CONDIT |  |  | 1 | 1 | BX | 4007529937608 | 0.026 | MTR | 0.11 | MTR | 0.11 | MTR | 0.059 | KGM | 310 | CTQ
LUXOMAT | 93760 | CONDIT |  |  | 2 | 180 | CT | 14007529937605 | 0.43 | MTR | 0.471 | MTR | 0.36 | MTR | 11.151 | KGM | 0.07291 | MTQ
LUXOMAT | 93761 | CONDIT |  |  | 1 | 1 | BX | 4007529937615 | 0.028 | MTR | 0.107 | MTR | 0.11 | MTR | 0.05 | KGM | 329.56 | CTQ
LUXOMAT | 93761 | CONDIT |  |  | 2 | 180 | CT | 14007529937612 | 0.353 | MTR | 0.341 | MTR | 0.577 | MTR | 9.45 | KGM | 0.06946 | MTQ
LUXOMAT | 93762 | CONDIT |  |  | 1 | 1 | BX | 4007529937622 | 0.025 | MTR | 0.105 | MTR | 0.105 | MTR | 0.047 | KGM | 275.625 | CTQ
LUXOMAT | 93762 | CONDIT |  |  | 2 | 180 | CT | 14007529937629 | 0.35 | MTR | 0.346 | MTR | 0.578 | MTR | 8.883 | KGM | 0.07 | MTQ
LUXOMAT | 93763 | CONDIT |  |  | 1 | 1 | BX | 4007529937639 | 0.027 | MTR | 0.106 | MTR | 0.106 | MTR | 0.052 | KGM | 303.372 | CTQ
LUXOMAT | 93763 | CONDIT |  |  | 2 | 180 | CT | 14007529937636 | 0.577 | MTR | 0.353 | MTR | 0.348 | MTR | 9.828 | KGM | 0.07088 | MTQ
LUXOMAT | 93771 | CONDIT |  |  | 1 | 1 | BX | 4007529937714 | 0.018 | MTR | 0.103 | MTR | 0.104 | MTR | 0.03 | KGM | 192.816 | CTQ
LUXOMAT | 93771 | CONDIT |  |  | 2 | 180 | CT | 14007529937711 | 0.35 | MTR | 0.343 | MTR | 0.361 | MTR | 5.67 | KGM | 0.04334 | MTQ
LUXOMAT | 93772 | CONDIT |  |  | 1 | 1 | BX | 4007529937721 | 0.106 | MTR | 0.015 | MTR | 0.106 | MTR | 0.029 | KGM | 168.54 | CTQ
LUXOMAT | 93772 | CONDIT |  |  | 2 | 180 | CT | 14007529937728 | 0.015 | MTR | 0.106 | MTR | 0.106 | MTR | 5.481 | KGM | 0.00017 | MTQ
LUXOMAT | 93773 | CONDIT |  |  | 1 | 1 | BX | 4007529937738 | 0.106 | MTR | 0.015 | MTR | 0.106 | MTR | 0.029 | KGM | 168.54 | CTQ
LUXOMAT | 93773 | CONDIT |  |  | 2 | 180 | CT | 14007529937735 | 0.343 | MTR | 0.361 | MTR | 0.35 | MTR | 5.481 | KGM | 0.04334 | MTQ
LUXOMAT | 93775 | CONDIT |  |  | 1 | 1 | BX | 4007529937752 | 0.075 | MTR | 0.05 | MTR | 0.074 | MTR | 0.041 | KGM | 277.5 | CTQ
LUXOMAT | 93776 | CONDIT |  |  | 1 | 1 | BX | 4007529937769 | 0.075 | MTR | 0.05 | MTR | 0.075 | MTR | 0.041 | KGM | 281.25 | CTQ
LUXOMAT | 93777 | CONDIT |  |  | 1 | 1 | BX | 4007529937776 | 0.075 | MTR | 0.05 | MTR | 0.075 | MTR | 0.041 | KGM | 281.25 | CTQ
LUXOMAT | 93778 | CONDIT |  |  | 1 | 1 | BX | 4007529937783 | 0.075 | MTR | 0.051 | MTR | 0.075 | MTR | 0.041 | KGM | 286.875 | CTQ
LUXOMAT | 93781 | CONDIT |  |  | 1 | 1 | BX | 4007529937813 | 0.075 | MTR | 0.118 | MTR | 0.118 | MTR | 0.184 | KGM | 1044.3 | CTQ
LUXOMAT | 93781 | CONDIT |  |  | 2 | 60 | CT | 14007529937810 | 0.482 | MTR | 0.393 | MTR | 0.371 | MTR | 11.592 | KGM | 0.07028 | MTQ
LUXOMAT | 93782 | CONDIT |  |  | 1 | 1 | BX | 4007529937820 | 0.076 | MTR | 0.118 | MTR | 0.118 | MTR | 0.185 | KGM | 1058.224 | CTQ
LUXOMAT | 93782 | CONDIT |  |  | 2 | 60 | CT | 14007529937827 | 0.381 | MTR | 0.497 | MTR | 0.408 | MTR | 11.655 | KGM | 0.07726 | MTQ
LUXOMAT | 93783 | CONDIT |  |  | 1 | 1 | BX | 4007529937837 | 0.075 | MTR | 0.118 | MTR | 0.118 | MTR | 0.184 | KGM | 1044.3 | CTQ
LUXOMAT | 93783 | CONDIT |  |  | 2 | 60 | CT | 14007529937834 | 0.482 | MTR | 0.393 | MTR | 0.371 | MTR | 11.592 | KGM | 0.07028 | MTQ
LUXOMAT | 93786 | CONDIT |  |  | 1 | 1 | BX | 4007529937868 | 0.055 | MTR | 0.113 | MTR | 0.112 | MTR | 0.122 | KGM | 696.08 | CTQ
LUXOMAT | 93787 | CONDIT |  |  | 1 | 1 | BX | 4007529937875 | 0.055 | MTR | 0.113 | MTR | 0.112 | MTR | 0.122 | KGM | 696.08 | CTQ
LUXOMAT | 93787 | CONDIT |  |  | 2 | 100 | CT | 14007529937872 | 0.293 | MTR | 0.585 | MTR | 0.467 | MTR | 12.81 | KGM | 0.08005 | MTQ
LUXOMAT | 93788 | CONDIT |  |  | 1 | 1 | BX | 4007529937882 | 0.055 | MTR | 0.113 | MTR | 0.112 | MTR | 0.122 | KGM | 696.08 | CTQ
LUXOMAT | 93788 | CONDIT |  |  | 2 | 100 | CT | 14007529937889 | 0.293 | MTR | 0.585 | MTR | 0.467 | MTR | 12.81 | KGM | 0.08005 | MTQ
LUXOMATnet | 93806 | CONDIT |  |  | 1 | 1 | BX | 4007529938063 | 0.035 | MTR | 0.08 | MTR | 0.09 | MTR | 0.073 | KGM | 252 | CTQ
LUXOMATnet | 93806 | CONDIT |  |  | 2 | 200 | CT | 14007529938060 | 0.363 | MTR | 0.382 | MTR | 0.412 | MTR | 15.33 | KGM | 0.05713 | MTQ
LUXOMATnet | 93838 | CONDIT |  |  | 1 | 1 | BX | 4007529938384 | 0.05 | MTR | 0.1 | MTR | 0.115 | MTR | 0.001 | KGM | 575 | CTQ
LUXOMATnet | 93840 | CONDIT |  |  | 1 | 1 | BX | 4007529938407 | 0.09 | MTR | 0.155 | MTR | 0.31 | MTR | 0.422 | KGM | 4324.5 | CTQ
LUXOMATnet | 93840 | CONDIT |  |  | 2 | 15 | CT | 14007529938404 | 0.48 | MTR | 0.318 | MTR | 0.47 | MTR | 6.6465 | KGM | 0.07174 | MTQ
LUXOMATnet | 93845 | CONDIT |  |  | 1 | 1 | BX | 4007529938452 | 0.096 | MTR | 0.129 | MTR | 0.129 | MTR | 0.278 | KGM | 1597.536 | CTQ
LUXOMATnet | 93845 | CONDIT |  |  | 2 | 60 | CT | 14007529938459 | 0.505 | MTR | 0.408 | MTR | 0.553 | MTR | 17.514 | KGM | 0.11394 | MTQ
LUXOMATnet | 93908 | CONDIT |  |  | 1 | 1 | BX | 4007529939084 | 0.053 | MTR | 0.037 | MTR | 0.081 | MTR | 0.028 | KGM | 158.841 | CTQ
LUXOMATnet | 93908 | CONDIT |  |  | 2 | 200 | CT | 14007529939081 | 0.293 | MTR | 0.432 | MTR | 0.36 | MTR | 5.88 | KGM | 0.04557 | MTQ
LUXOMATnet | 93930 | CONDIT |  |  | 1 | 1 | BX | 4007529939305 | 0.08 | MTR | 0.12 | MTR | 0.12 | MTR | 0.372 | KGM | 1152 | CTQ
LUXOMATnet | 93930 | CONDIT |  |  | 2 | 60 | CT | 14007529939302 | 0.418 | MTR | 0.383 | MTR | 0.5 | MTR | 23.436 | KGM | 0.08005 | MTQ
LUXOMATnet | 93980 | CONDIT |  |  | 1 | 1 | BX | 4007529939800 | 0.076 | MTR | 0.121 | MTR | 0.123 | MTR | 0.285 | KGM | 1131.108 | CTQ
LUXOMATnet | 93980 | CONDIT |  |  | 2 | 60 | CT | 14007529939807 | 0.393 | MTR | 0.371 | MTR | 0.482 | MTR | 17.955 | KGM | 0.07028 | MTQ
LUXOMAT | 94055 | CONDIT |  |  | 1 | 1 | BX | 4007529940554 | 0.101 | MTR | 0.098 | MTR | 0.098 | MTR | 0.183 | KGM | 970.004 | CTQ
LUXOMAT | 94055 | CONDIT |  |  | 2 | 96 | CT | 14007529940551 | 0.596 | MTR | 0.81 | MTR | 0.233 | MTR | 18.4464 | KGM | 0.11248 | MTQ
LUXOMAT | 94341 | CONDIT |  |  | 1 | 1 | BX | 4007529943418 | 0.09 | MTR | 0.02 | MTR | 0.09 | MTR | 0.04 | KGM | 162 | CTQ
LUXOMAT | 94341 | CONDIT |  |  | 2 | 500 | CT | 14007529943415 | 0.359 | MTR | 0.476 | MTR | 0.479 | MTR | 21 | KGM | 0.08185 | MTQ
LUXOMAT | 94342 | CONDIT |  |  | 1 | 1 | BX | 4007529943425 | 0.092 | MTR | 0.092 | MTR | 0.02 | MTR | 0.047 | KGM | 169.28 | CTQ
LUXOMAT | 94342 | CONDIT |  |  | 2 | 400 | CT | 14007529943422 | 0.359 | MTR | 0.476 | MTR | 0.479 | MTR | 19.74 | KGM | 0.08185 | MTQ
LUXOMAT | 94343 | CONDIT |  |  | 1 | 1 | BX | 4007529943432 | 0.02 | MTR | 0.09 | MTR | 0.09 | MTR | 0.049 | KGM | 162 | CTQ
LUXOMAT | 94343 | CONDIT |  |  | 2 | 400 | CT | 14007529943439 | 0.359 | MTR | 0.476 | MTR | 0.479 | MTR | 20.58 | KGM | 0.08185 | MTQ
LUXOMAT | 94344 | CONDIT |  |  | 1 | 1 | BX | 4007529943449 | 0.09 | MTR | 0.02 | MTR | 0.09 | MTR | 0.04 | KGM | 162 | CTQ
LUXOMAT | 94344 | CONDIT |  |  | 2 | 500 | CT | 14007529943446 | 0.359 | MTR | 0.476 | MTR | 0.479 | MTR | 21 | KGM | 0.08185 | MTQ
LUXOMAT | 94345 | CONDIT |  |  | 1 | 1 | BX | 4007529943456 | 0.09 | MTR | 0.02 | MTR | 0.09 | MTR | 0.04 | KGM | 162 | CTQ
LUXOMAT | 94345 | CONDIT |  |  | 2 | 500 | CT | 14007529943453 | 0.359 | MTR | 0.476 | MTR | 0.479 | MTR | 21 | KGM | 0.08185 | MTQ
LUXOMAT | 94346 | CONDIT |  |  | 1 | 1 | BX | 4007529943463 | 0.02 | MTR | 0.09 | MTR | 0.093 | MTR | 0.04 | KGM | 167.4 | CTQ
LUXOMAT | 94346 | CONDIT |  |  | 2 | 400 | CT | 14007529943460 | 0.359 | MTR | 0.474 | MTR | 0.476 | MTR | 16.8 | KGM | 0.081 | MTQ
LUXOMAT | 94401 | CONDIT |  |  | 1 | 1 | BX | 4007529944019 | 0.105 | MTR | 0.053 | MTR | 0.068 | MTR | 0.108 | KGM | 378.42 | CTQ
LUXOMAT | 94401 | CONDIT |  |  | 2 | 100 | CT | 14007529944016 | 0.335 | MTR | 0.372 | MTR | 0.458 | MTR | 11.34 | KGM | 0.05708 | MTQ
LUXOMAT | 94402 | CONDIT |  |  | 1 | 1 | BX | 4007529944026 | 0.12 | MTR | 0.052 | MTR | 0.121 | MTR | 0.189 | KGM | 755.04 | CTQ
LUXOMAT | 94402 | CONDIT |  |  | 2 | 60 | CT | 14007529944023 | 0.411 | MTR | 0.567 | MTR | 0.3 | MTR | 11.907 | KGM | 0.06991 | MTQ
LUXOMAT | 94417 | CONDIT |  |  | 1 | 1 | BX | 4007529944170 | 0.128 | MTR | 0.049 | MTR | 0.069 | MTR | 0.105 | KGM | 432.768 | CTQ
LUXOMAT | 94417 | CONDIT |  |  | 2 | 100 | CT | 14007529944177 | 0.32 | MTR | 0.387 | MTR | 0.461 | MTR | 11.025 | KGM | 0.05709 | MTQ
LUXOMAT | 94431 | CONDIT |  |  | 1 | 1 | BX | 4007529944316 | 0.133 | MTR | 0.046 | MTR | 0.056 | MTR | 0.09 | KGM | 342.608 | CTQ
LUXOMAT | 94431 | CONDIT |  |  | 2 | 45 | CT | 14007529944313 | 0.311 | MTR | 0.365 | MTR | 0.245 | MTR | 4.2525 | KGM | 0.02781 | MTQ
LUXOMATIC | 94440 | CONDIT |  |  | 1 | 1 | BX | 4007529944408 | 0.317 | MTR | 0.124 | MTR | 0.318 | MTR | 1.473 | KGM | 12499.944 | CTQ
LUXOMATIC | 94440 | CONDIT |  |  | 2 | 5 | CT | 14007529944405 | 0.351 | MTR | 0.636 | MTR | 0.353 | MTR | 7.7332 | KGM | 0.0788 | MTQ
LUXOMATIC | 94445 | CONDIT |  |  | 1 | 1 | BX | 4007529944453 | 0.31 | MTR | 0.325 | MTR | 0.11 | MTR | 0.995 | KGM | 11082.5 | CTQ
LUXOMATIC | 94446 | CONDIT |  |  | 1 | 1 | BX | 4007529944460 | 0.112 | MTR | 0.312 | MTR | 0.33 | MTR | 0.834 | KGM | 11531.52 | CTQ
LUXOMATIC | 94447 | CONDIT |  |  | 1 | 1 | BX | 4007529944477 | 0.128 | MTR | 0.378 | MTR | 0.397 | MTR | 1.38 | KGM | 19208.448 | CTQ
LUXOMATIC | 94448 | CONDIT |  |  | 1 | 1 | BX | 4007529944484 | 0.129 | MTR | 0.379 | MTR | 0.395 | MTR | 1.253 | KGM | 19311.945 | CTQ
LUXOMATIC | 94450 | CONDIT |  |  | 1 | 1 | BX | 4007529944507 | 0.11 | MTR | 0.31 | MTR | 0.325 | MTR | 0.931 | KGM | 11082.5 | CTQ
LUXOMATIC | 94451 | CONDIT |  |  | 1 | 1 | BX | 4007529944514 | 0.11 | MTR | 0.312 | MTR | 0.328 | MTR | 0.868 | KGM | 11256.96 | CTQ
LUXOMATIC | 94453 | CONDIT |  |  | 1 | 1 | BX | 4007529944538 | 0.327 | MTR | 0.121 | MTR | 0.32 | MTR | 1.368 | KGM | 12661.44 | CTQ
LUXOMATIC | 94453 | CONDIT |  |  | 2 | 5 | CT | 14007529944535 | 0.351 | MTR | 0.639 | MTR | 0.353 | MTR | 7.182 | KGM | 0.07917 | MTQ
LUXOMATIC | 94455 | CONDIT |  |  | 1 | 1 | BX | 4007529944552 | 0.108 | MTR | 0.31 | MTR | 0.335 | MTR | 1.152 | KGM | 11215.8 | CTQ
LUXOMATIC | 94456 | CONDIT |  |  | 1 | 1 | BX | 4007529944569 | 0.112 | MTR | 0.328 | MTR | 0.31 | MTR | 1.14 | KGM | 11388.16 | CTQ
LUXOMATIC | 94456 | CONDIT |  |  | 2 | 11 | CT | 14007529944566 | 0.31 | MTR | 0.328 | MTR | 0.112 | MTR | 13.167 | KGM | 0.01139 | MTQ
LUXOMATIC | 94457 | CONDIT |  |  | 1 | 1 | BX | 4007529944576 | 0.31 | MTR | 0.325 | MTR | 0.11 | MTR | 0.995 | KGM | 11082.5 | CTQ
LUXOMATIC | 94458 | CONDIT |  |  | 1 | 1 | BX | 4007529944583 | 0.48 | MTR | 0.5 | MTR | 0.15 | MTR | 2.605 | KGM | 36000 | CTQ
LUXOMAT | 97004 | CONDIT |  |  | 1 | 1 | BX | 4007529970049 | 0.055 | MTR | 0.075 | MTR | 0.075 | MTR | 0.044 | KGM | 309.375 | CTQ
LUXOMAT | 97005 | CONDIT |  |  | 1 | 1 | BX | 4007529970056 | 0.068 | MTR | 0.075 | MTR | 0.086 | MTR | 0.095 | KGM | 438.6 | CTQ
LUXOMAT | 97014 | CONDIT |  |  | 1 | 1 | BX | 4007529970148 | 0.055 | MTR | 0.075 | MTR | 0.075 | MTR | 0.044 | KGM | 309.375 | CTQ
LUXOMAT | 97014 | CONDIT |  |  | 2 | 250 | CT | 14007529970145 | 0.43 | MTR | 0.413 | MTR | 0.541 | MTR | 11.55 | KGM | 0.09608 | MTQ
LUXOMAT | 97024 | CONDIT |  |  | 1 | 1 | BX | 4007529970247 | 0.052 | MTR | 0.075 | MTR | 0.075 | MTR | 0.044 | KGM | 292.5 | CTQ
LUXOMAT | 97024 | CONDIT |  |  | 2 | 250 | CT | 14007529970244 | 0.395 | MTR | 0.383 | MTR | 0.528 | MTR | 11.55 | KGM | 0.07988 | MTQ
LUXOMAT | 97043 | CONDIT |  |  | 1 | 1 | BX | 4007529970438 | 0.052 | MTR | 0.075 | MTR | 0.075 | MTR | 0.044 | KGM | 292.5 | CTQ
LUXOMAT | 97043 | CONDIT |  |  | 2 | 250 | CT | 14007529970435 | 0.34 | MTR | 0.32 | MTR | 0.46 | MTR | 11.55 | KGM | 0.05005 | MTQ
LUXOMATnet | 99122 | CONDIT |  |  | 1 | 1 | BX | 4007529991228 | 0.06 | MTR | 0.175 | MTR | 0.36 | MTR | 0.78 | KGM | 3780 | CTQ
LUXOMATnet | 93841 | CONDIT |  |  | 1 | 1 | BX | 4007529938414 | 0.122 | MTR | 0.122 | MTR | 0.078 | MTR | 0.365 | KGM | 1160 | CTQ
LUXOMATnet | 93582 | CONDIT |  |  | 1 | 1 | BX | 4007529935826 | 0.062 | MTR | 0.047 | MTR | 0.106 | MTR | 0.085 | KGM | 309 | CTQ
LUXOMATnet | 93582 | CONDIT |  |  | 2 | 200 | CT | 14007529935823 | 0.434 | MTR | 0.47 | MTR | 0.325 | MTR | 17.85 | KGM | 66305 | CTQ
LUXOMATnet | 93556 | CONDIT |  |  | 2 | 60 | CT | 4007529935567 | 0.427 | MTR | 0.45 | MTR | 0.495 | MTR | 16.06 | KGM | 95101 | CTQ
LUXOMATnet | 93555 | CONDIT |  |  | 2 | 60 | CT | 4007529935550 | 0.427 | MTR | 0.45 | MTR | 0.495 | MTR | 16.12 | KGM | 95101 | CTQ
LUXOMATnet | 93412 | CONDIT |  |  | 2 | 200 | CT | 4007529934126 | 0.343 | MTR | 0.293 | MTR | 0.38 | MTR | 10.71 | KGM | 38190 | CTQ
Note on A1: Nom de la marque de commercialisation de REFCIALE
Note on B1: Référence commerciale identifiant l'article
Note on C1: Types de données : 3 attributs : ARTICLE, CONDIT, MULCOL
Note on D1: Les configurations possibles : "est vide" ou NEXT pour LTYP = ARTICLE ; "est vide", CONSIG, COUCHE ou STACK pour LTYP = CONDIT ; COLIS ou COLISD pour LTYP = MULCOL
Note on E1: Quantité : entier, 3 significations possibles selon les valeurs de LTYP et LCODE
Note on F1: Numéro d'ordre
Note on G1: 2 définitions : quantité d'article dans le conditionnement, exprimé en unité de base pour LTYP = CONDIT et LCODE vide. Nombre de colis pour LTYP = MULCOL et LCODE = COLISDIM
Note on H1: Type du conditionnement de QC. Exemples : boite (BX), carton (CT), palette (PF)
Note on I1: Code "Global Trade Item Number" (GTIN), code barre à 8, 12, 13 ou 14 chiffres
Note on J1: Hauteur
Note on K1: Unité de HAUT. 5 valeurs : CMT, DTM, KTM, MMT ou MTR.
Note on L1: Largeur
Note on M1: Unité de LARG. 5 valeurs : CMT, DTM, KTM, MMT ou MTR.
Note on N1: Profondeur
Note on O1: Unité de PROF. 5 valeurs : CMT, DTM, KTM, MMT ou MTR.
Note on P1: Poids
Note on Q1: Unité de POIDS. 4 valeurs : GRM, MGM, KGM ou TNE.
Note on R1: Volume
Note on S1: Unité de VOL. 6 valeurs : CTQ, DMQ, LTR, MLT, MMQ ou MTQ.
Note on T1: Diamètre
Note on U1: Unité de DIAM. 5 valeurs : CMT, DTM, KTM, MMT ou MTR.
Note on V1: Section ou surface
Note on W1: Unité de SECT. 3 valeurs : MM2, CM2, MTK.
Note on X1: Information permettant de préciser sur quoi portent les données de dimensionnement

## B03_MEDIA
MARQUE | REFCIALE | MTYP | MCIB | MNUM | MCODE | MLANG | MINFO | MVAL | MVU | MTEXTE | MNOM | MURL | MURLT
LUXOMAT | 10880 | ARGU |  | 1 | SANS |  |  |  |  | Le filtre RC assure en cas de besoin le filtrage des parasites émis par votre installation lumineuse. Des pics de tension, lors de l'allumage de charges inductives (par exemple de ballasts éléctriques) peuvent être à l'origine de commutations spontanés
LUXOMAT | 10880 | FICHE |  | 1 | [6 empty] | 10880_data_fr-FR.pdf |  | http://beg.luxomat.com/bmeall/10880_data_fr-FR.pdf
LUXOMAT | 10880 | MCLES | [7 empty] | filtre RC¦parasites installations lumineuses¦anti-arc
LUXOMAT | 10880 | NOTICE |  | 1 | [6 empty] | 10880_man_zz.pdf |  | http://beg.luxomat.com/bmeall/10880_man_zz.pdf
LUXOMAT | 10880 | PHOTO |  | 1 | [6 empty] | 10880.jpg |  | http://beg.luxomat.com/bmeall/10880.jpg
LUXOMAT | 10880 | SCHEMA |  | 1 | [6 empty] | 10880_dimensions.png |  | http://beg.luxomat.com/bmeall/10880_dimensions.png
LUXOMAT | 10882 | ARGU |  | 1 | SANS |  |  |  |  | Le filtre RC assure en cas de besoin le filtrage des parasites émis par votre installation lumineuse.Des pics de tension, lors de l'allumage de charges inductives (par exemple de ballasts éléctriques) peuvent être à l'origine de commutations spontanés et
LUXOMAT | 10882 | FICHE |  | 1 | [6 empty] | 10882_data_fr-FR.pdf |  | http://beg.luxomat.com/bmeall/10882_data_fr-FR.pdf
LUXOMAT | 10882 | MCLES | [7 empty] | mini filtre¦RC¦anti-arc¦parasites émis¦pics tension
LUXOMAT | 10882 | NOTICE |  | 1 | [6 empty] | 10882_man_zz.pdf |  | http://beg.luxomat.com/bmeall/10882_man_zz.pdf
LUXOMAT | 10882 | PHOTO |  | 1 | [6 empty] | 10882.jpg |  | http://beg.luxomat.com/bmeall/10882.jpg
LUXOMAT | 10882 | SCHEMA |  | 1 | [6 empty] | 10882_dimensions.png |  | http://beg.luxomat.com/bmeall/10882_dimensions.png
LUXOMAT | 32697 | ARGU |  | 1 | SANS |  |  |  |  | Obturateurs RC-plus next
LUXOMAT | 32697 | FICHE |  | 1 | [6 empty] | 32697_data_fr-FR.pdf |  | http://beg.luxomat.com/bmeall/32697_data_fr-FR.pdf
LUXOMAT | 32697 | MCLES | [7 empty] | obturateur¦RC-plus next¦transparent
LUXOMAT | 32697 | PHOTO |  | 1 | [6 empty] | 32697.jpg |  | http://begfrance.fr/media/photo/32697.jpg
LUXOMAT | 32698 | ARGU |  | 1 | SANS |  |  |  |  | Obturateurs LC-plus 280
LUXOMAT | 32698 | FICHE |  | 1 | [6 empty] | 32698_data_fr-FR.pdf |  | http://beg.luxomat.com/bmeall/32698_data_fr-FR.pdf
LUXOMAT | 32698 | PHOTO |  | 1 | [6 empty] | 32698.jpg |  | http://beg.luxomat.com/bmeall/32698.jpg
LUXOMAT | 32698 | SCHEMA |  | 1 | [6 empty] | 32698_dimensions.png |  | http://beg.luxomat.com/bmeall/32698_dimensions.png
LUXOMAT | 32698 | PHOTO |  | 2 | [6 empty] | 32698.tif |  | http://beg.luxomat.com/bmeall/32698.tif
LUXOMAT | 32698 | MCLES | [7 empty] | obturateur¦LC-plus 280¦transparent
LUXOMAT | 32699 | ARGU |  | 1 | SANS |  |  |  |  | Caches LC-Click transparents
LUXOMAT | 32699 | FICHE |  | 1 | [6 empty] | 32699_data_fr-FR.pdf |  | http://beg.luxomat.com/bmeall/32699_data_fr-FR.pdf
LUXOMAT | 32699 | MCLES | [7 empty] | obturateur¦LC-Click¦transparent
LUXOMAT | 32699 | PHOTO |  | 1 | [6 empty] | 32699.jpg |  | http://begfrance.fr/media/photo/32699.jpg
LUXOMAT | 32702 | ARGU |  | 1 | SANS |  |  |  |  | Obturateurs pour le réglage de la zone de détection du Mini-détecteur PD9
LUXOMAT | 32702 | FICHE |  | 1 | [6 empty] | 32702_data_fr-FR.pdf |  | http://beg.luxomat.com/bmeall/32702_data_fr-FR.pdf
LUXOMAT | 32702 | MCLES | [7 empty] | obturateur¦mini détecteur¦présence¦PD9¦transparent
LUXOMAT | 32702 | PHOTO |  | 1 | [6 empty] | 32702.jpg |  | http://beg.luxomat.com/bmeall/32702.jpg
LUXOMAT | 33207 | FICHE |  | 1 | [6 empty] | 33207_data_fr-FR.pdf |  | http://beg.luxomat.com/bmeall/33207_data_fr-FR.pdf
LUXOMAT | 33207 | PHOTO |  | 1 | [6 empty] | 33207.jpg |  | http://begfrance.fr/media/photo/33207.jpg
LUXOMAT | 33232 | ARGU |  | 1 | SANS |  |  |  |  | Caches pour LC-Mini
LUXOMAT | 33232 | FICHE |  | 1 | [6 empty] | 33232_data_fr-FR.pdf |  | http://beg.luxomat.com/bmeall/33232_data_fr-FR.pdf
LUXOMAT | 33232 | MCLES | [7 empty] | cache¦LC-Mini
LUXOMAT | 33232 | PHOTO |  | 1 | [6 empty] | 33232.jpg |  | http://begfrance.fr/media/photo/33232.jpg
LUXOMAT | 33233 | ARGU |  | 1 | SANS |  |  |  |  | Obturateur
LUXOMAT | 33233 | FICHE |  | 1 | [6 empty] | 33233_data_fr-FR.pdf |  | http://beg.luxomat.com/bmeall/33233_data_fr-FR.pdf
LUXOMAT | 33233 | MCLES | [7 empty] | cache¦Indoor 180¦blanc
LUXOMAT | 33233 | PHOTO |  | 1 | [6 empty] | 33233.jpg |  | http://begfrance.fr/media/photo/33233.jpg
LUXOMAT | 35126 | ARGU |  | 1 | SANS |  |  |  |  | Kit plaque centrale
LUXOMAT | 35126 | FICHE |  | 1 | [6 empty] | 35126_data_fr-FR.pdf |  | http://beg.luxomat.com/bmeall/35126_data_fr-FR.pdf
LUXOMAT | 35126 | MCLES | [7 empty] | kit¦plaque¦centrale¦PD4-K-FP/EN¦blanc pur brillant
LUXOMAT | 35126 | PHOTO |  | 1 | [6 empty] | 35126.jpg |  | http://begfrance.fr/media/photo/35126.jpg
LUXOMAT | 35127 | FICHE |  | 1 | [6 empty] | 35127_data_fr-FR.pdf |  | http://beg.luxomat.com/bmeall/35127_data_fr-FR.pdf
LUXOMAT | 35127 | PHOTO |  | 1 | [6 empty] | 35127.jpg |  | http://begfrance.fr/media/photo/35127.jpg
LUXOMAT | 36635 | ARGU |  | 1 | SANS |  |  |  |  | Obturateurs pour PD2
LUXOMAT | 36635 | FICHE |  | 1 | [6 empty] | 36635_data_fr-FR.pdf |  | http://beg.luxomat.com/bmeall/36635_data_fr-FR.pdf
LUXOMAT | 36635 | MCLES | [7 empty] | obturateur¦PD2¦faux-plafond¦transparent
LUXOMAT | 36635 | PHOTO |  | 1 | [6 empty] | 36635.jpg |  | http://begfrance.fr/media/photo/36635.jpg
LUXOMAT | 37367 | ARGU |  | 1 | SANS |  |  |  |  | Obturateurs PD3N
LUXOMAT | 37367 | FICHE |  | 1 | [6 empty] | 37367_data_fr-FR.pdf |  | http://beg.luxomat.com/bmeall/37367_data_fr-FR.pdf
LUXOMAT | 37367 | MCLES | [7 empty] | obturateur¦PD3-N¦2 canaux¦faux-plafond
LUXOMAT | 37367 | PHOTO |  | 1 | [6 empty] | 37367.jpg |  | http://begfrance.fr/media/photo/37367.jpg
LUXOMAT | 37731 | FICHE |  | 1 | [6 empty] | 37731_data_fr-FR.pdf |  | http://beg.luxomat.com/bmeall/37731_data_fr-FR.pdf
LUXOMAT | 37731 | PHOTO |  | 1 | [6 empty] | 37731.jpg |  | http://beg.luxomat.com/bmeall/37731.jpg
LUXOMAT | 37849 | FICHE |  | 1 | [6 empty] | 37849_data_fr-FR.pdf |  | http://beg.luxomat.com/bmeall/37849_data_fr-FR.pdf
LUXOMAT | 37849 | PHOTO |  | 1 | [6 empty] | 37849.jpg |  | http://beg.luxomat.com/bmeall/37849.jpg
LUXOMAT | 37849 | SCHEMA |  | 1 | [6 empty] | 37849_dimensions.png |  | http://beg.luxomat.com/bmeall/37849_dimensions.png
LUXOMAT | 38946 | FICHE |  | 1 | [6 empty] | 38946_data_fr-FR.pdf |  | http://beg.luxomat.com/bmeall/38946_data_fr-FR.pdf
LUXOMAT | 38946 | PHOTO |  | 1 | [6 empty] | 38946.jpg |  | http://beg.luxomat.com/bmeall/38946.jpg
LUXOMAT | 38947 | ARGU |  | 1 | SANS |  |  |  |  | Plaque centrale pour le montage d'un insert de capteur Indoor 180 dans un module de commande correspondant
LUXOMAT | 38947 | FICHE |  | 1 | [6 empty] | 38947_data_fr-FR.pdf |  | http://beg.luxomat.com/bmeall/38947_data_fr-FR.pdf
LUXOMAT | 38947 | MCLES | [7 empty] | plaque¦centrale¦montage¦insert¦capteur Indoor 180
LUXOMAT | 38947 | PHOTO |  | 1 | [6 empty] | 38947.jpg |  | http://begfrance.fr/media/photo/38947.jpg
LUXOMAT | 39075 | FICHE |  | 1 | [6 empty] | 39075_data_fr-FR.pdf |  | http://beg.luxomat.com/bmeall/39075_data_fr-FR.pdf
LUXOMAT | 39075 | PHOTO |  | 1 | [6 empty] | 39075.jpg |  | http://beg.luxomat.com/bmeall/39075.jpg
LUXOMAT | 39222 | FICHE |  | 1 | [6 empty] | 39222_data_fr-FR.pdf |  | http://beg.luxomat.com/bmeall/39222_data_fr-FR.pdf
LUXOMAT | 39222 | PHOTO |  | 1 | [6 empty] | 39222.jpg |  | http://beg.luxomat.com/bmeall/39222.jpg
LUXOMAT | 39241 | ARGU |  | 1 | SANS |  |  |  |  | Plaque de recouvrement centrale pour détecteur mural Indoor 180
LUXOMAT | 39241 | FICHE |  | 1 | [6 empty] | 39241_data_fr-FR.pdf |  | http://beg.luxomat.com/bmeall/39241_data_fr-FR.pdf
LUXOMAT | 39241 | MCLES | [7 empty] | plaque¦recouvrement¦centrale¦détecteur mural¦Indoor 180
LUXOMAT | 39241 | PHOTO |  | 1 | [6 empty] | 39241.jpg |  | http://beg.luxomat.com/bmeall/39241.jpg
LUXOMAT | 39242 | FICHE |  | 1 | [6 empty] | 39242_data_fr-FR.pdf |  | http://beg.luxomat.com/bmeall/39242_data_fr-FR.pdf
LUXOMAT | 39242 | PHOTO |  | 1 | [6 empty] | 39242.jpg |  | http://beg.luxomat.com/bmeall/39242.jpg
LUXOMAT | 40114 | ARGU |  | 1 | SANS |  |  |  |  | Détecteur de mouvement mural spécial pour minuterie d'éclairage de cages d'escalier; triac en 2 fils, une seule polarité.Fonctionnement garanti avec la minuterie LUXOMAT SCT1 (10 détecteurs max. par minuterie).disponible avec cadre (dimensions reco)
LUXOMAT | 40114 | FICHE |  | 1 | [6 empty] | 40114_data_fr-FR.pdf |  | http://beg.luxomat.com/bmeall/40114_data_fr-FR.pdf
LUXOMAT | 40114 | MCLES | [7 empty] | détecteur¦mouvement¦mural¦spécial minuterie¦cages escaliers¦version triac¦2 fils¦1 polarité¦blanc pur mat.
LUXOMAT | 40114 | PHOTO |  | 1 | [6 empty] | 40114.jpg |  | http://beg.luxomat.com/bmeall/40114.jpg
LUXOMATnet | 90139 | FICHE |  | 1 | [6 empty] | 90139_data_fr-FR.pdf |  | http://beg.luxomat.com/bmeall/90139_data_fr-FR.pdf
LUXOMATnet | 90139 | NOTICE |  | 1 | [6 empty] | 90139_man_zz.pdf |  | http://beg.luxomat.com/bmeall/90139_man_zz.pdf
LUXOMATnet | 90139 | PHOTO |  | 1 | [6 empty] | 90139.jpg |  | http://beg.luxomat.com/bmeall/90139.jpg
LUXOMATnet | 90139 | SCHEMA |  | 1 | [6 empty] | 90139_dimensions.png |  | http://beg.luxomat.com/bmeall/90139_dimensions.png
LUXOMATnet | 90214 | ARGU |  | 1 | SANS |  |  |  |  | Le module d’alimentation KNX PS est équipé d’une bobine de self intégrée afin d’alimenter le bus en courant constant et stabilisé.L’appareil est prévu pour un montage sur rail DIN dans les systèmes de distribution à courant fort
LUXOMATnet | 90214 | FICHE |  | 1 | [6 empty] | 90214_data_fr-FR.pdf |  | http://beg.luxomat.com/bmeall/90214_data_fr-FR.pdf
LUXOMATnet | 90214 | NOTICE |  | 1 | [6 empty] | 90214_man_zz.pdf |  | http://beg.luxomat.com/bmeall/90214_man_zz.pdf
LUXOMATnet | 90214 | PHOTO |  | 1 | [6 empty] | 90214.jpg |  | http://beg.luxomat.com/bmeall/90214.jpg
LUXOMATnet | 90214 | SCHEMA |  | 1 | [6 empty] | 90214_dimensions.png |  | http://beg.luxomat.com/bmeall/90214_dimensions.png
LUXOMATnet | 90215 | FICHE |  | 1 | [6 empty] | 90215_data_fr-FR.pdf |  | http://beg.luxomat.com/bmeall/90215_data_fr-FR.pdf
LUXOMATnet | 90215 | NOTICE |  | 1 | [6 empty] | 90215_man_zz.pdf |  | http://beg.luxomat.com/bmeall/90215_man_zz.pdf
LUXOMATnet | 90215 | PHOTO |  | 1 | [6 empty] | 90215.jpg |  | http://beg.luxomat.com/bmeall/90215.jpg
LUXOMATnet | 90215 | SCHEMA |  | 1 | [6 empty] | 90215_dimensions.png |  | http://beg.luxomat.com/bmeall/90215_dimensions.png
LUXOMATnet | 90222 | ARGU |  | 1 | SANS |  |  |  |  | Commutation et variation de lampes incandescentes, lampes halogènes-HV, transfo-Tronic avec lampes halogènes, transfo.inductifs dimmables avec lampes halogènes ou LED, LED-HV et lampes fluo-compactes.4 x 250 W, Lampes HV-LED typ. 4 x 7… 50W 1 x 950 W.
LUXOMATnet | 90222 | FICHE |  | 1 | [6 empty] | 90222_data_fr-FR.pdf |  | http://beg.luxomat.com/bmeall/90222_data_fr-FR.pdf
LUXOMATnet | 90222 | MCLES | [7 empty] | commutation¦variation¦lampes¦incandescentes¦halogènes-HV¦transfo-Tronic¦transfo inductifs¦LED¦LED-HV¦fluo-compactes¦circuit ouvert¦gris
LUXOMATnet | 90222 | NOTICE |  | 1 | [6 empty] | 90222_man_zz.pdf |  | http://beg.luxomat.com/bmeall/90222_man_zz.pdf
LUXOMATnet | 90222 | PHOTO |  | 1 | [6 empty] | 90222.jpg |  | http://beg.luxomat.com/bmeall/90222.jpg
LUXOMATnet | 90222 | SCHEMA |  | 1 | [6 empty] | 90222_dimensions.png |  | http://beg.luxomat.com/bmeall/90222_dimensions.png
LUXOMATnet | 90225 | PHOTO |  | 1 | [6 empty] | 90225.jpg |  | http://beg.luxomat.com/bmeall/90225.jpg
LUXOMATnet | 90225 | SCHEMA |  | 1 | [6 empty] | 90225_dimensions.png |  | http://beg.luxomat.com/bmeall/90225_dimensions.png
LUXOMATnet | 90403 | FICHE |  | 1 | [6 empty] | 90403_data_fr-FR.pdf |  | http://beg.luxomat.com/bmeall/90403_data_fr-FR.pdf
LUXOMATnet | 90403 | NOTICE |  | 1 | [6 empty] | 90403_man_zz.pdf |  | http://beg.luxomat.com/bmeall/90403_man_zz.pdf
LUXOMATnet | 90403 | PHOTO |  | 1 | [6 empty] | 90403.jpg |  | http://beg.luxomat.com/bmeall/90403.jpg
LUXOMATnet | 90403 | SCHEMA |  | 1 | [6 empty] | 90403_dimensions.png |  | http://beg.luxomat.com/bmeall/90403_dimensions.png
LUXOMATnet | 90404 | FICHE |  | 1 | [6 empty] | 90404_data_fr-FR.pdf |  | http://beg.luxomat.com/bmeall/90404_data_fr-FR.pdf
LUXOMATnet | 90404 | NOTICE |  | 1 | [6 empty] | 90404_man_zz.pdf |  | http://beg.luxomat.com/bmeall/90404_man_zz.pdf
LUXOMATnet | 90404 | PHOTO |  | 1 | [6 empty] | 90404.jpg |  | http://beg.luxomat.com/bmeall/90404.jpg
LUXOMATnet | 90404 | SCHEMA |  | 1 | [6 empty] | 90404_dimensions.png |  | http://beg.luxomat.com/bmeall/90404_dimensions.png
LUXOMATnet | 90405 | ARGU |  | 1 | SANS |  |  |  |  | Entrée binaire compacte à 4 canaux pour la commande de luminaires, de stores, etc.Les entrées peuvent être commandées par des interrupteurs conventionnels avec une tension externe de 12 à 230 V.L‘utilisation comme compteur d‘impulsions est possible.
LUXOMATnet | 90405 | FICHE |  | 1 | [6 empty] | 90405_data_fr-FR.pdf |  | http://beg.luxomat.com/bmeall/90405_data_fr-FR.pdf
LUXOMATnet | 90405 | PHOTO |  | 1 | [6 empty] | 90405.jpg |  | http://beg.luxomat.com/bmeall/90405.jpg
LUXOMATnet | 90407 | FICHE |  | 1 | [6 empty] | 90407_data_fr-FR.pdf |  | http://beg.luxomat.com/bmeall/90407_data_fr-FR.pdf
LUXOMATnet | 90407 | NOTICE |  | 1 | [6 empty] | 90407_man_zz.pdf |  | http://beg.luxomat.com/bmeall/90407_man_zz.pdf
LUXOMATnet | 90407 | PHOTO |  | 1 | [6 empty] | 90407.jpg |  | http://beg.luxomat.com/bmeall/90407.jpg
LUXOMATnet | 90407 | SCHEMA |  | 1 | [6 empty] | 90407_dimensions.png |  | http://beg.luxomat.com/bmeall/90407_dimensions.png
LUXOMATnet | 90408 | FICHE |  | 1 | [6 empty] | 90408_data_fr-FR.pdf |  | http://beg.luxomat.com/bmeall/90408_data_fr-FR.pdf
LUXOMATnet | 90408 | NOTICE |  | 1 | [6 empty] | 90408_man_zz.pdf |  | http://beg.luxomat.com/bmeall/90408_man_zz.pdf
LUXOMATnet | 90408 | PHOTO |  | 1 | [6 empty] | 90408.jpg |  | http://beg.luxomat.com/bmeall/90408.jpg
LUXOMATnet | 90408 | SCHEMA |  | 1 | [6 empty] | 90408_dimensions.png |  | http://beg.luxomat.com/bmeall/90408_dimensions.png
LUXOMATnet | 90409 | FICHE |  | 1 | [6 empty] | 90409_data_fr-FR.pdf |  | http://beg.luxomat.com/bmeall/90409_data_fr-FR.pdf
LUXOMATnet | 90409 | NOTICE |  | 1 | [6 empty] | 90409_man_zz.pdf |  | http://beg.luxomat.com/bmeall/90409_man_zz.pdf
LUXOMATnet | 90409 | PHOTO |  | 1 | [6 empty] | 90409.jpg |  | http://beg.luxomat.com/bmeall/90409.jpg
LUXOMATnet | 90409 | SCHEMA |  | 1 | [6 empty] | 90409_dimensions.png |  | http://beg.luxomat.com/bmeall/90409_dimensions.png
LUXOMATnet | 90410 | FICHE |  | 1 | [6 empty] | 90410_data_fr-FR.pdf |  | http://beg.luxomat.com/bmeall/90410_data_fr-FR.pdf
LUXOMATnet | 90410 | NOTICE |  | 1 | [6 empty] | 90410_man_zz.pdf |  | http://beg.luxomat.com/bmeall/90410_man_zz.pdf
LUXOMATnet | 90410 | PHOTO |  | 1 | [6 empty] | 90410.jpg |  | http://beg.luxomat.com/bmeall/90410.jpg
LUXOMATnet | 90410 | SCHEMA |  | 1 | [6 empty] | 90410_dimensions.png |  | http://beg.luxomat.com/bmeall/90410_dimensions.png
LUXOMATnet | 90411 | FICHE |  | 1 | [6 empty] | 90411_data_fr-FR.pdf |  | http://beg.luxomat.com/bmeall/90411_data_fr-FR.pdf
LUXOMATnet | 90411 | PHOTO |  | 2 | [6 empty] | 90411.jpg |  | http://beg.luxomat.com/bmeall/90411.jpg
LUXOMATnet | 90411 | PHOTO |  | 1 | [6 empty] | 90411.tif |  | http://beg.luxomat.com/bmeall/90411.tif
LUXOMATnet | 90411 | SCHEMA |  | 1 | [6 empty] | 90411_dimensions.png |  | http://beg.luxomat.com/bmeall/90411_dimensions.png
LUXOMATnet | 90412 | FICHE |  | 1 | [6 empty] | 90412_data_fr-FR.pdf |  | http://beg.luxomat.com/bmeall/90412_data_fr-FR.pdf
LUXOMATnet | 90412 | PHOTO |  | 2 | [6 empty] | 90412.jpg |  | http://beg.luxomat.com/bmeall/90412.jpg
LUXOMATnet | 90412 | PHOTO |  | 1 | [6 empty] | 90412.tif |  | http://beg.luxomat.com/bmeall/90412.tif
LUXOMATnet | 90412 | SCHEMA |  | 1 | [6 empty] | 90412_dimensions.png |  | http://beg.luxomat.com/bmeall/90412_dimensions.png
LUXOMAT | 91001 | ARGU |  | 1 | SANS |  |  |  |  | Le LC-Click N est un détecteur de mouvement A double détection infrarouge horizontale portée 12m et verticale (4m) permettant de détecter immédiatement toute personne en pas de porte.Montage mural sur socle embrochable facilitant la pose, le raccordement
LUXOMAT | 91001 | FICHE |  | 1 | [6 empty] | 91001_data_fr-FR.pdf |  | http://beg.luxomat.com/bmeall/91001_data_fr-FR.pdf
LUXOMAT | 91001 | MCLES | [7 empty] | détecteur¦mouvement¦mural¦infrarouge¦1 canal éclairage¦socle enfichable¦double détection¦blanc mat
LUXOMAT | 91001 | NOTICE |  | 1 | [6 empty] | 91001_man_zz.pdf |  | http://beg.luxomat.com/bmeall/91001_man_zz.pdf
LUXOMAT | 91001 | PHOTO |  | 1 | [6 empty] | 91001.jpg |  | http://beg.luxomat.com/bmeall/91001.jpg
LUXOMAT | 91001 | PHOTO3D |  | 1 | [6 empty] | LC-140-Avec-hote.rfa |  | http://begfrance.fr/media/revit/LC-140-Avec-hote.rfa
LUXOMAT | 91001 | PHOTO3D |  | 2 | [6 empty] | LC-140-Sans-hote.rfa |  | http://begfrance.fr/media/revit/LC-140-Sans-hote.rfa
LUXOMAT | 91001 | SCHEMA |  | 1 | [6 empty] | 91001_dimensions.png |  | http://beg.luxomat.com/bmeall/91001_dimensions.png
LUXOMAT | 91001 | VIDEO |  | 1 |  |  | Exemple d'application Parking |  |  |  |  | https://youtu.be/NfUlgFVDcI0
LUXOMAT | 91002 | ARGU |  | 1 | SANS |  |  |  |  | Le LC-Click N est un détecteur de mouvement A double détection infrarouge horizontale portée 12m et verticale (4m) permettant de détecter immédiatement toute personne en pas de porte.Montage mural sur socle embrochable facilitant la pose, le raccordement
LUXOMAT | 91002 | FICHE |  | 1 | [6 empty] | 91002_data_fr-FR.pdf |  | http://beg.luxomat.com/bmeall/91002_data_fr-FR.pdf
LUXOMAT | 91002 | MCLES | [7 empty] | détecteur¦mouvement¦mural¦infrarouge¦1 canal éclairage¦socle enfichable¦double détection¦blanc mat
LUXOMAT | 91002 | NOTICE |  | 1 | [6 empty] | 02_man_fr-FR.pdf |  | http://beg.luxomat.com/bmeall/91002_man_fr-FR.pdf
LUXOMAT | 91002 | PHOTO |  | 1 | [6 empty] | 91002.jpg |  | http://beg.luxomat.com/bmeall/91002.jpg
LUXOMAT | 91002 | PHOTO3D |  | 1 | [6 empty] | LC-200- Avec-hote.rfa |  | http://begfrance.fr/media/revit/LC-200- Avec-hote.rfa
LUXOMAT | 91002 | PHOTO3D |  | 2 | [6 empty] | LC-200-Sans-hote.rfa |  | http://begfrance.fr/media/revit/LC-200-Sans-hote.rfa
LUXOMAT | 91002 | SCHEMA |  | 1 | [6 empty] | 91002_dimensions.png |  | http://beg.luxomat.com/bmeall/91002_dimensions.png
LUXOMAT | 91002 | VIDEO |  | 1 |  |  | Exemple d'application Parking |  |  |  |  | https://youtu.be/NfUlgFVDcI0
LUXOMAT | 91003 | PHOTO |  | 1 | [6 empty] | 91003.jpg |  | http://beg.luxomat.com/bmeall/91003.jpg
LUXOMAT | 91008 | ARGU |  | 1 | SANS |  |  |  |  | Détecteur de mouvement avec zone de détection 280° et aussi détection vers le bas pour une surveillance optimale.Tête sphérique orientable.D'autres fonctions sont programmables par une télécommande en option montage aisé par socle enfichable.
LUXOMAT | 91008 | FICHE |  | 1 | [6 empty] | 91008_data_fr-FR.pdf |  | http://beg.luxomat.com/bmeall/91008_data_fr-FR.pdf
LUXOMAT | 91008 | MCLES | [7 empty] | détecteur¦mouvement¦mural¦infrarouge¦1 canal éclairage¦socle enfichable¦double détection¦pré-réglage usine¦télécommandable¦socle d'angle¦blanc mat
LUXOMAT | 91008 | NOTICE |  | 1 | [6 empty] | 08_man_fr-FR.pdf |  | http://beg.luxomat.com/bmeall/91008_man_fr-FR.pdf
LUXOMAT | 91008 | PHOTO |  | 1 | [6 empty] | 91008.jpg |  | http://beg.luxomat.com/bmeall/91008.jpg
LUXOMAT | 91008 | PHOTO3D |  | 1 | [6 empty] | LC+280-Avec-hote.rfa |  | http://begfrance.fr/media/revit/LC+280-Avec-hote.rfa
LUXOMAT | 91008 | PHOTO3D |  | 2 | [6 empty] | LC+280-Sans-hote.rfa |  | http://begfrance.fr/media/revit/LC+280-Sans-hote.rfa
LUXOMAT | 91008 | SCHEMA |  | 1 | [6 empty] | 91008_dimensions.png |  | http://beg.luxomat.com/bmeall/91008_dimensions.png
LUXOMAT | 91008 | VIDEO |  | 1 |  |  | Exemple d'application Parking |  |  |  |  | https://youtu.be/NfUlgFVDcI0
LUXOMAT | 91012 | ARGU |  | 1 | SANS |  |  |  |  | Le LC-Click N est un détecteur de mouvement A double détection infrarouge horizontale portée 12m et verticale (4m) permettant de détecter immédiatement toute personne en pas de porte.Montage mural sur socle embrochable facilitant la pose, le raccordement
LUXOMAT | 91012 | FICHE |  | 1 | [6 empty] | 91012_data_fr-FR.pdf |  | http://beg.luxomat.com/bmeall/91012_data_fr-FR.pdf
LUXOMAT | 91012 | MCLES | [7 empty] | détecteur¦mouvement¦mural¦infrarouge¦1 canal éclairage¦socle enfichable¦double détection¦brun mat
LUXOMAT | 91012 | NOTICE |  | 1 | [6 empty] | 91012.pdf |  | http://begfrance.fr/media/notice/91012.pdf
LUXOMAT | 91012 | PHOTO |  | 1 | [6 empty] | 91012.jpg |  | http://beg.luxomat.com/bmeall/91012.jpg
LUXOMAT | 91012 | PHOTO3D |  | 1 | [6 empty] | LC-200- Avec-hote.rfa |  | http://begfrance.fr/media/revit/LC-200- Avec-hote.rfa
LUXOMAT | 91012 | PHOTO3D |  | 2 | [6 empty] | LC-200-Sans-hote.rfa |  | http://begfrance.fr/media/revit/LC-200-Sans-hote.rfa
LUXOMAT | 91012 | SCHEMA |  | 1 | [6 empty] | 91012_dimensions.png |  | http://beg.luxomat.com/bmeall/91012_dimensions.png
LUXOMAT | 91012 | VIDEO |  | 1 |  |  | Exemple d'application Quai de chargement |  |  |  |  | https://youtu.be/fgusVxAhrbc
LUXOMAT | 91018 | ARGU |  | 1 | SANS |  |  |  |  | Détecteur de mouvement avec zone de détection 280° et aussi détection vers le bas pour une surveillance optimale.Tête sphérique orientable.D'autres fonctions sont programmable par une télécommande en option.Montage aisé par socle enfichable
LUXOMAT | 91018 | FICHE |  | 1 | [6 empty] | 91018_data_fr-FR.pdf |  | http://beg.luxomat.com/bmeall/91018_data_fr-FR.pdf
LUXOMAT | 91018 | MCLES | [7 empty] | détecteur¦mouvement¦double détection¦mural¦socle enfichable¦pré-réglages usine¦brun mat
LUXOMAT | 91018 | NOTICE |  | 1 | [6 empty] | 91018_man_fr-FR.pdf |  | http://beg.luxomat.com/bmeall/91018_man_fr-FR.pdf
LUXOMAT | 91018 | PHOTO |  | 1 | [6 empty] | 91018.jpg |  | http://beg.luxomat.com/bmeall/91018.jpg
LUXOMAT | 91018 | PHOTO3D |  | 1 | [6 empty] | LC+280-Avec-hote.rfa |  | http://begfrance.fr/media/revit/LC+280-Avec-hote.rfa
LUXOMAT | 91018 | PHOTO3D |  | 2 | [6 empty] | LC+280-Sans-hote.rfa |  | http://begfrance.fr/media/revit/LC+280-Sans-hote.rfa
LUXOMAT | 91018 | SCHEMA |  | 1 | [6 empty] | 91018_dimensions.png |  | http://beg.luxomat.com/bmeall/91018_dimensions.png
LUXOMAT | 91018 | VIDEO |  | 1 |  |  | Exemple d'application Quai de chargement |  |  |  |  | https://youtu.be/fgusVxAhrbc
LUXOMAT | 91021 | ARGU |  | 1 | SANS |  |  |  |  | Le LC-Click N est un détecteur de mouvement A double détection infrarouge horizontale portée 12m et verticale (4m) permettant de détecter immédiatement toute personne en pas de porte. Montage mural sur socle embrochable facilitant la pose, le raccordement
LUXOMAT | 91021 | FICHE |  | 1 | [6 empty] | 91021_data_fr-FR.pdf |  | http://beg.luxomat.com/bmeall/91021_data_fr-FR.pdf
LUXOMAT | 91021 | MCLES | [7 empty] | détecteur¦mouvement¦double détection¦mural¦socle enfichable¦noir mat
LUXOMAT | 91021 | PHOTO |  | 1 | [6 empty] | 91021.jpg |  | http://beg.luxomat.com/bmeall/91021.jpg
LUXOMAT | 91021 | PHOTO3D |  | 1 | [6 empty] | LC-140-Avec-hote.rfa |  | http://begfrance.fr/media/revit/LC-140-Avec-hote.rfa
LUXOMAT | 91021 | PHOTO3D |  | 2 | [6 empty] | LC-140-Sans-hote.rfa |  | http://begfrance.fr/media/revit/LC-140-Sans-hote.rfa
LUXOMAT | 91021 | SCHEMA |  | 1 | [6 empty] | 91021_dimensions.png |  | http://beg.luxomat.com/bmeall/91021_dimensions.png
LUXOMAT | 91021 | VIDEO |  | 1 |  |  | Exemple d'application Quai de chargement |  |  |  |  | https://youtu.be/fgusVxAhrbc
LUXOMAT | 91022 | ARGU |  | 1 | SANS |  |  |  |  | Le LC-Click N est un détecteur de mouvement A double détection infrarouge horizontale portée 12m et verticale (4m) permettant de détecter immédiatement toute personne en pas de porte. Montage mural sur socle embrochable facilitant la pose, le raccordement
LUXOMAT | 91022 | FICHE |  | 1 | [6 empty] | 91022_data_fr-FR.pdf |  | http://beg.luxomat.com/bmeall/91022_data_fr-FR.pdf
LUXOMAT | 91022 | MCLES | [7 empty] | détecteur¦mouvement¦mural¦infrarouge¦1 canal éclairage¦socle enfichable¦double détection¦noir mat
LUXOMAT | 91022 | NOTICE |  | 1 | [6 empty] | 91022.pdf |  | http://begfrance.fr/media/notice/91022.pdf
LUXOMAT | 91022 | PHOTO |  | 1 | [6 empty] | 91022.jpg |  | http://beg.luxomat.com/bmeall/91022.jpg
LUXOMAT | 91022 | PHOTO3D |  | 1 | [6 empty] | LC-200- Avec-hote.rfa |  | http://begfrance.fr/media/revit/LC-200- Avec-hote.rfa
LUXOMAT | 91022 | PHOTO3D |  | 2 | [6 empty] | LC-200-Sans-hote.rfa |  | http://begfrance.fr/media/revit/LC-200-Sans-hote.rfa
LUXOMAT | 91022 | SCHEMA |  | 1 | [6 empty] | 91022_dimensions.png |  | http://beg.luxomat.com/bmeall/91022_dimensions.png
LUXOMAT | 91022 | VIDEO |  | 1 |  |  | Exemple d'application Quai de chargement |  |  |  |  | https://youtu.be/fgusVxAhrbc
LUXOMAT | 91028 | ARGU |  | 1 | SANS |  |  |  |  | Détecteur de mouvement avec zone de détection 280° et aussi détection vers le bas pour une surveillance optimale Tête sphérique orientable Montage aisé par socle enfichable La zone de détection peut être limitée par des obturateurs Socle spécial pour mont
LUXOMAT | 91028 | FICHE |  | 1 | [6 empty] | 91028_data_fr-FR.pdf |  | http://beg.luxomat.com/bmeall/91028_data_fr-FR.pdf
LUXOMAT | 91028 | MCLES | [7 empty] | détecteur¦mouvement¦mural¦infrarouge¦1 canal éclairage¦socle enfichable¦double détection¦pré-réglage usine¦télécommandable¦socle d'angle¦noir mat
LUXOMAT | 91028 | NOTICE |  | 1 | [6 empty] | 91028_man_fr-FR.pdf |  | http://beg.luxomat.com/bmeall/91028_man_fr-FR.pdf
LUXOMAT | 91028 | PHOTO |  | 1 | [6 empty] | 91028.jpg |  | http://beg.luxomat.com/bmeall/91028.jpg
LUXOMAT | 91028 | PHOTO3D |  | 1 | [6 empty] | LC+280-Avec-hote.rfa |  | http://begfrance.fr/media/revit/LC+280-Avec-hote.rfa
LUXOMAT | 91028 | PHOTO3D |  | 2 | [6 empty] | LC+280-Sans-hote.rfa |  | http://begfrance.fr/media/revit/LC+280-Sans-hote.rfa
LUXOMAT | 91028 | SCHEMA |  | 1 | [6 empty] | 91028_dimensions.png |  | http://beg.luxomat.com/bmeall/91028_dimensions.png
LUXOMAT | 91028 | VIDEO |  | 1 |  |  | Exemple d'application Quai de chargement |  |  |  |  | https://youtu.be/fgusVxAhrbc
LUXOMAT | 91048 | ARGU |  | 1 | SANS |  |  |  |  | Détecteur de mouvement avec zone de détection de 280° et zone anti-reptation vers le bas pour une surveillance optimale Tête sphérique orientable D'autres fonctions sont programmables par une télécommande en option Montage aisé par socle enfichable La zon
LUXOMAT | 91048 | FICHE |  | 1 | [6 empty] | 91048_data_fr-FR.pdf |  | http://beg.luxomat.com/bmeall/91048_data_fr-FR.pdf
LUXOMAT | 91048 | MCLES | [7 empty] | détecteur¦mouvement¦mural¦infrarouge¦1 canal éclairage¦socle enfichable¦double détection¦pré-réglage usine¦télécommandable¦socle d'angle¦argent mat
LUXOMAT | 91048 | NOTICE |  | 1 | [6 empty] | 91048_man_fr-FR.pdf |  | http://beg.luxomat.com/bmeall/91048_man_fr-FR.pdf
LUXOMAT | 91048 | PHOTO |  | 1 | [6 empty] | 91048.jpg |  | http://beg.luxomat.com/bmeall/91048.jpg
LUXOMAT | 91048 | PHOTO3D |  | 1 | [6 empty] | LC+280-Avec-hote.rfa |  | http://begfrance.fr/media/revit/LC+280-Avec-hote.rfa
LUXOMAT | 91048 | PHOTO3D |  | 2 | [6 empty] | LC+280-Sans-hote.rfa |  | http://begfrance.fr/media/revit/LC+280-Sans-hote.rfa
LUXOMAT | 91048 | SCHEMA |  | 1 | [6 empty] | 91048_dimensions.png |  | http://beg.luxomat.com/bmeall/91048_dimensions.png
LUXOMAT | 91048 | VIDEO |  | 1 |  |  | Exemple d'application Quai de chargement |  |  |  |  | https://youtu.be/fgusVxAhrbc
LUXOMAT | 91080 | ARGU |  | 1 | SANS |  |  |  |  | Cache arrière LC blanc
LUXOMAT | 91080 | FICHE |  | 1 | [6 empty] | 91080_data_fr-FR.pdf |  | http://beg.luxomat.com/bmeall/91080_data_fr-FR.pdf
LUXOMAT | 91080 | MCLES | [7 empty] | cache¦arrière¦LC¦blanc
LUXOMAT | 91080 | PHOTO |  | 1 | [6 empty] | 91080.jpg |  | http://beg.luxomat.com/bmeall/91080.jpg
LUXOMAT | 91080 | SCHEMA |  | 1 | [6 empty] | 91080_dimensions.png |  | http://beg.luxomat.com/bmeall/91080_dimensions.png
LUXOMAT | 91081 | ARGU |  | 1 | SANS |  |  |  |  | Cache arrière LC noir
LUXOMAT | 91081 | FICHE |  | 1 | [6 empty] | 91081_data_fr-FR.pdf |  | http://beg.luxomat.com/bmeall/91081_data_fr-FR.pdf
LUXOMAT | 91081 | MCLES | [7 empty] | cache¦arrière¦LC¦noir
LUXOMAT | 91081 | PHOTO |  | 1 | [6 empty] | 91081.jpg |  | http://beg.luxomat.com/bmeall/91081.jpg
LUXOMAT | 91081 | SCHEMA |  | 1 | [6 empty] | 91081_dimensions.png |  | http://beg.luxomat.com/bmeall/91081_dimensions.png
LUXOMAT | 91101 | ARGU |  | 1 | SANS |  |  |  |  | Le LC-Click N est un détecteur de mouvement A double détection infrarouge horizontale portée 12m et verticale (4m) permettant de détecter immédiatement toute personne en pas de porte. Montage mural sur socle embrochable facilitant la pose, le raccordement
LUXOMAT | 91101 | FICHE |  | 1 | [6 empty] | 91101_data_fr-FR.pdf |  | http://beg.luxomat.com/bmeall/91101_data_fr-FR.pdf
LUXOMAT | 91101 | MCLES | [7 empty] | détecteur¦mouvement¦mural¦socle enfichable¦blanc mat
LUXOMAT | 91101 | NOTICE |  | 1 | [6 empty] | 91101_man_zz.pdf |  | http://beg.luxomat.com/bmeall/91101_man_zz.pdf
LUXOMAT | 91101 | PHOTO |  | 1 | [6 empty] | 91101.jpg |  | http://beg.luxomat.com/bmeall/91101.jpg
LUXOMAT | 91101 | PHOTO3D |  | 1 | [6 empty] | LC-140-Avec-hote.rfa |  | http://begfrance.fr/media/revit/LC-140-Avec-hote.rfa
LUXOMAT | 91101 | PHOTO3D |  | 2 | [6 empty] | LC-140-Sans-hote.rfa |  | http://begfrance.fr/media/revit/LC-140-Sans-hote.rfa
LUXOMAT | 91101 | SCHEMA |  | 1 | [6 empty] | 91101_dimensions.png |  | http://beg.luxomat.com/bmeall/91101_dimensions.png
LUXOMAT | 91102 | ARGU |  | 1 | SANS |  |  |  |  | Le LC-Click N est un détecteur de mouvement A double détection infrarouge horizontale portée 12m et verticale (4m) permettant de détecter immédiatement toute personne en pas de porte. Montage mural sur socle embrochable facilitant la pose, le raccordement
LUXOMAT | 91102 | FICHE |  | 1 | [6 empty] | 91102_data_fr-FR.pdf |  | http://beg.luxomat.com/bmeall/91102_data_fr-FR.pdf
LUXOMAT | 91102 | MCLES | [7 empty] | détecteur¦mouvement¦mural¦socle enfichable¦blanc mat
LUXOMAT | 91102 | NOTICE |  | 1 | [6 empty] | 91102_man_zz.pdf |  | http://beg.luxomat.com/bmeall/91102_man_zz.pdf
LUXOMAT | 91102 | PHOTO |  | 1 | [6 empty] | 91102.jpg |  | http://beg.luxomat.com/bmeall/91102.jpg
LUXOMAT | 91102 | PHOTO3D |  | 1 | [6 empty] | LC-200- Avec-hote.rfa |  | http://begfrance.fr/media/revit/LC-200- Avec-hote.rfa
LUXOMAT | 91102 | PHOTO3D |  | 2 | [6 empty] | LC-200-Sans-hote.rfa |  | http://begfrance.fr/media/revit/LC-200-Sans-hote.rfa
LUXOMAT | 91102 | SCHEMA |  | 1 | [6 empty] | 91102_dimensions.png |  | http://beg.luxomat.com/bmeall/91102_dimensions.png
LUXOMAT | 91121 | ARGU |  | 1 | SANS |  |  |  |  | Le LC-Click N est un détecteur de mouvement A double détection infrarouge horizontale portée 12m et verticale (4m) permettant de détecter immédiatement toute personne en pas de porte. Montage mural sur socle embrochable facilitant la pose, le raccordement
LUXOMAT | 91121 | FICHE |  | 1 | [6 empty] | 91121_data_fr-FR.pdf |  | http://beg.luxomat.com/bmeall/91121_data_fr-FR.pdf
LUXOMAT | 91121 | MCLES | [7 empty] | détecteur¦mouvement¦LC-Click¦mural¦socle enfichable¦noir mat
LUXOMAT | 91121 | NOTICE |  | 1 | [6 empty] | 91121_man_zz.pdf |  | http://beg.luxomat.com/bmeall/91121_man_zz.pdf
LUXOMAT | 91121 | PHOTO |  | 1 | [6 empty] | 91121.jpg |  | http://beg.luxomat.com/bmeall/91121.jpg
LUXOMAT | 91121 | PHOTO3D |  | 1 | [6 empty] | LC-140-Avec-hote.rfa |  | http://begfrance.fr/media/revit/LC-140-Avec-hote.rfa
LUXOMAT | 91121 | PHOTO3D |  | 2 | [6 empty] | LC-140-Sans-hote.rfa |  | http://begfrance.fr/media/revit/LC-140-Sans-hote.rfa
LUXOMAT | 91122 | ARGU |  | 1 | SANS |  |  |  |  | Le LC-Click N est un détecteur de mouvement A double détection infrarouge horizontale portée 12m et verticale (4m) permettant de détecter immédiatement toute personne en pas de porte. Montage mural sur socle embrochable facilitant la pose, le raccordement
LUXOMAT | 91122 | FICHE |  | 1 | [6 empty] | 91022_data_fr-FR.pdf |  | http://beg.luxomat.com/bmeall/91022_data_fr-FR.pdf
LUXOMAT | 91122 | MCLES | [7 empty] | détecteur¦mouvement¦mural¦socle enfichable¦noir mat
LUXOMAT | 91122 | NOTICE |  | 1 | [6 empty] | 91122_man_zz.pdf |  | http://beg.luxomat.com/bmeall/91122_man_zz.pdf
LUXOMAT | 91122 | PHOTO |  | 1 | [6 empty] | 91122.jpg |  | http://beg.luxomat.com/bmeall/91122.jpg
LUXOMAT | 91122 | PHOTO3D |  | 1 | [6 empty] | LC-200- Avec-hote.rfa |  | http://begfrance.fr/media/revit/LC-200- Avec-hote.rfa
LUXOMAT | 91122 | PHOTO3D |  | 2 | [6 empty] | LC-200-Sans-hote.rfa |  | http://begfrance.fr/media/revit/LC-200-Sans-hote.rfa
LUXOMATIC | 91321 | FICHE |  | 1 | [6 empty] | 91321_data_fr-FR.pdf |  | http://beg.luxomat.com/bmeall/91321_data_fr-FR.pdf
LUXOMATIC | 91321 | PHOTO |  | 2 | [6 empty] | 91321.jpg |  | http://beg.luxomat.com/bmeall/91321.jpg
LUXOMATIC | 91321 | PHOTO |  | 1 | [6 empty] | 91321.tif |  | http://beg.luxomat.com/bmeall/91321.tif
LUXOMATIC | 91321 | SCHEMA |  | 1 | [6 empty] | 91321_dimensions.png |  | http://beg.luxomat.com/bmeall/91321_dimensions.png
LUXOMATIC | 91321 | SCHEMA |  | 2 | [6 empty] | 91321_detection_zz.png |  | http://beg.luxomat.com/bmeall/91321_detection_zz.png
LUXOMATIC | 91321 | NOTICE |  | 1 | [6 empty] | 91321_man_fr-FR.pdf |  | http://beg.luxomat.com/bmeall/91321_man_fr-FR.pdf
LUXOMAT | 92000 | ARGU |  | 1 | SANS |  |  |  |  | Télécommande à infrarouge pour une programmation et un réglage simple et confortable Fixation murale est comprise dans la livraison. Télécommande infrarouge pour les détecteurs de mouvement RC-plus next 130/230/280, les projecteurs extérieurs FL2N-LED-23
LUXOMAT | 92000 | FICHE |  | 1 | [6 empty] | 92000_data_fr-FR.pdf |  | http://beg.luxomat.com/bmeall/92000_data_fr-FR.pdf
LUXOMAT | 92000 | MCLES | [7 empty] | télécommande¦infrarouge¦RC-plus
LUXOMAT | 92000 | PHOTO |  | 1 | [6 empty] | 92000.jpg |  | http://beg.luxomat.com/bmeall/92000.jpg
LUXOMAT | 92000 | SCHEMA |  | 1 | [6 empty] | 92000_dimensions.png |  | http://beg.luxomat.com/bmeall/92000_dimensions.png
LUXOMAT | 92004 | FICHE |  | 1 | [6 empty] | 92004_data_fr-FR.pdf |  | http://beg.luxomat.com/bmeall/92004_data_fr-FR.pdf
LUXOMAT | 92004 | PHOTO |  | 2 | [6 empty] | 92004.jpg |  | http://beg.luxomat.com/bmeall/92004.jpg
LUXOMAT | 92004 | PHOTO |  | 1 | [6 empty] | 92004.tif |  | http://beg.luxomat.com/bmeall/92004.tif
LUXOMAT | 92004 | SCHEMA |  | 1 | [6 empty] | 92004_dimensions.png |  | http://beg.luxomat.com/bmeall/92004_dimensions.png
LUXOMAT | 92014 | FICHE |  | 1 | [6 empty] | 92014_data_fr-FR.pdf |  | http://beg.luxomat.com/bmeall/92014_data_fr-FR.pdf
LUXOMAT | 92014 | PHOTO |  | 1 | [6 empty] | 92014.jpg |  | http://beg.luxomat.com/bmeall/92014.jpg
LUXOMAT | 92014 | SCHEMA |  | 1 | [6 empty] | 92014_dimensions.png |  | http://beg.luxomat.com/bmeall/92014_dimensions.png
LUXOMAT | 92018 | ARGU |  | 1 | SANS |  |  |  |  | Capteur de protection Indoor 180
LUXOMAT | 92018 | FICHE |  | 1 | [6 empty] | 92018_data_fr-FR.pdf |  | http://beg.luxomat.com/bmeall/92018_data_fr-FR.pdf
LUXOMAT | 92018 | MCLES | [7 empty] | détecteur¦mouvement¦mural¦infrarouge¦1 canal éclairage¦socle enfichable¦double détection¦pré-réglage usine¦télécommandable¦socle d'angle¦blanc pur brillant
LUXOMAT | 92018 | PHOTO |  | 1 | [6 empty] | 92018.jpg |  | http://begfrance.fr/media/photo/92018.jpg
LUXOMAT | 92024 | FICHE |  | 1 | [6 empty] | 92024_data_fr-FR.pdf |  | http://beg.luxomat.com/bmeall/92024_data_fr-FR.pdf
LUXOMAT | 92024 | PHOTO |  | 1 | [6 empty] | 92024.jpg |  | http://beg.luxomat.com/bmeall/92024.jpg
LUXOMAT | 92024 | SCHEMA |  | 1 | [6 empty] | 92024_dimensions.png |  | http://beg.luxomat.com/bmeall/92024_dimensions.png
LUXOMAT | 92033 | FICHE |  | 1 | [6 empty] | 92033_data_fr-FR.pdf |  | http://beg.luxomat.com/bmeall/92033_data_fr-FR.pdf
LUXOMAT | 92033 | PHOTO |  | 1 | [6 empty] | 92033.jpg |  | http://beg.luxomat.com/bmeall/92033.jpg
LUXOMAT | 92033 | SCHEMA |  | 1 | [6 empty] | 92033_dimensions.png |  | http://beg.luxomat.com/bmeall/92033_dimensions.png
LUXOMAT | 92043 | FICHE |  | 1 | [6 empty] | 92043_data_fr-FR.pdf |  | http://beg.luxomat.com/bmeall/92043_data_fr-FR.pdf
LUXOMAT | 92043 | PHOTO |  | 1 | [6 empty] | 92043.jpg |  | http://beg.luxomat.com/bmeall/92043.jpg
LUXOMAT | 92043 | PHOTO |  | 2 | [6 empty] | 92043.tif |  | http://beg.luxomat.com/bmeall/92043.tif
LUXOMAT | 92043 | SCHEMA |  | 1 | [6 empty] | 92043_dimensions.png |  | http://beg.luxomat.com/bmeall/92043_dimensions.png
LUXOMAT | 92077 | ARGU |  | 1 | SANS |  |  |  |  | Télécommande à infrarouge pour une programmation et un réglage simple et confortable Fixation murale est comprise dans la livraison.
LUXOMAT | 92077 | FICHE |  | 1 | [6 empty] | 92077_data_fr-FR.pdf |  | http://beg.luxomat.com/bmeall/92077_data_fr-FR.pdf
LUXOMAT | 92077 | MCLES | [7 empty] | télécommande¦infrarouge¦gamme M-1/2C
LUXOMAT | 92077 | PHOTO |  | 1 | [6 empty] | 92077.jpg |  | http://beg.luxomat.com/bmeall/92077.jpg
LUXOMAT | 92077 | SCHEMA |  | 1 | [6 empty] | 92077_dimensions.png |  | http://beg.luxomat.com/bmeall/92077_dimensions.png
LUXOMAT | 92090 | ARGU |  | 1 | SANS |  |  |  |  | Mini télécommande infrarouge destinée à l'utilisateur final Interrupteur mobile pour allumer et éteindre la lumière Anneau pour la fixation au porte-clés inclus Télécommande infrarouge pour les détecteurs de mouvement RC-plus next 130/230/280, les project
LUXOMAT | 92090 | FICHE |  | 1 | [6 empty] | 92090_data_fr-FR.pdf |  | http://beg.luxomat.com/bmeall/92090_data_fr-FR.pdf
LUXOMAT | 92090 | MCLES | [7 empty] | mini télécommande¦infrarouge¦RC-Mini
LUXOMAT | 92090 | PHOTO |  | 1 | [6 empty] | 92090.jpg |  | http://beg.luxomat.com/bmeall/92090.jpg
LUXOMAT | 92090 | SCHEMA |  | 1 | [6 empty] | 92090_dimensions.png |  | http://beg.luxomat.com/bmeall/92090_dimensions.png
LUXOMAT | 92092 | ARGU |  | 1 | SANS |  |  |  |  | Télécommande à infrarouge pour une programmation et un réglage simple et confortable Fixation murale est comprise dans la livraison. Programmation aisée pour le détecteur de présence PD4-M-2C-DUO
LUXOMAT | 92092 | FICHE |  | 1 | [6 empty] | 92092_data_fr-FR.pdf |  | http://beg.luxomat.com/bmeall/92092_data_fr-FR.pdf
LUXOMAT | 92092 | MCLES | [7 empty] | télécommande¦infrarouge¦PD-DUO
LUXOMAT | 92092 | PHOTO |  | 1 | [6 empty] | 92092.jpg |  | http://beg.luxomat.com/bmeall/92092.jpg
LUXOMAT | 92092 | SCHEMA |  | 1 | [6 empty] | 92092_dimensions.png |  | http://beg.luxomat.com/bmeall/92092_dimensions.png
LUXOMAT | 92093 | ARGU |  | 1 | SANS |  |  |  |  | Mini télécommande infrarouge destinée à l'utilisateur final Interrupteur mobile pour allumer et éteindre la lumière Anneau pour la fixation au porte-clés inclus Télécommande infrarouge pour les détecteurs de mouvement LC-plus 280 et les projecteurs AL5-LC
LUXOMAT | 92093 | FICHE |  | 1 | [6 empty] | 92093_data_fr-FR.pdf |  | http://beg.luxomat.com/bmeall/92093_data_fr-FR.pdf
LUXOMAT | 92093 | MCLES | [7 empty] | télécommande¦infrarouge¦LC-Mini
LUXOMAT | 92093 | PHOTO |  | 1 | [6 empty] | 92093.jpg |  | http://beg.luxomat.com/bmeall/92093.jpg
LUXOMAT | 92093 | SCHEMA |  | 1 | [6 empty] | 92093_dimensions.png |  | http://beg.luxomat.com/bmeall/92093_dimensions.png
LUXOMAT | 92095 | ARGU |  | 1 | SANS |  |  |  |  | Télécommande à infrarouge pour une programmation et un réglage simple et confortable Fixation murale est comprise dans la livraison. Programmation aisée du détecteur de mouvement LC-plus 280 et les projecteurs AL5-LC
LUXOMAT | 92095 | FICHE |  | 1 | [6 empty] | 92095_data_fr-FR.pdf |  | http://beg.luxomat.com/bmeall/92095_data_fr-FR.pdf
LUXOMAT | 92095 | MCLES | [7 empty] | télécommande¦infrarouge¦LC-plus
LUXOMAT | 92095 | PHOTO |  | 1 | [6 empty] | 92095.jpg |  | http://beg.luxomat.com/bmeall/92095.jpg
LUXOMAT | 92095 | SCHEMA |  | 1 | [6 empty] | 92095_dimensions.png |  | http://beg.luxomat.com/bmeall/92095_dimensions.png
LUXOMAT | 92097 | ARGU |  | 1 | SANS |  |  |  |  | Télécommande à infrarouge pour une programmation et un réglage simple et confortable Fixation murale est comprise dans la livraison. Programmation aisée du détecteur de présence PD4-M-TRIO-DIM
LUXOMAT | 92097 | FICHE |  | 1 | [6 empty] | 92097_data_fr-FR.pdf |  | http://beg.luxomat.com/bmeall/92097_data_fr-FR.pdf
LUXOMAT | 92097 | MCLES | [7 empty] | télécommande¦infrarouge¦PD4-TRIO
LUXOMAT | 92097 | PHOTO |  | 1 | [6 empty] | 92097.jpg |  | http://beg.luxomat.com/bmeall/92097.jpg
LUXOMAT | 92097 | SCHEMA |  | 1 | [6 empty] | 92097_dimensions.png |  | http://beg.luxomat.com/bmeall/92097_dimensions.png
LUXOMAT | 92100 | PHOTO |  | 1 | [6 empty] | 92100.jpg |  | http://beg.luxomat.com/bmeall/92100.jpg
LUXOMAT | 92100 | PHOTO |  | 2 | [6 empty] | 92100.tif |  | http://beg.luxomat.com/bmeall/92100.tif
LUXOMAT | 92100 | SCHEMA |  | 1 | [6 empty] | 92100_dimensions.png |  | http://beg.luxomat.com/bmeall/92100_dimensions.png
LUXOMAT | 92104 | ARGU |  | 1 | SANS |  |  |  |  | Télécommande à infrarouge pour une programmation et un réglage simple et confortable Fixation murale est comprise dans la livraison. Programmation aisée pour le détecteur de présence PD4-M-TRIO-DALI
LUXOMAT | 92104 | FICHE |  | 1 | [6 empty] | 92104_data_fr-FR.pdf |  | http://beg.luxomat.com/bmeall/92104_data_fr-FR.pdf
LUXOMAT | 92104 | MCLES | [7 empty] | télécommande¦infrarouge¦PD4-TRIO-DALI
LUXOMAT | 92104 | PHOTO |  | 1 | [6 empty] | 92104.jpg |  | http://beg.luxomat.com/bmeall/92104.jpg
LUXOMAT | 92104 | SCHEMA |  | 1 | [6 empty] | 92104_dimensions.png |  | http://beg.luxomat.com/bmeall/92104_dimensions.png
LUXOMAT | 92112 | ARGU |  | 1 | SANS |  |  |  |  | Mini télécommande infrarouge destinée à l'utilisateur final Interrupteur mobile pour allumer et éteindre la lumière Anneau pour la fixation au porte-clés inclus Programmation aisée compatible avec les détecteurs de présence suivants: PD2-M-DALI/DSI PD4-M-
LUXOMAT | 92112 | FICHE |  | 1 | [6 empty] | 92112_data_fr-FR.pdf |  | http://beg.luxomat.com/bmeall/92112_data_fr-FR.pdf
LUXOMAT | 92112 | MCLES | [7 empty] | mini télécommande¦infrarouge¦interrupteur mobile¦PD2-M-DALI/DSI¦PD4-M-DALI/DSI¦PD9-M-DALI/DSI
LUXOMAT | 92112 | PHOTO |  | 1 | [6 empty] | 92112.jpg |  | http://beg.luxomat.com/bmeall/92112.jpg
LUXOMAT | 92112 | SCHEMA |  | 1 | [6 empty] | 92112_dimensions.png |  | http://beg.luxomat.com/bmeall/92112_dimensions.png
LUXOMAT | 92113 | ARGU |  | 1 | SANS |  |  |  |  | Capteur multifonctionnel pour la détection de présence et la mesure de la température et de la luminosité Pour l'intégration dans un système de bus propriétaire Valeur de luminosité et valeur de température en fonction de la tension de sortie analogique T
LUXOMAT | 92113 | FICHE |  | 1 | [6 empty] | 92113_data_fr-FR.pdf |  | http://beg.luxomat.com/bmeall/92113_data_fr-FR.pdf
LUXOMAT | 92113 | MCLES | [7 empty] | capteur¦multifonction¦présence¦faux-plafond¦ infrarouge¦télécommandable¦2 canaux¦valeur Lux¦valeur température¦basse tension¦pré-réglages usine¦maître¦1 contact sec¦CVC¦blanc mat
LUXOMAT | 92113 | NOTICE |  | 1 | [6 empty] | 92113_man_fr-FR.pdf |  | http://beg.luxomat.com/bmeall/92113_man_fr-FR.pdf
LUXOMAT | 92113 | PHOTO |  | 1 | [6 empty] | 92113.jpg |  | http://beg.luxomat.com/bmeall/92113.jpg
LUXOMAT | 92113 | PHOTO3D |  | 1 | [6 empty] | PD2-FP-Avec-hote.rfa |  | http://begfrance.fr/media/revit/PD2-FP-Avec-hote.rfa
LUXOMAT | 92113 | PHOTO3D |  | 2 | [6 empty] | PD2-FP-Sans-hote.rfa |  | http://begfrance.fr/media/revit/PD2-FP-Sans-hote.rfa
LUXOMAT | 92113 | SCHEMA |  | 1 | [6 empty] | 92113_dimensions.png |  | http://beg.luxomat.com/bmeall/92113_dimensions.png
LUXOMAT | 92113 | VIDEO |  | 1 |  |  | Exemple d'application Bureau paysager |  |  |  |  | https://youtu.be/wqikZO9NvdE
LUXOMAT | 92115 | ARGU |  | 1 | SANS |  |  |  |  | Télécommande à infrarouge pour une programmation et un réglage simple et confortable Fixation murale est comprise dans la livraison. Programmation aisée du détecteur de mouvement PD3N-2C
LUXOMAT | 92115 | FICHE |  | 1 | [6 empty] | 92115_data_fr-FR.pdf |  | http://beg.luxomat.com/bmeall/92115_data_fr-FR.pdf
LUXOMAT | 92115 | MCLES | [7 empty] | télécommande¦infrarouge¦PD3N-2C
LUXOMAT | 92115 | PHOTO |  | 1 | [6 empty] | 92115.jpg |  | http://beg.luxomat.com/bmeall/92115.jpg
LUXOMAT | 92115 | SCHEMA |  | 1 | [6 empty] | 92115_dimensions.png |  | http://beg.luxomat.com/bmeall/92115_dimensions.png
LUXOMAT | 92119 | ARGU |  | 1 | SANS |  |  |  |  | Capteur multifonctionnel pour la détection de présence et la mesure de la température et de la luminosité Pour l'intégration dans un système de bus propriétaire Transmission d'un mouvement détecté via relais Valeur de luminosité et valeur de température e
LUXOMAT | 92119 | FICHE |  | 1 | [6 empty] | 92119_data_fr-FR.pdf |  | http://beg.luxomat.com/bmeall/92119_data_fr-FR.pdf
LUXOMAT | 92119 | MCLES | [7 empty] | capteur¦multifonction¦présence¦température¦luminosité¦faux-plafond¦ infrarouge¦télécommandable¦potentiomètres¦blanc mat
LUXOMAT | 92119 | NOTICE |  | 1 | [6 empty] | 92119_man_fr-FR.pdf |  | http://beg.luxomat.com/bmeall/92119_man_fr-FR.pdf
LUXOMAT | 92119 | PHOTO |  | 1 | [6 empty] | 92119.jpg |  | http://beg.luxomat.com/bmeall/92119.jpg
LUXOMAT | 92119 | PHOTO3D |  | 1 | [6 empty] | PD2-FP-Avec-hote.rfa |  | http://begfrance.fr/media/revit/PD2-FP-Avec-hote.rfa
LUXOMAT | 92119 | PHOTO3D |  | 2 | [6 empty] | PD2-FP-Sans-hote.rfa |  | http://begfrance.fr/media/revit/PD2-FP-Sans-hote.rfa
LUXOMAT | 92119 | SCHEMA |  | 1 | [6 empty] | 92119_dimensions.png |  | http://beg.luxomat.com/bmeall/92119_dimensions.png
LUXOMAT | 92119 | VIDEO |  | 1 |  |  | Exemple d'application Bureau paysager |  |  |  |  | https://youtu.be/wqikZO9NvdE
LUXOMAT | 92121 | ARGU |  | 1 | SANS |  |  |  |  | Boîtier pour montage apparent
LUXOMAT | 92121 | FICHE |  | 1 | [6 empty] | 92121_data_fr-FR.pdf |  | http://beg.luxomat.com/bmeall/92121_data_fr-FR.pdf
LUXOMAT | 92121 | MCLES | [7 empty] | boîtier¦montage¦apparent¦blanc
LUXOMAT | 92121 | PHOTO |  | 1 | [6 empty] | 92121.jpg |  | http://beg.luxomat.com/bmeall/92121.jpg
LUXOMAT | 92121 | SCHEMA |  | 1 | [6 empty] | 92121_dimensions.png |  | http://beg.luxomat.com/bmeall/92121_dimensions.png
LUXOMAT | 92122 | ARGU |  | 1 | SANS |  |  |  |  | Télécommande à infrarouge pour une programmation et un réglage simple et confortable Fixation murale est comprise dans la livraison. Programmation aisée des détecteurs PD2-M-DALI/DSI, PD4-M-DALI/DSI/-C, PD9-M-DALI/DSI/-GH et PD4-M-DUO-DALI
LUXOMAT | 92122 | FICHE |  | 1 | [6 empty] | 92122_data_fr-FR.pdf |  | http://beg.luxomat.com/bmeall/92122_data_fr-FR.pdf
LUXOMAT | 92122 | MCLES | [7 empty] | télécommande¦infrarouge¦PD-DALI
LUXOMAT | 92122 | PHOTO |  | 1 | [6 empty] | 92122.jpg |  | http://beg.luxomat.com/bmeall/92122.jpg
LUXOMAT | 92122 | SCHEMA |  | 1 | [6 empty] | 92122_dimensions.png |  | http://beg.luxomat.com/bmeall/92122_dimensions.png
LUXOMAT | 92123 | ARGU |  | 1 | SANS |  |  |  |  | Télécommande à infrarouge pour une programmation et un réglage simple et confortable Surtout pour les longues distances Fixation murale est comprise dans la livraison.
LUXOMAT | 92123 | FICHE |  | 1 | [6 empty] | 92123_data_fr-FR.pdf |  | http://beg.luxomat.com/bmeall/92123_data_fr-FR.pdf
LUXOMAT | 92123 | MCLES | [7 empty] | télécommande¦infrarouge¦PD-KNX
LUXOMAT | 92123 | PHOTO |  | 1 | [6 empty] | 92123.jpg |  | http://beg.luxomat.com/bmeall/92123.jpg
LUXOMAT | 92123 | SCHEMA |  | 1 | [6 empty] | 92123_dimensions.png |  | http://beg.luxomat.com/bmeall/92123_dimensions.png
LUXOMAT | 92135 | ARGU |  | 1 | SANS |  |  |  |  | Appareil esclave Pour l'extension de la zone de détection d'un appareil maître Compatible avec tous les appareils maître, sauf: PD4-M-DS-FP, appareils PD9-M-SDB, appareils 11-48 V, PD4-M-DAA4G, Indoor 140-L, PD2N-M-1C-LED. Disponible avec cadre (dimension
LUXOMAT | 92135 | FICHE |  | 1 | [6 empty] | 92135_data_fr-FR.pdf |  | http://beg.luxomat.com/bmeall/92135_data_fr-FR.pdf
LUXOMAT | 92135 | MCLES | [7 empty] | détecteur esclave¦plafonnier¦saillie¦blanc pur mat
LUXOMAT | 92135 | NOTICE |  | 1 | [6 empty] | 92135_man_fr-FR.pdf |  | http://beg.luxomat.com/bmeall/92135_man_fr-FR.pdf
LUXOMAT | 92135 | PHOTO |  | 1 | [6 empty] | 92135.jpg |  | http://beg.luxomat.com/bmeall/92135.jpg
LUXOMAT | 92135 | PHOTO3D |  | 1 | [6 empty] | Indoor-180-Avec-hote.rfa |  | http://begfrance.fr/media/revit/Indoor-180-Avec-hote.rfa
LUXOMAT | 92135 | PHOTO3D |  | 2 | [6 empty] | Indoor-180-Sans-hote.rfa |  | http://begfrance.fr/media/revit/Indoor-180-Sans-hote.rfa
LUXOMAT | 92135 | SCHEMA |  | 1 | [6 empty] | 92135_dimensions.png |  | http://beg.luxomat.com/bmeall/92135_dimensions.png
LUXOMAT | 92135 | VIDEO |  | 1 |  |  | Exemple d'application Espace sanitaire |  |  |  |  | https://youtu.be/u2x8XwpXHHg
LUXOMAT | 92136 | ARGU |  | 1 | SANS |  |  |  |  | Détecteur de présence mural avec capteur acoustique Un canal pour la commutation de l'éclairage Un contact libre de potentiel pour CVC Version appareil Maître Extension de la portée de détection possible par appareils esclaves Paramètrage individuel du ca
LUXOMAT | 92136 | FICHE |  | 1 | [6 empty] | 92136_data_fr-FR.pdf |  | http://beg.luxomat.com/bmeall/92136_data_fr-FR.pdf
LUXOMAT | 92136 | MCLES | [7 empty] | détecteur¦présence¦mural¦capteur acoustique¦1 canal¦contact libre¦CVC¦maître¦pré-réglages usine¦blanc pur mat
LUXOMAT | 92136 | NOTICE |  | 1 | [6 empty] | 92136_man_fr-FR.pdf |  | http://beg.luxomat.com/bmeall/92136_man_fr-FR.pdf
LUXOMAT | 92136 | PHOTO |  | 1 | [6 empty] | 92136.jpg |  | http://beg.luxomat.com/bmeall/92136.jpg
LUXOMAT | 92136 | PHOTO3D |  | 1 | [6 empty] | Indoor-180-Avec-hote.rfa |  | http://begfrance.fr/media/revit/Indoor-180-Avec-hote.rfa
LUXOMAT | 92136 | PHOTO3D |  | 2 | [6 empty] | Indoor-180-Sans-hote.rfa |  | http://begfrance.fr/media/revit/Indoor-180-Sans-hote.rfa
LUXOMAT | 92136 | SCHEMA |  | 1 | [6 empty] | 92136_dimensions.png |  | http://beg.luxomat.com/bmeall/92136_dimensions.png
LUXOMAT | 92136 | VIDEO |  | 1 |  |  | Exemple d'application Entrée |  |  |  |  | https://youtu.be/89PVDGNMP8U
LUXOMAT | 92139 | ARGU |  | 1 | SANS |  |  |  |  | Cadre pour combinaison avec des inserts de capteur pour détecteurs muraux Indoor 180
LUXOMAT | 92139 | FICHE |  | 1 | [6 empty] | 92139_data_fr-FR.pdf |  | http://beg.luxomat.com/bmeall/92139_data_fr-FR.pdf
LUXOMAT | 92139 | MCLES | [7 empty] | cadre¦combinaison¦inserts de capteurs¦Indoor 180¦mural¦blanc
LUXOMAT | 92139 | PHOTO |  | 1 | [6 empty] | 92139.jpg |  | http://beg.luxomat.com/bmeall/92139.jpg
LUXOMAT | 92140 | ARGU |  | 1 | SANS |  |  |  |  | Détecteur de présence avec grande zone de détection Un canal pour la commutation de l'éclairage Un contact libre de potentiel pour CVC Version appareil Maître Extension de la portée de détection possible par appareils esclaves Possibilité de commutation m
LUXOMAT | 92140 | FICHE |  | 1 | [6 empty] | 92140_data_fr-FR.pdf |  | http://beg.luxomat.com/bmeall/92140_data_fr-FR.pdf
LUXOMAT | 92140 | MCLES | [7 empty] | détecteur¦présence¦plafonnier¦saillie¦grande portée¦1 canal¦contact libre¦CVC¦maître¦télécommandable¦pré-réglages usine¦blanc mat
LUXOMAT | 92140 | NOTICE |  | 1 | [6 empty] | 92140.pdf |  | http://begfrance.fr/media/notice/92140.pdf
LUXOMAT | 92140 | PHOTO |  | 1 | [6 empty] | 92140.jpg |  | http://beg.luxomat.com/bmeall/92140.jpg
LUXOMAT | 92140 | PHOTO3D |  | 1 | [6 empty] | PD4-AP-Avec-hote.rfa |  | http://begfrance.fr/media/revit/PD4-AP-Avec-hote.rfa
LUXOMAT | 92140 | PHOTO3D |  | 2 | [6 empty] | PD4-AP-Sans-hote.rfa |  | http://begfrance.fr/media/revit/PD4-AP-Sans-hote.rfa
LUXOMAT | 92140 | SCHEMA |  | 1 | [6 empty] | 92140_dimensions.png |  | http://beg.luxomat.com/bmeall/92140_dimensions.png
LUXOMAT | 92140 | VIDEO |  | 1 |  |  | Exemple d'application Salle de conférence |  |  |  |  | https://youtu.be/7FLiBnegCao
LUXOMAT | 92141 | ARGU |  | 1 | SANS |  |  |  |  | Avec cette boîte AP, l'interrupteur mural Indoor 180 peut être installé en apparent. Le degré de protection peut être augmenté à IP54 en utilisant le cadre optionnel (No. D'article 92139). Cela permet l'utilisation à l'extérieur ou dans des pièces avec u
LUXOMAT | 92141 | FICHE |  | 1 | [6 empty] | 92141_data_fr-FR.pdf |  | http://beg.luxomat.com/bmeall/92141_data_fr-FR.pdf
LUXOMAT | 92141 | MCLES | [7 empty] | socle¦saillie¦Indoor 180¦blanc pur mat
LUXOMAT | 92141 | PHOTO |  | 1 | [6 empty] | 92141.jpg |  | http://beg.luxomat.com/bmeall/92141.jpg
LUXOMAT | 92142 | ARGU |  | 1 | SANS |  |  |  |  | Détecteur esclave avec grande zone de détection Pour l'extension de la zone de détection d'un appareil maître Impulsion de commande vers l'appareil maître suite à un mouvement détecté (non-asservie à la luminosité ambiante) Compatible avec tous les appare
LUXOMAT | 92142 | FICHE |  | 1 | [6 empty] | 92142_data_fr-FR.pdf |  | http://beg.luxomat.com/bmeall/92142_data_fr-FR.pdf
LUXOMAT | 92142 | MCLES | [7 empty] | détecteur esclave¦plafonnier¦saillie¦infrarouge¦spécial couloir¦impulsion¦blanc mat
LUXOMAT | 92142 | NOTICE |  | 1 | [6 empty] | 92142_man_fr-FR.pdf |  | http://beg.luxomat.com/bmeall/92142_man_fr-FR.pdf
LUXOMAT | 92142 | PHOTO |  | 1 | [6 empty] | 92142.jpg |  | http://beg.luxomat.com/bmeall/92142.jpg
LUXOMAT | 92142 | PHOTO3D |  | 1 | [6 empty] | PD4-AP-Avec-hote.rfa |  | http://begfrance.fr/media/revit/PD4-AP-Avec-hote.rfa
LUXOMAT | 92142 | PHOTO3D |  | 2 | [6 empty] | PD4-AP-Sans-hote.rfa |  | http://begfrance.fr/media/revit/PD4-AP-Sans-hote.rfa
LUXOMAT | 92142 | SCHEMA |  | 1 | [6 empty] | 92142_dimensions.png |  | http://beg.luxomat.com/bmeall/92142_dimensions.png
LUXOMAT | 92142 | VIDEO |  | 1 |  |  | Exemple d'application Bureaux paysager |  |  |  |  | https://youtu.be/wqikZO9NvdE
LUXOMAT | 92143 | ARGU |  | 1 | SANS |  |  |  |  | Détecteur de présence spécial couloirs Un canal pour la commutation de l'éclairage Un contact libre de potentiel pour CVC Version appareil Maître Extension de la portée de détection possible par appareils esclaves Possibilité de commutation manuelle par b
LUXOMAT | 92143 | FICHE |  | 1 | [6 empty] | 92143_data_fr-FR.pdf |  | http://beg.luxomat.com/bmeall/92143_data_fr-FR.pdf
LUXOMAT | 92143 | MCLES | [7 empty] | détecteur¦présence¦spécial couloirs¦1 canal¦1 contact libre¦CVC¦maître¦impulsion¦pré-réglages usine¦faux-plafond¦blanc mat
LUXOMAT | 92143 | NOTICE |  | 1 | [6 empty] | 92143_man_fr-FR.pdf |  | http://beg.luxomat.com/bmeall/92143_man_fr-FR.pdf
LUXOMAT | 92143 | PHOTO |  | 1 | [6 empty] | 92143.jpg |  | http://beg.luxomat.com/bmeall/92143.jpg
LUXOMAT | 92143 | PHOTO3D |  | 1 | [6 empty] | PD4-C-FP-Avec-hote.rfa |  | http://begfrance.fr/media/revit/PD4-C-FP-Avec-hote.rfa
LUXOMAT | 92143 | PHOTO3D |  | 2 | [6 empty] | PD4-C-FP-Sans-hote.rfa |  | http://begfrance.fr/media/revit/PD4-C-FP-Sans-hote.rfa
LUXOMAT | 92143 | SCHEMA |  | 1 | [6 empty] | 92143_dimensions.png |  | http://beg.luxomat.com/bmeall/92143_dimensions.png
LUXOMAT | 92143 | VIDEO |  | 1 |  |  | Exemple d'application Couloir |  |  |  |  | https://youtu.be/pTpibPUCZ1Y
LUXOMAT | 92144 | ARGU |  | 1 | SANS |  |  |  |  | Le détecteur de présence temporaire PD4N-1C-AP permet de surveiller des surfaces importantes (452m²) - Il est idéal dans les préaux, garages, granges...
LUXOMAT | 92144 | FICHE |  | 1 | [6 empty] | 92144_data_fr-FR.pdf |  | http://beg.luxomat.com/bmeall/92144_data_fr-FR.pdf
LUXOMAT | 92144 | MCLES | [7 empty] | détecteur¦mouvement¦plafonnier¦saillie¦infrarouge¦télécommandable¦1 canal éclairage¦pré-réglages usine¦blanc mat
LUXOMAT | 92144 | NOTICE |  | 1 | [6 empty] | 92144_man_fr-FR.pdf |  | http://beg.luxomat.com/bmeall/92144_man_fr-FR.pdf
LUXOMAT | 92144 | PHOTO |  | 1 | [6 empty] | 92144.jpg |  | http://beg.luxomat.com/bmeall/92144.jpg
LUXOMAT | 92144 | PHOTO3D |  | 1 | [6 empty] | PD4-AP-Avec-hote.rfa |  | http://begfrance.fr/media/revit/PD4-AP-Avec-hote.rfa
LUXOMAT | 92144 | PHOTO3D |  | 2 | [6 empty] | PD4-AP-Sans-hote.rfa |  | http://begfrance.fr/media/revit/PD4-AP-Sans-hote.rfa
LUXOMAT | 92144 | SCHEMA |  | 1 | [6 empty] | 92144_dimensions.png |  | http://beg.luxomat.com/bmeall/92144_dimensions.png
LUXOMAT | 92144 | VIDEO |  | 1 |  |  | Exemple d'application Entrée |  |  |  |  | https://youtu.be/89PVDGNMP8U
LUXOMAT | 92148 | ARGU |  | 1 | SANS |  |  |  |  | Détecteur de présence avec grande zone de détection Un canal pour la commutation de l'éclairage Un contact libre de potentiel pour CVC Version appareil Maître Extension de la portée de détection possible par appareils esclaves Possibilité de commutation m
LUXOMAT | 92148 | FICHE |  | 1 | [6 empty] | 92148_data_fr-FR.pdf |  | http://beg.luxomat.com/bmeall/92148_data_fr-FR.pdf
LUXOMAT | 92148 | MCLES | [7 empty] | détecteur¦présence¦grande zone détection¦1 canal éclairage¦1 contact libre¦maître¦¦CVC¦télécommandable¦pré-réglages usine¦télécommandable¦faux-plafond¦blanc mat
LUXOMAT | 92148 | NOTICE |  | 1 | [6 empty] | ce/92148.pdf |  | http://begfrance.fr/media/notice/92148.pdf
LUXOMAT | 92148 | PHOTO |  | 1 | [6 empty] | 92148.jpg |  | http://beg.luxomat.com/bmeall/92148.jpg
LUXOMAT | 92148 | PHOTO3D |  | 1 | [6 empty] | PD4-FP-Avec-hote.rfa |  | http://begfrance.fr/media/revit/PD4-FP-Avec-hote.rfa
LUXOMAT | 92148 | PHOTO3D |  | 2 | [6 empty] | PD4-FP-Sans-hote.rfa |  | http://begfrance.fr/media/revit/PD4-FP-Sans-hote.rfa
LUXOMAT | 92148 | SCHEMA |  | 1 | [6 empty] | 92148_dimensions.png |  | http://beg.luxomat.com/bmeall/92148_dimensions.png
LUXOMAT | 92148 | VIDEO |  | 1 |  |  | Exemple d'application Salle de conférence |  |  |  |  | https://youtu.be/7FLiBnegCao
LUXOMAT | 92149 | ARGU |  | 1 | SANS |  |  |  |  | Détecteur de mouvement plafond télécommandable avec grande portée Un canal pour la commutation de l'éclairage Système optique spécifique pour la détection de mouvements même faibles Détection non interrompue de circuits parallèles de plusieurs détecteurs
LUXOMAT | 92149 | FICHE |  | 1 | [6 empty] | 92149_data_fr-FR.pdf |  | http://beg.luxomat.com/bmeall/92149_data_fr-FR.pdf
LUXOMAT | 92149 | MCLES | [7 empty] | détecteur¦mouvement¦faux-plafond¦télécommandable¦1 canal éclairage¦système optique spécifique¦pré-réglages usine¦blanc mat
LUXOMAT | 92149 | NOTICE |  | 1 | [6 empty] | 92149_man_fr-FR.pdf |  | http://beg.luxomat.com/bmeall/92149_man_fr-FR.pdf
LUXOMAT | 92149 | PHOTO |  | 1 | [6 empty] | 92149.jpg |  | http://beg.luxomat.com/bmeall/92149.jpg
LUXOMAT | 92149 | PHOTO3D |  | 1 | [6 empty] | PD4-FP-Avec-hote.rfa |  | http://begfrance.fr/media/revit/PD4-FP-Avec-hote.rfa
LUXOMAT | 92149 | PHOTO3D |  | 2 | [6 empty] | PD4-FP-Sans-hote.rfa |  | http://begfrance.fr/media/revit/PD4-FP-Sans-hote.rfa
LUXOMAT | 92149 | SCHEMA |  | 1 | [6 empty] | 92149_dimensions.png |  | http://beg.luxomat.com/bmeall/92149_dimensions.png
LUXOMAT | 92149 | VIDEO |  | 1 |  |  | Exemple d'application Entrée |  |  |  |  | https://youtu.be/89PVDGNMP8U
LUXOMAT | 92150 | ARGU |  | 1 | SANS |  |  |  |  | Détecteur de présence avec zone de détection circulaire Un canal pour la commutation de l'éclairage Un contact libre de potentiel pour CVC Version appareil Maître Extension de la portée de détection possible par appareils esclaves Possibilité de commutati
LUXOMAT | 92150 | FICHE |  | 1 | [6 empty] | 92150_data_fr-FR.pdf |  | http://beg.luxomat.com/bmeall/92150_data_fr-FR.pdf
LUXOMAT | 92150 | MCLES | [7 empty] | détecteur¦présence¦plafonnier¦saillie¦infrarouge¦télécommandable¦2 canaux éclairage¦pré-réglages usine¦contact sec¦blanc mat
LUXOMAT | 92150 | NOTICE |  | 1 | [6 empty] | 92150_man_fr-FR.pdf |  | http://beg.luxomat.com/bmeall/92150_man_fr-FR.pdf
LUXOMAT | 92150 | PHOTO |  | 1 | [6 empty] | 92150.jpg |  | http://beg.luxomat.com/bmeall/92150.jpg
LUXOMAT | 92150 | PHOTO3D |  | 1 | [6 empty] | PD2-AP-Avec-hote.rfa |  | http://begfrance.fr/media/revit/PD2-AP-Avec-hote.rfa
LUXOMAT | 92150 | PHOTO3D |  | 2 | [6 empty] | PD2-AP-Sans-hote.rfa |  | http://begfrance.fr/media/revit/PD2-AP-Sans-hote.rfa
LUXOMAT | 92150 | SCHEMA |  | 1 | [6 empty] | 92150_dimensions.png |  | http://beg.luxomat.com/bmeall/92150_dimensions.png
LUXOMAT | 92150 | VIDEO |  | 1 |  |  | Exemple d'application Couloir |  |  |  |  | https://youtu.be/pTpibPUCZ1Y
LUXOMAT | 92151 | ARGU |  | 1 | SANS |  |  |  |  | Détecteur de mouvement plafond télécommandable avec grande portée Un canal pour la commutation de l'éclairage Système optique spécifique pour la détection de mouvements même faibles Détection non interrompue de circuits parallèles de plusieurs détecteurs
LUXOMAT | 92151 | FICHE |  | 1 | [6 empty] | 92151_data_fr-FR.pdf |  | http://beg.luxomat.com/bmeall/92151_data_fr-FR.pdf
LUXOMAT | 92151 | MCLES | [7 empty] | détecteur¦mouvement¦encastré¦ infrarouge¦télécommandable¦1 canal éclairage¦pré-réglages usine¦blanc mat
LUXOMAT | 92151 | NOTICE |  | 1 | [6 empty] | 92151_man_fr-FR.pdf |  | http://beg.luxomat.com/bmeall/92151_man_fr-FR.pdf
LUXOMAT | 92151 | PHOTO |  | 1 | [6 empty] | 92151.jpg |  | http://beg.luxomat.com/bmeall/92151.jpg
LUXOMAT | 92151 | PHOTO3D |  | 1 | [6 empty] | PD4-EN-Avec-hote.rfa |  | http://begfrance.fr/media/revit/PD4-EN-Avec-hote.rfa
LUXOMAT | 92151 | PHOTO3D |  | 2 | [6 empty] | PD4-EN-Sans-hote.rfa |  | http://begfrance.fr/media/revit/PD4-EN-Sans-hote.rfa
LUXOMAT | 92151 | SCHEMA |  | 1 | [6 empty] | 92151_dimensions.png |  | http://beg.luxomat.com/bmeall/92151_dimensions.png
LUXOMAT | 92151 | VIDEO |  | 1 |  |  | Exemple d'application Entrée |  |  |  |  | https://youtu.be/89PVDGNMP8U
LUXOMAT | 92152 | ARGU |  | 1 | SANS |  |  |  |  | Appareil esclave avec zone de détection circulaire Pour l'extension de la zone de détection d'un appareil maître Impulsion de commande vers l'appareil maître suite à un mouvement détecté (non-asservie à la luminosité ambiante) Compatible avec tous les app
LUXOMAT | 92152 | FICHE |  | 1 | [6 empty] | 92152_data_fr-FR.pdf |  | http://beg.luxomat.com/bmeall/92152_data_fr-FR.pdf
LUXOMAT | 92152 | MCLES | [7 empty] | détecteur¦mouvement¦esclave¦plafonnier¦saillie¦blanc mat
LUXOMAT | 92152 | NOTICE |  | 1 | [6 empty] | 92152_man_fr-FR.pdf |  | http://beg.luxomat.com/bmeall/92152_man_fr-FR.pdf
LUXOMAT | 92152 | PHOTO |  | 1 | [6 empty] | 92152.jpg |  | http://beg.luxomat.com/bmeall/92152.jpg
LUXOMAT | 92152 | PHOTO3D |  | 1 | [6 empty] | PD2-AP-Avec-hote.rfa |  | http://begfrance.fr/media/revit/PD2-AP-Avec-hote.rfa
LUXOMAT | 92152 | PHOTO3D |  | 2 | [6 empty] | PD2-AP-Sans-hote.rfa |  | http://begfrance.fr/media/revit/PD2-AP-Sans-hote.rfa
LUXOMAT | 92152 | SCHEMA |  | 1 | [6 empty] | 92152_dimensions.png |  | http://beg.luxomat.com/bmeall/92152_dimensions.png
LUXOMAT | 92152 | VIDEO |  | 1 |  |  | Exemple d'application Bureaux paysager |  |  |  |  | https://youtu.be/wqikZO9NvdE
LUXOMAT | 92153 | ARGU |  | 1 | SANS |  |  |  |  | Détecteur de présence pour une régulation de l'éclairage en fonction de la lumière du jour Interface 1 - 10 V pour la commande de ballasts analogiques à gradation Canal de commutation supplémentaire pour la fonction suivante : Cut-Off (Coupure automatique
LUXOMAT | 92153 | FICHE |  | 1 | [6 empty] | 92153_data_fr-FR.pdf |  | http://beg.luxomat.com/bmeall/92153_data_fr-FR.pdf
LUXOMAT | 92153 | MCLES | [7 empty] | détecteur¦présence¦régulation éclairage¦balisage¦variation¦maître¦relais¦plafonnier¦saillie¦blanc mat
LUXOMAT | 92153 | NOTICE |  | 1 | [6 empty] | 92153_man_fr-FR.pdf |  | http://beg.luxomat.com/bmeall/92153_man_fr-FR.pdf
LUXOMAT | 92153 | PHOTO |  | 1 | [6 empty] | 92153.jpg |  | http://beg.luxomat.com/bmeall/92153.jpg
LUXOMAT | 92153 | PHOTO3D |  | 1 | [6 empty] | PD2-AP-Avec-hote.rfa |  | http://begfrance.fr/media/revit/PD2-AP-Avec-hote.rfa
LUXOMAT | 92153 | PHOTO3D |  | 2 | [6 empty] | PD2-AP-Sans-hote.rfa |  | http://begfrance.fr/media/revit/PD2-AP-Sans-hote.rfa
LUXOMAT | 92153 | SCHEMA |  | 1 | [6 empty] | 92153_dimensions.png |  | http://beg.luxomat.com/bmeall/92153_dimensions.png
LUXOMAT | 92153 | VIDEO |  | 1 |  |  | Exemple d'application Entrée |  |  |  |  | https://youtu.be/89PVDGNMP8U
LUXOMAT | 92154 | ARGU |  | 1 | SANS |  |  |  |  | Détecteur de présence pour une tension d'alimentation de 12-48 V Deux canaux contact sec Possibilité de l'utiliser comme appareil maître ou appareil esclave Possibilité de commutation manuelle par bouton-poussoir Réglages d'usine 10 min et 500 Lux Domaine
LUXOMAT | 92154 | FICHE |  | 1 | [6 empty] | 92154_data_fr-FR.pdf |  | http://beg.luxomat.com/bmeall/92154_data_fr-FR.pdf
LUXOMAT | 92154 | MCLES | [7 empty] | détecteur¦présence¦plafonnier¦saillie¦ infrarouge¦télécommandable¦2 canaux¦valeur Lux¦valeur température¦basse tension¦pré-réglages usine¦maître¦2 contacts secs¦CVC¦blanc mat
LUXOMAT | 92154 | NOTICE |  | 1 | [6 empty] | 92154_man_zz.pdf |  | http://beg.luxomat.com/bmeall/92154_man_zz.pdf
LUXOMAT | 92154 | PHOTO |  | 1 | [6 empty] | 92154.jpg |  | http://beg.luxomat.com/bmeall/92154.jpg
LUXOMAT | 92154 | PHOTO3D |  | 1 | [6 empty] | PD2-AP-Avec-hote.rfa |  | http://begfrance.fr/media/revit/PD2-AP-Avec-hote.rfa
LUXOMAT | 92154 | PHOTO3D |  | 2 | [6 empty] | PD2-AP-Sans-hote.rfa |  | http://begfrance.fr/media/revit/PD2-AP-Sans-hote.rfa
LUXOMAT | 92154 | SCHEMA |  | 1 | [6 empty] | 92154_dimensions.png |  | http://beg.luxomat.com/bmeall/92154_dimensions.png
LUXOMAT | 92154 | VIDEO |  | 1 |  |  | Exemple d'application Couloir |  |  |  |  | https://youtu.be/pTpibPUCZ1Y
LUXOMAT | 92155 | FICHE |  | 1 | [6 empty] | 92155_data_fr-FR.pdf |  | http://beg.luxomat.com/bmeall/92155_data_fr-FR.pdf
LUXOMAT | 92155 | NOTICE |  | 1 | [6 empty] | 92155_man_fr-FR.pdf |  | http://beg.luxomat.com/bmeall/92155_man_fr-FR.pdf
LUXOMAT | 92155 | PHOTO |  | 1 | [6 empty] | 92155.jpg |  | http://beg.luxomat.com/bmeall/92155.jpg
LUXOMAT | 92155 | PHOTO3D |  | 1 | [6 empty] | PD2-EN-Avec-hote.rfa |  | http://begfrance.fr/media/revit/PD2-EN-Avec-hote.rfa
LUXOMAT | 92155 | PHOTO3D |  | 2 | [6 empty] | PD2-EN-Sans-hote.rfa |  | http://begfrance.fr/media/revit/PD2-EN-Sans-hote.rfa
LUXOMAT | 92155 | SCHEMA |  | 1 | [6 empty] | 92155_dimensions.png |  | http://beg.luxomat.com/bmeall/92155_dimensions.png
LUXOMAT | 92156 | ARGU |  | 1 | SANS |  |  |  |  | Appareil esclave avec zone de détection circulaire Pour l'extension de la zone de détection d'un appareil maître Impulsion de commande vers l'appareil maître suite à un mouvement détecté (non-asservie à la luminosité ambiante) Compatible avec tous les app
LUXOMAT | 92156 | FICHE |  | 1 | [6 empty] | 92156_data_fr-FR.pdf |  | http://beg.luxomat.com/bmeall/92156_data_fr-FR.pdf
LUXOMAT | 92156 | MCLES | [7 empty] | détecteur¦mouvement¦esclave¦détection circulaire¦impulsion¦encastré¦blanc mat
LUXOMAT | 92156 | NOTICE |  | 1 | [6 empty] | 92156_man_fr-FR.pdf |  | http://beg.luxomat.com/bmeall/92156_man_fr-FR.pdf
LUXOMAT | 92156 | PHOTO |  | 1 | [6 empty] | 92156.jpg |  | http://beg.luxomat.com/bmeall/92156.jpg
LUXOMAT | 92156 | PHOTO3D |  | 1 | [6 empty] | PD2-EN-Avec-hote.rfa |  | http://begfrance.fr/media/revit/PD2-EN-Avec-hote.rfa
LUXOMAT | 92156 | PHOTO3D |  | 2 | [6 empty] | PD2-EN-Sans-hote.rfa |  | http://begfrance.fr/media/revit/PD2-EN-Sans-hote.rfa
LUXOMAT | 92156 | SCHEMA |  | 1 | [6 empty] | 92156_dimensions.png |  | http://beg.luxomat.com/bmeall/92156_dimensions.png
LUXOMAT | 92156 | VIDEO |  | 1 |  |  | Exemple d'application Bureau paysager |  |  |  |  | https://youtu.be/wqikZO9NvdE
LUXOMAT | 92158 | ARGU |  | 1 | SANS |  |  |  |  | Détecteur de présence commutant deux lignes d'élairage séparées Une zone de détection commune Deux capteurs de lumière indépendants, orientables Possibilité de commutation manuelle par bouton-poussoir Version appareil Maître Extension de la portée de déte
LUXOMAT | 92158 | FICHE |  | 1 | [6 empty] | 92158_data_fr-FR.pdf |  | http://beg.luxomat.com/bmeall/92158_data_fr-FR.pdf
LUXOMAT | 92158 | MCLES | [7 empty] | détecteur¦présence¦2 lignes éclairage¦2 capteurs lumière¦maître¦pré-réglages usine¦plafonnier¦saillie¦blanc mat
LUXOMAT | 92158 | NOTICE |  | 1 | [6 empty] | 92158_man_fr-FR.pdf |  | http://beg.luxomat.com/bmeall/92158_man_fr-FR.pdf
LUXOMAT | 92158 | PHOTO |  | 1 | [6 empty] | 92158.jpg |  | http://beg.luxomat.com/bmeall/92158.jpg
LUXOMAT | 92158 | PHOTO3D |  | 1 | [6 empty] | PD4-AP-Avec-hote.rfa |  | http://begfrance.fr/media/revit/PD4-AP-Avec-hote.rfa
LUXOMAT | 92158 | PHOTO3D |  | 2 | [6 empty] | PD4-C-AP-Sans-hote.rfa |  | http://begfrance.fr/media/revit/PD4-C-AP-Sans-hote.rfa
LUXOMAT | 92158 | SCHEMA |  | 1 | [6 empty] | 92158_dimensions.png |  | http://beg.luxomat.com/bmeall/92158_dimensions.png
LUXOMAT | 92158 | VIDEO |  | 1 |  |  | Exemple d'application Salle de conférence |  |  |  |  | https://youtu.be/7FLiBnegCao
LUXOMAT | 92159 | ARGU |  | 1 | SANS |  |  |  |  | Mini télécommande infrarouge destinée à l'utilisateur final Interrupteur mobile pour allumer et éteindre la lumière Anneau pour la fixation au porte-clés inclus Programmation aisée compatible avec les détecteurs de présence suivants: AL60-LEDN-PD9M Indoor
LUXOMAT | 92159 | FICHE |  | 1 | [6 empty] | 92159_data_fr-FR.pdf |  | http://beg.luxomat.com/bmeall/92159_data_fr-FR.pdf
LUXOMAT | 92159 | MCLES | [7 empty] | mini télécommande¦infrarouge¦AL60-LEDN-PD9M¦Indoor 180-M-2C¦PD1-N-M-2C¦PD3N¦¦PD2-M¦PD4N¦PD4-M¦PD5-M¦PD9-M¦PD11-M-1C-FLAT
LUXOMAT | 92159 | PHOTO |  | 1 | [6 empty] | 92159.jpg |  | http://beg.luxomat.com/bmeall/92159.jpg
LUXOMAT | 92159 | SCHEMA |  | 1 | [6 empty] | 92159_dimensions.png |  | http://beg.luxomat.com/bmeall/92159_dimensions.png
LUXOMAT | 92160 | ARGU |  | 1 | SANS |  |  |  |  | Télécommande à infrarouge pour une programmation et un réglage simple et confortable Fixation murale est comprise dans la livraison.
LUXOMAT | 92160 | FICHE |  | 1 | [6 empty] | 92160_data_fr-FR.pdf |  | http://beg.luxomat.com/bmeall/92160_data_fr-FR.pdf
LUXOMAT | 92160 | MCLES | [7 empty] | télécommande¦infrarouge¦série PD
LUXOMAT | 92160 | PHOTO |  | 1 | [6 empty] | 92160.jpg |  | http://beg.luxomat.com/bmeall/92160.jpg
LUXOMAT | 92160 | SCHEMA |  | 1 | [6 empty] | 92160_dimensions.png |  | http://beg.luxomat.com/bmeall/92160_dimensions.png
LUXOMAT | 92161 | ARGU |  | 1 | SANS |  |  |  |  | Socle pour le montage des détecteurs de présence LUXOMAT PD2 et PD4 dans les pièces humides
LUXOMAT | 92161 | FICHE |  | 1 | [6 empty] | 92161_data_fr-FR.pdf |  | http://beg.luxomat.com/bmeall/92161_data_fr-FR.pdf
LUXOMAT | 92161 | MCLES | [7 empty] | socle¦étanche¦PD2¦PD4¦blanc
LUXOMAT | 92161 | NOTICE |  | 1 | [6 empty] | 92161_man_zz.pdf |  | http://beg.luxomat.com/bmeall/92161_man_zz.pdf
LUXOMAT | 92161 | PHOTO |  | 1 | [6 empty] | 92161.jpg |  | http://beg.luxomat.com/bmeall/92161.jpg
LUXOMAT | 92161 | SCHEMA |  | 1 | [6 empty] | 92161_dimensions.png |  | http://beg.luxomat.com/bmeall/92161_dimensions.png
LUXOMAT | 92163 | ARGU |  | 1 | SANS |  |  |  |  | Détecteur esclave avec grande zone de détection Pour l'extension de la zone de détection d'un appareil maître Impulsion de commande vers l'appareil maître suite à un mouvement détecté (non-asservie à la luminosité ambiante) Compatible avec tous les appare
LUXOMAT | 92163 | FICHE |  | 1 | [6 empty] | 92163_data_fr-FR.pdf |  | http://beg.luxomat.com/bmeall/92163_data_fr-FR.pdf
LUXOMAT | 92163 | MCLES | [7 empty] | détecteur¦esclave¦grande zone détection¦encastré¦impulsion¦blanc mat
LUXOMAT | 92163 | NOTICE |  | 1 | [6 empty] | 92163_man_fr-FR.pdf |  | http://beg.luxomat.com/bmeall/92163_man_fr-FR.pdf
LUXOMAT | 92163 | PHOTO |  | 1 | [6 empty] | 92163.jpg |  | http://beg.luxomat.com/bmeall/92163.jpg
LUXOMAT | 92163 | PHOTO3D |  | 1 | [6 empty] | PD4-EN-Avec-hote.rfa |  | http://begfrance.fr/media/revit/PD4-EN-Avec-hote.rfa
LUXOMAT | 92163 | PHOTO3D |  | 2 | [6 empty] | PD4-EN-Sans-hote.rfa |  | http://begfrance.fr/media/revit/PD4-EN-Sans-hote.rfa
LUXOMAT | 92163 | SCHEMA |  | 1 | [6 empty] | 92163_dimensions.png |  | http://beg.luxomat.com/bmeall/92163_dimensions.png
LUXOMAT | 92163 | VIDEO |  | 1 |  |  | Exemple d'application Bureau paysager |  |  |  |  | https://youtu.be/wqikZO9NvdE
LUXOMAT | 92164 | ARGU |  | 1 | SANS |  |  |  |  | Détecteur de présence pour une tension d'alimentation de 12-48 V Deux canaux contact sec Possibilité de l'utiliser comme appareil maître ou appareil esclave Possibilité de commutation manuelle par bouton-poussoir D'autres fonctions sont programmables par
LUXOMAT | 92164 | FICHE |  | 1 | [6 empty] | 92164_data_fr-FR.pdf |  | http://beg.luxomat.com/bmeall/92164_data_fr-FR.pdf
LUXOMAT | 92164 | MCLES | [7 empty] | détecteur¦présence¦faux-plafond¦infrarouge¦télécommandable¦2 canaux¦valeur Lux¦basse tension¦pré-réglages usine¦2 contacts secs¦CVC¦blanc mat
LUXOMAT | 92164 | NOTICE |  | 1 | [6 empty] | 92164_man_zz.pdf |  | http://beg.luxomat.com/bmeall/92164_man_zz.pdf
LUXOMAT | 92164 | PHOTO |  | 1 | [6 empty] | 92164.jpg |  | http://beg.luxomat.com/bmeall/92164.jpg
LUXOMAT | 92164 | PHOTO3D |  | 1 | [6 empty] | PD2-FP-Avec-hote.rfa |  | http://begfrance.fr/media/revit/PD2-FP-Avec-hote.rfa
LUXOMAT | 92164 | PHOTO3D |  | 2 | [6 empty] | PD2-FP-Sans-hote.rfa |  | http://begfrance.fr/media/revit/PD2-FP-Sans-hote.rfa
LUXOMAT | 92164 | SCHEMA |  | 1 | [6 empty] | 92164_dimensions.png |  | http://beg.luxomat.com/bmeall/92164_dimensions.png
LUXOMAT | 92164 | VIDEO |  | 1 |  |  | Exemple d'application Couloir |  |  |  |  | https://youtu.be/pTpibPUCZ1Y
LUXOMAT | 92165 | ARGU |  | 1 | SANS |  |  |  |  | Détecteur de présence avec zone de détection circulaire Un canal pour la commutation de l'éclairage Un contact libre de potentiel pour CVC Version appareil Maître Extension de la portée de détection possible par appareils esclaves Possibilité de commutati
LUXOMAT | 92165 | FICHE |  | 1 | [6 empty] | 92165_data_fr-FR.pdf |  | http://beg.luxomat.com/bmeall/92165_data_fr-FR.pdf
LUXOMAT | 92165 | MCLES | [7 empty] | détecteur¦présence¦faux-plafond¦1 canal¦ infrarouge¦télécommandable¦pré-réglages usine¦maître¦CVC¦1 contact libre¦impulsion¦blanc mat
LUXOMAT | 92165 | NOTICE |  | 1 | [6 empty] | 92165_man_fr-FR.pdf |  | http://beg.luxomat.com/bmeall/92165_man_fr-FR.pdf
LUXOMAT | 92165 | PHOTO |  | 1 | [6 empty] | 92165.jpg |  | http://beg.luxomat.com/bmeall/92165.jpg
LUXOMAT | 92165 | PHOTO3D |  | 1 | [6 empty] | PD2-FP-Avec-hote.rfa |  | http://begfrance.fr/media/revit/PD2-FP-Avec-hote.rfa
LUXOMAT | 92165 | PHOTO3D |  | 2 | [6 empty] | PD2-FP-Sans-hote.rfa |  | http://begfrance.fr/media/revit/PD2-FP-Sans-hote.rfa
LUXOMAT | 92165 | SCHEMA |  | 1 | [6 empty] | 92165_dimensions.png |  | http://beg.luxomat.com/bmeall/92165_dimensions.png
LUXOMAT | 92165 | VIDEO |  | 1 |  |  | Exemple d'application Couloir |  |  |  |  | https://youtu.be/pTpibPUCZ1Y
LUXOMAT | 92166 | ARGU |  | 1 | SANS |  |  |  |  | Détecteur esclave avec zone de détection circulaire Pour l'extension de la zone de détection d'un appareil maître Impulsion de commande vers l'appareil maître suite à un mouvement détecté (non-asservie à la luminosité ambiante) Compatible avec tous les ap
LUXOMAT | 92166 | FICHE |  | 1 | [6 empty] | 92166_data_fr-FR.pdf |  | http://beg.luxomat.com/bmeall/92166_data_fr-FR.pdf
LUXOMAT | 92166 | MCLES | [7 empty] | détecteur¦esclave¦détection circulaire¦faux-plafond¦impulsion¦blanc mat
LUXOMAT | 92166 | NOTICE |  | 1 | [6 empty] | 92166_man_fr-FR.pdf |  | http://beg.luxomat.com/bmeall/92166_man_fr-FR.pdf
LUXOMAT | 92166 | PHOTO |  | 1 | [6 empty] | 92166.jpg |  | http://beg.luxomat.com/bmeall/92166.jpg
LUXOMAT | 92166 | PHOTO3D |  | 1 | [6 empty] | PD2-FP-Avec-hote.rfa |  | http://begfrance.fr/media/revit/PD2-FP-Avec-hote.rfa
LUXOMAT | 92166 | PHOTO3D |  | 2 | [6 empty] | PD2-FP-Sans-hote.rfa |  | http://begfrance.fr/media/revit/PD2-FP-Sans-hote.rfa
LUXOMAT | 92166 | SCHEMA |  | 1 | [6 empty] | 92166_dimensions.png |  | http://beg.luxomat.com/bmeall/92166_dimensions.png
LUXOMAT | 92166 | VIDEO |  | 1 |  |  | Exemple d'application Bureaux paysager |  |  |  |  | https://youtu.be/wqikZO9NvdE
LUXOMAT | 92184 | ARGU |  | 1 | SANS |  |  |  |  | Détecteur de mouvement plafond télécommandable Un canal pour la commutation de l'éclairage Système optique spécifique pour la détection de mouvements même faibles D'autres fonctions sont programmables par une télécommande en option Domaines d'application
LUXOMAT | 92184 | FICHE |  | 1 | [6 empty] | 92184_data_fr-FR.pdf |  | http://beg.luxomat.com/bmeall/92184_data_fr-FR.pdf
LUXOMAT | 92184 | MCLES | [7 empty] | détecteur¦mouvement¦faux plafond¦télécommandable¦capteur acoustique¦1 canal¦système optique spécifique¦blanc mat
LUXOMAT | 92184 | NOTICE |  | 1 | [6 empty] | 92184_man_zz.pdf |  | http://beg.luxomat.com/bmeall/92184_man_zz.pdf
LUXOMAT | 92184 | PHOTO |  | 1 | [6 empty] | 92184.jpg |  | http://beg.luxomat.com/bmeall/92184.jpg
LUXOMAT | 92184 | PHOTO3D |  | 1 | [6 empty] | PD3-FP-Avec-hote.rfa |  | http://begfrance.fr/media/revit/PD3-FP-Avec-hote.rfa
LUXOMAT | 92184 | PHOTO3D |  | 2 | [6 empty] | PD3-FP-Sans-hote.rfa |  | http://begfrance.fr/media/revit/PD3-FP-Sans-hote.rfa
LUXOMAT | 92184 | SCHEMA |  | 1 | [6 empty] | 92184_dimensions.png |  | http://beg.luxomat.com/bmeall/92184_dimensions.png
LUXOMAT | 92184 | VIDEO |  | 1 |  |  | Exemple d'application Espace sanitaire |  |  |  |  | https://youtu.be/u2x8XwpXHHg
LUXOMAT | 92185 | FICHE |  | 1 | [6 empty] | 92185_data_fr-FR.pdf |  | http://beg.luxomat.com/bmeall/92185_data_fr-FR.pdf
LUXOMAT | 92185 | PHOTO |  | 1 | [6 empty] | 92185.jpg |  | http://beg.luxomat.com/bmeall/92185.jpg
LUXOMAT | 92185 | SCHEMA |  | 1 | [6 empty] | 92185_dimensions.png |  | http://beg.luxomat.com/bmeall/92185_dimensions.png
LUXOMAT | 92186 | ARGU |  | 1 | SANS |  |  |  |  | Détecteur de mouvement plafond télécommandable Un canal pour la commutation de l'éclairage Système optique spécifique pour la détection de mouvements même faibles Détection non interrompue de circuits parallèles de plusieurs détecteurs Possibilité de comm
LUXOMAT | 92186 | FICHE |  | 1 | [6 empty] | 92186_data_fr-FR.pdf |  | http://beg.luxomat.com/bmeall/92186_data_fr-FR.pdf
LUXOMAT | 92186 | MCLES | [7 empty] | détecteur¦mouvement¦encastré¦télécommandable¦1 canal¦système optique spécifique¦pré-réglages usine¦blanc mat
LUXOMAT | 92186 | NOTICE |  | 1 | [6 empty] | 92186_man_fr-FR.pdf |  | http://beg.luxomat.com/bmeall/92186_man_fr-FR.pdf
LUXOMAT | 92186 | PHOTO |  | 1 | [6 empty] | 92186.jpg |  | http://beg.luxomat.com/bmeall/92186.jpg
LUXOMAT | 92186 | PHOTO3D |  | 1 | [6 empty] | PD3-EN-Avec-hote.rfa |  | http://begfrance.fr/media/revit/PD3-EN-Avec-hote.rfa
LUXOMAT | 92186 | PHOTO3D |  | 2 | [6 empty] | PD3-EN-Sans-hote.rfa |  | http://begfrance.fr/media/revit/PD3-EN-Sans-hote.rfa
LUXOMAT | 92186 | SCHEMA |  | 1 | [6 empty] | 92186_dimensions.png |  | http://beg.luxomat.com/bmeall/92186_dimensions.png
LUXOMAT | 92186 | VIDEO |  | 1 |  |  | Exemple d'application Couloir |  |  |  |  | https://youtu.be/pTpibPUCZ1Y
LUXOMAT | 92188 | ARGU |  | 1 | SANS |  |  |  |  | Détecteur de mouvement plafond télécommandable Un canal pour la commutation de l'éclairage Un contact libre de potentiel pour CVC Domaines d'application : toilettes, entrepôts/ salles techniques, corridors / voies de circulation, escaliers
LUXOMAT | 92188 | FICHE |  | 1 | [6 empty] | 92188_data_fr-FR.pdf |  | http://beg.luxomat.com/bmeall/92188_data_fr-FR.pdf
LUXOMAT | 92188 | MCLES | [7 empty] | détecteur¦mouvement¦encastré¦télécommandable¦1 canal¦1 contact libre¦CVC¦blanc mat
LUXOMAT | 92188 | NOTICE |  | 1 | [6 empty] | ce/92188.pdf |  | http://begfrance.fr/media/notice/92188.pdf
LUXOMAT | 92188 | PHOTO |  | 1 | [6 empty] | 92188.jpg |  | http://beg.luxomat.com/bmeall/92188.jpg
LUXOMAT | 92188 | PHOTO3D |  | 1 | [6 empty] | PD3-EN-Avec-hote.rfa |  | http://begfrance.fr/media/revit/PD3-EN-Avec-hote.rfa
LUXOMAT | 92188 | PHOTO3D |  | 2 | [6 empty] | PD3-EN-Sans-hote.rfa |  | http://begfrance.fr/media/revit/PD3-EN-Sans-hote.rfa
LUXOMAT | 92188 | SCHEMA |  | 1 | [6 empty] | 92188_dimensions.png |  | http://beg.luxomat.com/bmeall/92188_dimensions.png
LUXOMAT | 92188 | VIDEO |  | 1 |  |  | Exemple d'application Espace sanitaire |  |  |  |  | https://youtu.be/u2x8XwpXHHg
LUXOMAT | 92190 | ARGU |  | 1 | SANS |  |  |  |  | Détecteur de mouvement plafond télécommandable Un canal pour la commutation de l'éclairage Système optique spécifique pour la détection de mouvements même faibles Détection non interrompue de circuits parallèles de plusieurs détecteurs Possibilité de comm
LUXOMAT | 92190 | FICHE |  | 1 | [6 empty] | 92190_data_fr-FR.pdf |  | http://beg.luxomat.com/bmeall/92190_data_fr-FR.pdf
LUXOMAT | 92190 | MCLES | [7 empty] | détecteur¦mouvement¦plafonnier¦saillie¦infrarouge¦télécommandable¦1 canal éclairage¦pré-réglages usine¦blanc mat
LUXOMAT | 92190 | NOTICE |  | 1 | [6 empty] | 92190_man_fr-FR.pdf |  | http://beg.luxomat.com/bmeall/92190_man_fr-FR.pdf
LUXOMAT | 92190 | PHOTO |  | 1 | [6 empty] | 92190.jpg |  | http://beg.luxomat.com/bmeall/92190.jpg
LUXOMAT | 92190 | PHOTO3D |  | 1 | [6 empty] | PD3-AP-Avec-hote.rfa |  | http://begfrance.fr/media/revit/PD3-AP-Avec-hote.rfa
LUXOMAT | 92190 | PHOTO3D |  | 2 | [6 empty] | PD3-AP-Sans-hote.rfa |  | http://begfrance.fr/media/revit/PD3-AP-Sans-hote.rfa
LUXOMAT | 92190 | SCHEMA |  | 1 | [6 empty] | 92190_dimensions.png |  | http://beg.luxomat.com/bmeall/92190_dimensions.png
LUXOMAT | 92190 | VIDEO |  | 1 |  |  | Exemple d'application Espace sanitaire |  |  |  |  | https://youtu.be/u2x8XwpXHHg
LUXOMAT | 92194 | ARGU |  | 1 | SANS |  |  |  |  | Détecteur de mouvement Un canal pour la commutation de l'éclairage Système optique spécifique pour la détection de mouvements même faibles Mode d'impulsion en série (carillon)
LUXOMAT | 92194 | FICHE |  | 1 | [6 empty] | 92194_data_fr-FR.pdf |  | http://beg.luxomat.com/bmeall/92194_data_fr-FR.pdf
LUXOMAT | 92194 | MCLES | [7 empty] | détecteur¦mouvement¦plafonnier¦saillie¦infrarouge¦1 canal éclairage¦blanc mat
LUXOMAT | 92194 | NOTICE |  | 1 | [6 empty] | 92194_man_fr-FR.pdf |  | http://beg.luxomat.com/bmeall/92194_man_fr-FR.pdf
LUXOMAT | 92194 | PHOTO |  | 1 | [6 empty] | 92194.jpg |  | http://beg.luxomat.com/bmeall/92194.jpg
LUXOMAT | 92194 | PHOTO3D |  | 1 | [6 empty] | PD3-AP-Avec-hote.rfa |  | http://begfrance.fr/media/revit/PD3-AP-Avec-hote.rfa
LUXOMAT | 92194 | PHOTO3D |  | 2 | [6 empty] | PD3-AP-Sans-hote.rfa |  | http://begfrance.fr/media/revit/PD3-AP-Sans-hote.rfa
LUXOMAT | 92194 | SCHEMA |  | 1 | [6 empty] | 92194_dimensions.png |  | http://beg.luxomat.com/bmeall/92194_dimensions.png
LUXOMAT | 92196 | ARGU |  | 1 | SANS |  |  |  |  | Toutes les bornes auto-serrantes du détecteur de présence temporaire PD3N-1C-FP ont été doublées permettant, par exemple, d'effectuer le retour de lampe sur le détecteur. Sa protection standard IP23 permet de l'installer sans autre accessoire dans les toi
LUXOMAT | 92196 | FICHE |  | 1 | [6 empty] | 92196_data_fr-FR.pdf |  | http://beg.luxomat.com/bmeall/92196_data_fr-FR.pdf
LUXOMAT | 92196 | MCLES | [7 empty] | détecteur¦mouvement¦faux-plafond¦infrarouge¦télécommandable¦1 canal éclairage¦pré-réglages usine¦blanc mat
LUXOMAT | 92196 | NOTICE |  | 1 | [6 empty] | 92196_man_fr-FR.pdf |  | http://beg.luxomat.com/bmeall/92196_man_fr-FR.pdf
LUXOMAT | 92196 | PHOTO |  | 1 | [6 empty] | 92196.jpg |  | http://beg.luxomat.com/bmeall/92196.jpg
LUXOMAT | 92196 | PHOTO3D |  | 1 | [6 empty] | PD3-FP-Avec-hote.rfa |  | http://begfrance.fr/media/revit/PD3-FP-Avec-hote.rfa
LUXOMAT | 92196 | PHOTO3D |  | 2 | [6 empty] | PD3-FP-Sans-hote.rfa |  | http://begfrance.fr/media/revit/PD3-FP-Sans-hote.rfa
LUXOMAT | 92196 | SCHEMA |  | 1 | [6 empty] | 92196_dimensions.png |  | http://beg.luxomat.com/bmeall/92196_dimensions.png
LUXOMAT | 92196 | VIDEO |  | 1 |  |  | Exemple d'application Espace sanitaire |  |  |  |  | https://youtu.be/u2x8XwpXHHg
LUXOMAT | 92197 | ARGU |  | 1 | SANS |  |  |  |  | Détecteur de mouvement Un canal pour la commutation de l'éclairage Commande lumineuse de tous les types de lampes courantes par relais performant Système optique spécifique pour la détection de mouvements même faibles Mode d'impulsion en série (carillon
LUXOMAT | 92197 | FICHE |  | 1 | [6 empty] | 92197_data_fr-FR.pdf |  | http://beg.luxomat.com/bmeall/92197_data_fr-FR.pdf
LUXOMAT | 92197 | MCLES | [7 empty] | détecteur¦mouvement¦faux-plafond¦infrarouge¦1 canal éclairage¦commutation¦blanc mat
LUXOMAT | 92197 | NOTICE |  | 1 | [6 empty] | 92197_man_fr-FR.pdf |  | http://beg.luxomat.com/bmeall/92197_man_fr-FR.pdf
LUXOMAT | 92197 | PHOTO |  | 1 | [6 empty] | 92197.jpg |  | http://beg.luxomat.com/bmeall/92197.jpg
LUXOMAT | 92197 | PHOTO3D |  | 1 | [6 empty] | PD3-FP-Avec-hote.rfa |  | http://begfrance.fr/media/revit/PD3-FP-Avec-hote.rfa
LUXOMAT | 92197 | PHOTO3D |  | 2 | [6 empty] | PD3-FP-Sans-hote.rfa |  | http://begfrance.fr/media/revit/PD3-FP-Sans-hote.rfa
LUXOMAT | 92197 | SCHEMA |  | 1 | [6 empty] | 92197_dimensions.png |  | http://beg.luxomat.com/bmeall/92197_dimensions.png
LUXOMAT | 92198 | ARGU |  | 1 | SANS |  |  |  |  | Détecteur de mouvement plafond télécommandable Un canal pour la commutation de l'éclairage Un contact libre de potentiel pour CVC D'autres fonctions sont programmables par une télécommande en option Domaines d'application : toilettes, entrepôts/ salles te
LUXOMAT | 92198 | FICHE |  | 1 | [6 empty] | 92198_data_fr-FR.pdf |  | http://beg.luxomat.com/bmeall/92198_data_fr-FR.pdf
LUXOMAT | 92198 | MCLES | [7 empty] | détecteur¦mouvement¦faux-plafond¦télécommandable¦1 canal¦1 contact¦blanc mat
LUXOMAT | 92198 | NOTICE |  | 1 | [6 empty] | ce/92198.pdf |  | http://begfrance.fr/media/notice/92198.pdf
LUXOMAT | 92198 | PHOTO |  | 1 | [6 empty] | 92198.jpg |  | http://beg.luxomat.com/bmeall/92198.jpg
LUXOMAT | 92198 | PHOTO3D |  | 1 | [6 empty] | PD3-FP-Avec-hote.rfa |  | http://begfrance.fr/media/revit/PD3-FP-Avec-hote.rfa
LUXOMAT | 92198 | PHOTO3D |  | 2 | [6 empty] | PD3-FP-Sans-hote.rfa |  | http://begfrance.fr/media/revit/PD3-FP-Sans-hote.rfa
LUXOMAT | 92198 | SCHEMA |  | 1 | [6 empty] | 92198_dimensions.png |  | http://beg.luxomat.com/bmeall/92198_dimensions.png
LUXOMAT | 92198 | VIDEO |  | 1 |  |  | Exemple d'application Espace sanitaire |  |  |  |  | https://youtu.be/u2x8XwpXHHg
LUXOMAT | 92199 | ARGU |  | 1 | SANS |  |  |  |  | Panier de protection plafond pour les détecteurs de mouvement et de présence PD2, PD3 et PD4 pour la protection contre les dommages pouvant être causés par des ballons ou du vandalisme
LUXOMAT | 92199 | FICHE |  | 1 | [6 empty] | 92199_data_fr-FR.pdf |  | http://beg.luxomat.com/bmeall/92199_data_fr-FR.pdf
LUXOMAT | 92199 | MCLES | [7 empty] | grille¦protection¦ballons¦vandalisme¦PD2¦PD3¦PD4¦blanc
LUXOMAT | 92199 | PHOTO |  | 1 | [6 empty] | 92199.jpg |  | http://beg.luxomat.com/bmeall/92199.jpg
LUXOMAT | 92199 | SCHEMA |  | 1 | [6 empty] | 92199_dimensions.png |  | http://beg.luxomat.com/bmeall/92199_dimensions.png
LUXOMAT | 92201 | ARGU |  | 1 | SANS |  |  |  |  | Télécommande à infrarouge pour une programmation et un réglage simple et confortable Fixation murale est comprise dans la livraison. Programmation aisée des détecteurs de présence PD9-M-1C-SDB-IP65
LUXOMAT | 92201 | FICHE |  | 1 | [6 empty] | 92201_data_fr-FR.pdf |  | http://beg.luxomat.com/bmeall/92201_data_fr-FR.pdf
LUXOMAT | 92201 | MCLES | [7 empty] | télécommande¦infrarouge¦PD9
LUXOMAT | 92201 | PHOTO |  | 1 | [6 empty] | 92201.jpg |  | http://beg.luxomat.com/bmeall/92201.jpg
LUXOMAT | 92201 | SCHEMA |  | 1 | [6 empty] | 92201_dimensions.png |  | http://beg.luxomat.com/bmeall/92201_dimensions.png
LUXOMAT | 92215 | ARGU |  | 1 | SANS |  |  |  |  | Télécommande à infrarouge pour une programmation et un réglage simple et confortable Fixation murale est comprise dans la livraison. Programmation aisée pour le détecteur de présence PD4-M-1C-GH
LUXOMAT | 92215 | FICHE |  | 1 | [6 empty] | 92215_data_fr-FR.pdf |  | http://beg.luxomat.com/bmeall/92215_data_fr-FR.pdf
LUXOMAT | 92215 | MCLES | [7 empty] | télécommande¦infrarouge¦PD4-GH
LUXOMAT | 92215 | PHOTO |  | 1 | [6 empty] | 92215.jpg |  | http://beg.luxomat.com/bmeall/92215.jpg
LUXOMAT | 92215 | SCHEMA |  | 1 | [6 empty] | 92215_dimensions.png |  | http://beg.luxomat.com/bmeall/92215_dimensions.png
LUXOMAT | 92218 | ARGU |  | 1 | SANS |  |  |  |  | Détecteur de présence spécial couloirs pour une régulation de l'éclairage en fonction de la lumière du jour Interface 1 - 10 V pour la commande de ballasts analogiques à gradation Balisage à 20% possible Canal de commutation supplémentaire pour la fonctio
LUXOMAT | 92218 | FICHE |  | 1 | [6 empty] | 92218_data_fr-FR.pdf |  | http://beg.luxomat.com/bmeall/92218_data_fr-FR.pdf
LUXOMAT | 92218 | MCLES | [7 empty] | détecteur¦présence¦spécial couloirs¦régulation éclairage¦balisage¦maître¦plafonnier¦saillie¦blanc mat
LUXOMAT | 92218 | NOTICE |  | 1 | [6 empty] | ce/92218.pdf |  | http://begfrance.fr/media/notice/92218.pdf
LUXOMAT | 92218 | PHOTO |  | 1 | [6 empty] | 92218.jpg |  | http://beg.luxomat.com/bmeall/92218.jpg
LUXOMAT | 92218 | PHOTO3D |  | 1 | [6 empty] | PD4-C-AP-Avec-hote.rfa |  | http://begfrance.fr/media/revit/PD4-C-AP-Avec-hote.rfa
LUXOMAT | 92218 | PHOTO3D |  | 2 | [6 empty] | PD4-C-AP-Sans-hote.rfa |  | http://begfrance.fr/media/revit/PD4-C-AP-Sans-hote.rfa
LUXOMAT | 92218 | SCHEMA |  | 1 | [6 empty] | 92218_dimensions.png |  | http://beg.luxomat.com/bmeall/92218_dimensions.png
LUXOMAT | 92218 | VIDEO |  | 1 |  |  | Exemple d'application Couloir |  |  |  |  | https://youtu.be/pTpibPUCZ1Y
LUXOMAT | 92219 | ARGU |  | 1 | SANS |  |  |  |  | Détecteur de mouvement plafond télécommandable avec capteur acoustique Un canal pour la commutation de l'éclairage Système optique spécifique pour la détection de mouvements mêmes faibles D'autres fonctions sont programmables par une télécommande en opti
LUXOMAT | 92219 | FICHE |  | 1 | [6 empty] | 92219_data_fr-FR.pdf |  | http://beg.luxomat.com/bmeall/92219_data_fr-FR.pdf
LUXOMAT | 92219 | MCLES | [7 empty] | détecteur¦mouvement¦faux plafond¦télécommandable¦capteur acoustique¦1 canal¦système optique spécifique¦blanc mat
LUXOMAT | 92219 | NOTICE |  | 1 | [6 empty] | 92219_man_zz.pdf |  | http://beg.luxomat.com/bmeall/92219_man_zz.pdf
LUXOMAT | 92219 | PHOTO |  | 1 | [6 empty] | 92219.jpg |  | http://beg.luxomat.com/bmeall/92219.jpg
LUXOMAT | 92219 | PHOTO3D |  | 1 | [6 empty] | PD3-AP-Avec-hote.rfa |  | http://begfrance.fr/media/revit/PD3-AP-Avec-hote.rfa
LUXOMAT | 92219 | PHOTO3D |  | 2 | [6 empty] | PD3-AP-Sans-hote.rfa |  | http://begfrance.fr/media/revit/PD3-AP-Sans-hote.rfa
LUXOMAT | 92219 | SCHEMA |  | 1 | [6 empty] | 92219_dimensions.png |  | http://beg.luxomat.com/bmeall/92219_dimensions.png
LUXOMAT | 92219 | VIDEO |  | 1 |  |  | Exemple d'application Espace sanitaire |  |  |  |  | https://youtu.be/u2x8XwpXHHg
LUXOMAT | 92235 | ARGU |  | 1 | SANS |  |  |  |  | Bague de recouvrement pour PD9
LUXOMAT | 92235 | FICHE |  | 1 | [6 empty] | 92235_data_fr-FR.pdf |  | http://beg.luxomat.com/bmeall/92235_data_fr-FR.pdf
LUXOMAT | 92235 | MCLES | [7 empty] | cadre¦recouvrement¦PD9¦faux-plafond¦anthracite brillant
LUXOMAT | 92235 | PHOTO |  | 1 | [6 empty] | 92235.jpg |  | http://beg.luxomat.com/bmeall/92235.jpg
LUXOMAT | 92237 | ARGU |  | 1 | SANS |  |  |  |  | Bague de recouvrement pour PD9
LUXOMAT | 92237 | FICHE |  | 1 | [6 empty] | 92237_data_fr-FR.pdf |  | http://beg.luxomat.com/bmeall/92237_data_fr-FR.pdf
LUXOMAT | 92237 | MCLES | [7 empty] | bague¦recouvrement¦PD9¦argent brillant
LUXOMAT | 92237 | PHOTO |  | 1 | [6 empty] | 92237.jpg |  | http://beg.luxomat.com/bmeall/92237.jpg
LUXOMAT | 92238 | ARGU |  | 1 | SANS |  |  |  |  | Bague de recouvrement pour PD9
LUXOMAT | 92238 | FICHE |  | 1 | [6 empty] | 92238_data_fr-FR.pdf |  | http://beg.luxomat.com/bmeall/92238_data_fr-FR.pdf
LUXOMAT | 92238 | MCLES | [7 empty] | bague¦recouvrement¦PD9¦blanc brillant
LUXOMAT | 92238 | PHOTO |  | 1 | [6 empty] | 92238.jpg |  | http://beg.luxomat.com/bmeall/92238.jpg
LUXOMAT | 92245 | ARGU |  | 1 | SANS |  |  |  |  | Détecteur de présence spécial entrepôts à grande hauteur Un contact NO libre de potentiel pour la commutation Version appareil Maître Extension de la portée de détection possible par appareils esclaves Fonctions programmables par une télécommande obligato
LUXOMAT | 92245 | FICHE |  | 1 | [6 empty] | 92245_data_fr-FR.pdf |  | http://beg.luxomat.com/bmeall/92245_data_fr-FR.pdf
LUXOMAT | 92245 | MCLES | [7 empty] | détecteur¦présence¦entrepôt grande hauteur¦1 contact NO¦maître¦télécommandable¦pré-réglages usine¦blanc mat
LUXOMAT | 92245 | NOTICE |  | 1 | [6 empty] | 92245_man_fr-FR.pdf |  | http://beg.luxomat.com/bmeall/92245_man_fr-FR.pdf
LUXOMAT | 92245 | PHOTO |  | 1 | [6 empty] | 92245.jpg |  | http://beg.luxomat.com/bmeall/92245.jpg
LUXOMAT | 92245 | PHOTO3D |  | 1 | [6 empty] | PD4-GH-AP-Avec-hote.rfa |  | http://begfrance.fr/media/revit/PD4-GH-AP-Avec-hote.rfa
LUXOMAT | 92245 | PHOTO3D |  | 2 | [6 empty] | PD4-GH-AP-Sans-hote.rfa |  | http://begfrance.fr/media/revit/PD4-GH-AP-Sans-hote.rfa
LUXOMAT | 92245 | SCHEMA |  | 1 | [6 empty] | 92245_dimensions.png |  | http://beg.luxomat.com/bmeall/92245_dimensions.png
LUXOMAT | 92245 | VIDEO |  | 1 |  |  | Exemple d'application Entrepôt à hauts rayonnages |  |  |  |  | https://youtu.be/Y69sCnyEFpk
LUXOMAT | 92248 | ARGU |  | 1 | SANS |  |  |  |  | Détecteur de présence avec grande portée pour une régulation de l'éclairage en fonction de la lumière du jour Interface 1 - 10 V pour la commande de ballasts analogiques. à gradation Balisage à 20% possible Canal de commutation supplémentaire pour la fonc
LUXOMAT | 92248 | FICHE |  | 1 | [6 empty] | 92248_data_fr-FR.pdf |  | http://beg.luxomat.com/bmeall/92248_data_fr-FR.pdf
LUXOMAT | 92248 | MCLES | [7 empty] | détecteur¦présence¦grande portée¦régulation éclairage¦variation¦balisage¦maître¦télécommandable¦encastré¦blanc mat
LUXOMAT | 92248 | NOTICE |  | 1 | [6 empty] | 92248_man_fr-FR.pdf |  | http://beg.luxomat.com/bmeall/92248_man_fr-FR.pdf
LUXOMAT | 92248 | PHOTO |  | 1 | [6 empty] | 92248.jpg |  | http://beg.luxomat.com/bmeall/92248.jpg
LUXOMAT | 92248 | PHOTO3D |  | 1 | [6 empty] | PD4-EN-Avec-hote.rfa |  | http://begfrance.fr/media/revit/PD4-EN-Avec-hote.rfa
LUXOMAT | 92248 | PHOTO3D |  | 2 | [6 empty] | PD4-EN-Sans-hote.rfa |  | http://begfrance.fr/media/revit/PD4-EN-Sans-hote.rfa
LUXOMAT | 92248 | SCHEMA |  | 1 | [6 empty] | 92248_dimensions.png |  | http://beg.luxomat.com/bmeall/92248_dimensions.png
LUXOMAT | 92248 | VIDEO |  | 1 |  |  | Exemple d'application Entrée |  |  |  |  | https://youtu.be/89PVDGNMP8U
LUXOMAT | 92249 | ARGU |  | 1 | SANS |  |  |  |  | Interrupteur crépusculaire télécommandable Forme extra-plate - seulement 6 mm d'épaisseur Allumage et extinction par rapport à l'évaluation du seuil crépusculaire Exemples d'application : idéal pour les entrées, les cages d'escaliers, les bureaux et les s
LUXOMAT | 92249 | FICHE |  | 1 | [6 empty] | 92249_data_fr-FR.pdf |  | http://beg.luxomat.com/bmeall/92249_data_fr-FR.pdf
LUXOMAT | 92249 | MCLES | [7 empty] | détecteur¦crépusculaire¦télécommandable¦extra plat¦blanc mat
LUXOMAT | 92249 | NOTICE |  | 1 | [6 empty] | 92249_man_fr-FR.pdf |  | http://beg.luxomat.com/bmeall/92249_man_fr-FR.pdf
LUXOMAT | 92249 | PHOTO |  | 1 | [6 empty] | 92249.jpg |  | http://beg.luxomat.com/bmeall/92249.jpg
LUXOMAT | 92249 | SCHEMA |  | 1 | [6 empty] | 92249_dimensions.png |  | http://beg.luxomat.com/bmeall/92249_dimensions.png
LUXOMAT | 92249 | VIDEO |  | 1 |  |  | Exemple d'application Entrée |  |  |  |  | https://youtu.be/89PVDGNMP8U
LUXOMAT | 92254 | ARGU |  | 1 | SANS |  |  |  |  | Détecteur esclave avec grande zone de détection Pour l'extension de la zone de détection d'un appareil maître Impulsion de commande vers l'appareil maître suite à un mouvement détecté (non-asservie à la luminosité ambiante) Compatible avec tous les appare
LUXOMAT | 92254 | FICHE |  | 1 | [6 empty] | 92254_data_fr-FR.pdf |  | http://beg.luxomat.com/bmeall/92254_data_fr-FR.pdf
LUXOMAT | 92254 | MCLES | [7 empty] | détecteur¦esclave¦faux-plafond¦infrarouge¦spécial couloir¦impulsion¦blanc mat
LUXOMAT | 92254 | NOTICE |  | 1 | [6 empty] | 92254_man_fr-FR.pdf |  | http://beg.luxomat.com/bmeall/92254_man_fr-FR.pdf
LUXOMAT | 92254 | PHOTO |  | 1 | [6 empty] | 92254.jpg |  | http://beg.luxomat.com/bmeall/92254.jpg
LUXOMAT | 92254 | PHOTO3D |  | 1 | [6 empty] | PD4-FP-Avec-hote.rfa |  | http://begfrance.fr/media/revit/PD4-FP-Avec-hote.rfa
LUXOMAT | 92254 | PHOTO3D |  | 2 | [6 empty] | PD4-FP-Sans-hote.rfa |  | http://begfrance.fr/media/revit/PD4-FP-Sans-hote.rfa
LUXOMAT | 92254 | SCHEMA |  | 1 | [6 empty] | 92254_dimensions.png |  | http://beg.luxomat.com/bmeall/92254_dimensions.png
LUXOMAT | 92254 | VIDEO |  | 1 |  |  | Exemple d'application Bureaux paysager |  |  |  |  | https://youtu.be/wqikZO9NvdE
LUXOMAT | 92255 | ARGU |  | 1 | SANS |  |  |  |  | Détecteur de présence avec grande zone de détection Un canal pour la commutation de l'éclairage Un contact libre de potentiel pour CVC Version appareil Maître Extension de la portée de détection possible par appareils esclaves Possibilité de commutation m
LUXOMAT | 92255 | FICHE |  | 1 | [6 empty] | 92255_data_fr-FR.pdf |  | http://beg.luxomat.com/bmeall/92255_data_fr-FR.pdf
LUXOMAT | 92255 | MCLES | [7 empty] | détecteur¦présence¦grande zone détection¦1 canal éclairage¦1 contact libre¦maître¦¦CVC¦télécommandable¦pré-réglages usine¦télécommandable¦encastré¦blanc mat
LUXOMAT | 92255 | NOTICE |  | 1 | [6 empty] | ce/92255.pdf |  | http://begfrance.fr/media/notice/92255.pdf
LUXOMAT | 92255 | PHOTO |  | 1 | [6 empty] | 92255.jpg |  | http://beg.luxomat.com/bmeall/92255.jpg
LUXOMAT | 92255 | PHOTO3D |  | 1 | [6 empty] | PD4-EN-Avec-hote.rfa |  | http://begfrance.fr/media/revit/PD4-EN-Avec-hote.rfa
LUXOMAT | 92255 | PHOTO3D |  | 2 | [6 empty] | PD4-EN-Sans-hote.rfa |  | http://begfrance.fr/media/revit/PD4-EN-Sans-hote.rfa
LUXOMAT | 92255 | SCHEMA |  | 1 | [6 empty] | 92255_dimensions.png |  | http://beg.luxomat.com/bmeall/92255_dimensions.png
LUXOMAT | 92255 | VIDEO |  | 1 |  |  | Exemple d'application Salle de conférence |  |  |  |  | https://youtu.be/7FLiBnegCao
LUXOMAT | 92260 | ARGU |  | 1 | SANS |  |  |  |  | Obturateurs pour PD2
LUXOMAT | 92260 | FICHE |  | 1 | [6 empty] | 92260_data_fr-FR.pdf |  | http://beg.luxomat.com/bmeall/92260_data_fr-FR.pdf
LUXOMAT | 92260 | MCLES | [7 empty] | obturateur¦PD2¦PD4¦apparent
LUXOMAT | 92260 | PHOTO |  | 1 | [6 empty] | o/92260.jpg |  | http://begfrance.fr/media/photo/92260.jpg
LUXOMAT | 92265 | ARGU |  | 1 | SANS |  |  |  |  | Détecteur appareil esclave spécial grandes hauteurs Pour l'extension de la zone de détection d'un appareil maître Impulsion de commande vers l'appareil maître suite à un mouvement détecté (non-asservie à la luminosité ambiante) Compatible avec tous les ap
LUXOMAT | 92265 | FICHE |  | 1 | [6 empty] | 92265_data_fr-FR.pdf |  | http://beg.luxomat.com/bmeall/92265_data_fr-FR.pdf
LUXOMAT | 92265 | MCLES | [7 empty] | détecteur¦esclave¦grandes hauteurs¦plafonnier¦saillie¦impulsion¦blanc mat
LUXOMAT | 92265 | NOTICE |  | 1 | [6 empty] | 92265_man_zz.pdf |  | http://beg.luxomat.com/bmeall/92265_man_zz.pdf
LUXOMAT | 92265 | PHOTO |  | 1 | [6 empty] | 92265.jpg |  | http://beg.luxomat.com/bmeall/92265.jpg
LUXOMAT | 92265 | PHOTO3D |  | 1 | [6 empty] | PD4-GH-AP-Avec-hote.rfa |  | http://begfrance.fr/media/revit/PD4-GH-AP-Avec-hote.rfa
LUXOMAT | 92265 | PHOTO3D |  | 2 | [6 empty] | PD4-GH-AP-Sans-hote.rfa |  | http://begfrance.fr/media/revit/PD4-GH-AP-Sans-hote.rfa
LUXOMAT | 92265 | SCHEMA |  | 1 | [6 empty] | 92265_dimensions.png |  | http://beg.luxomat.com/bmeall/92265_dimensions.png
LUXOMAT | 92265 | VIDEO |  | 1 |  |  | Exemple d'application Entrepôt à hauts rayonnages |  |  |  |  | https://youtu.be/Y69sCnyEFpk
LUXOMAT | 92270 | ARGU |  | 1 | SANS |  |  |  |  | Détecteur de mouvement plafond télécommandable spécial couloir Un canal pour la commutation de l'éclairage Système optique spécifique pour la détection de mouvements même faibles D'autres fonctions sont programmables par une télécommande en option Détecti
LUXOMAT | 92270 | FICHE |  | 1 | [6 empty] | 92270_data_fr-FR.pdf |  | http://beg.luxomat.com/bmeall/92270_data_fr-FR.pdf
LUXOMAT | 92270 | MCLES | [7 empty] | détecteur¦mouvement¦plafonnier¦saillie¦infrarouge¦télécommandable¦1 canal éclairage¦pré-réglages usine¦spécial couloirs¦blanc mat
LUXOMAT | 92270 | NOTICE |  | 1 | [6 empty] | 92270_man_fr-FR.pdf |  | http://beg.luxomat.com/bmeall/92270_man_fr-FR.pdf
LUXOMAT | 92270 | PHOTO |  | 1 | [6 empty] | 92270.jpg |  | http://beg.luxomat.com/bmeall/92270.jpg
LUXOMAT | 92270 | PHOTO3D |  | 1 | [6 empty] | PD4-C-AP-Avec-hote.rfa |  | http://begfrance.fr/media/revit/PD4-C-AP-Avec-hote.rfa
LUXOMAT | 92270 | PHOTO3D |  | 2 | [6 empty] | PD4-C-AP-Sans-hote.rfa |  | http://begfrance.fr/media/revit/PD4-C-AP-Sans-hote.rfa
LUXOMAT | 92270 | SCHEMA |  | 1 | [6 empty] | 92270_dimensions.png |  | http://beg.luxomat.com/bmeall/92270_dimensions.png
LUXOMAT | 92270 | VIDEO |  | 1 |  |  | Exemple d'application Couloir |  |  |  |  | https://youtu.be/pTpibPUCZ1Y
LUXOMAT | 92274 | ARGU |  | 1 | SANS |  |  |  |  | Détecteur de mouvement plafond télécommandable spécial couloir Un canal pour la commutation de l'éclairage Système optique spécifique pour la détection de mouvements même faibles D'autres fonctions sont programmables par une télécommande en option Détecti
LUXOMAT | 92274 | FICHE |  | 1 | [6 empty] | 92274_data_fr-FR.pdf |  | http://beg.luxomat.com/bmeall/92274_data_fr-FR.pdf
LUXOMAT | 92274 | MCLES | [7 empty] | détecteur¦mouvement¦faux-plafond¦infrarouge¦télécommandable¦1 canal éclairage¦pré-réglages usine¦spécial couloirs¦blanc mat
LUXOMAT | 92274 | NOTICE |  | 1 | [6 empty] | 92274_man_fr-FR.pdf |  | http://beg.luxomat.com/bmeall/92274_man_fr-FR.pdf
LUXOMAT | 92274 | PHOTO |  | 1 | [6 empty] | 92274.jpg |  | http://beg.luxomat.com/bmeall/92274.jpg
LUXOMAT | 92274 | PHOTO3D |  | 1 | [6 empty] | PD4-C-FP-Avec-hote.rfa |  | http://begfrance.fr/media/revit/PD4-C-FP-Avec-hote.rfa
LUXOMAT | 92274 | PHOTO3D |  | 2 | [6 empty] | PD4-C-FP-Sans-hote.rfa |  | http://begfrance.fr/media/revit/PD4-C-FP-Sans-hote.rfa
LUXOMAT | 92274 | SCHEMA |  | 1 | [6 empty] | 92274_dimensions.png |  | http://beg.luxomat.com/bmeall/92274_dimensions.png
LUXOMAT | 92274 | VIDEO |  | 1 |  |  | Exemple d'application Entrée |  |  |  |  | https://youtu.be/89PVDGNMP8U
LUXOMAT | 92294 | ARGU |  | 1 | SANS |  |  |  |  | Obturateurs Indoor 180 transparent
LUXOMAT | 92294 | FICHE |  | 1 | [6 empty] | 92294_data_fr-FR.pdf |  | http://beg.luxomat.com/bmeall/92294_data_fr-FR.pdf
LUXOMAT | 92294 | MCLES | [7 empty] | obturateur¦Indoor 180¦transparent
LUXOMAT | 92294 | PHOTO |  | 1 | [6 empty] | 92294.jpg |  | http://begfrance.fr/media/photo/92294.jpg
LUXOMAT | 92305 | ARGU |  | 1 | SANS |  |  |  |  | Détecteur de présence pour une tension d'alimentation de 12-48 V Deux canaux contact sec Possibilité de l'utiliser comme appareil maître ou appareil esclave Possibilité de commutation manuelle par bouton-poussoir D'autres fonctions sont programmables par
LUXOMAT | 92305 | FICHE |  | 1 | [6 empty] | 92305_data_fr-FR.pdf |  | http://beg.luxomat.com/bmeall/92305_data_fr-FR.pdf
LUXOMAT | 92305 | MCLES | [7 empty] | détecteur¦présence¦2 canaux¦contact sec¦pré-réglages usine¦CVC¦plafonnier¦saillie¦blanc mat
LUXOMAT | 92305 | NOTICE |  | 1 | [6 empty] | 92305_man_zz.pdf |  | http://beg.luxomat.com/bmeall/92305_man_zz.pdf
LUXOMAT | 92305 | PHOTO |  | 1 | [6 empty] | 92305.jpg |  | http://beg.luxomat.com/bmeall/92305.jpg
LUXOMAT | 92305 | PHOTO3D |  | 1 | [6 empty] | PD2-AP-Avec-hote.rfa |  | http://begfrance.fr/media/revit/PD2-AP-Avec-hote.rfa
LUXOMAT | 92305 | PHOTO3D |  | 2 | [6 empty] | PD2-AP-Sans-hote.rfa |  | http://begfrance.fr/media/revit/PD2-AP-Sans-hote.rfa
LUXOMAT | 92305 | SCHEMA |  | 1 | [6 empty] | 92305_dimensions.png |  | http://beg.luxomat.com/bmeall/92305_dimensions.png
LUXOMAT | 92305 | VIDEO |  | 1 |  |  | Exemple d'application Couloir |  |  |  |  | https://youtu.be/pTpibPUCZ1Y
LUXOMAT | 92306 | ARGU |  | 1 | SANS |  |  |  |  | Détecteur de présence pour une tension d'alimentation de 12-48 V Deux canaux contact sec Possibilité de l'utiliser comme appareil maître ou appareil esclave Possibilité de commutation manuelle par bouton-poussoir D'autres fonctions sont programmables par
LUXOMAT | 92306 | FICHE |  | 1 | [6 empty] | 92306_data_fr-FR.pdf |  | http://beg.luxomat.com/bmeall/92306_data_fr-FR.pdf
LUXOMAT | 92306 | MCLES | [7 empty] | détecteur¦présence¦basse tension¦2 canaux¦contact sec¦pré-réglage usine¦CVC¦blanc mat
LUXOMAT | 92306 | NOTICE |  | 1 | [6 empty] | 92306_man_zz.pdf |  | http://beg.luxomat.com/bmeall/92306_man_zz.pdf
LUXOMAT | 92306 | PHOTO |  | 1 | [6 empty] | 92306.jpg |  | http://beg.luxomat.com/bmeall/92306.jpg
LUXOMAT | 92306 | PHOTO3D |  | 1 | [6 empty] | PD2-FP-Avec-hote.rfa |  | http://begfrance.fr/media/revit/PD2-FP-Avec-hote.rfa
LUXOMAT | 92306 | PHOTO3D |  | 2 | [6 empty] | PD2-FP-Sans-hote.rfa |  | http://begfrance.fr/media/revit/PD2-FP-Sans-hote.rfa
LUXOMAT | 92306 | SCHEMA |  | 1 | [6 empty] | 92306_dimensions.png |  | http://beg.luxomat.com/bmeall/92306_dimensions.png
LUXOMAT | 92306 | VIDEO |  | 1 |  |  | Exemple d'application Couloir |  |  |  |  | https://youtu.be/pTpibPUCZ1Y
LUXOMAT | 92313 | ARGU |  | 1 | SANS |  |  |  |  | Obturateurs pour le réglage de la zone de détection
LUXOMAT | 92313 | FICHE |  | 1 | [6 empty] | 92313_data_fr-FR.pdf |  | http://beg.luxomat.com/bmeall/92313_data_fr-FR.pdf
LUXOMAT | 92313 | MCLES | [7 empty] | obturateur¦réglage¦zone de détection¦PD4¦faux-plafond¦encastré¦transparent
LUXOMAT | 92313 | PHOTO |  | 1 | [6 empty] | o/92313.jpg |  | http://begfrance.fr/media/photo/92313.jpg
LUXOMAT | 92327 | ARGU |  | 1 | SANS |  |  |  |  | Collerette blanche pour PD9 Ø 45 mm
LUXOMAT | 92327 | FICHE |  | 1 | [6 empty] | 92327_data_fr-FR.pdf |  | http://beg.luxomat.com/bmeall/92327_data_fr-FR.pdf
LUXOMAT | 92327 | MCLES | [7 empty] | collerette¦PD9¦blanc mat
LUXOMAT | 92327 | PHOTO |  | 1 | [6 empty] | o/92327.jpg |  | http://begfrance.fr/media/photo/92327.jpg
LUXOMATnet | 92332 | FICHE |  | 1 | [6 empty] | 92332_data_fr-FR.pdf |  | http://beg.luxomat.com/bmeall/92332_data_fr-FR.pdf
LUXOMATnet | 92332 | PHOTO |  | 1 | [6 empty] | 92332.jpg |  | http://beg.luxomat.com/bmeall/92332.jpg
LUXOMATnet | 92332 | SCHEMA |  | 1 | [6 empty] | 92332_dimensions.png |  | http://beg.luxomat.com/bmeall/92332_dimensions.png
LUXOMAT | 92346 | ARGU |  | 1 | SANS |  |  |  |  | Collerette PD9 Ø45 mm argent mat
LUXOMAT | 92346 | FICHE |  | 1 | [6 empty] | 92346_data_fr-FR.pdf |  | http://beg.luxomat.com/bmeall/92346_data_fr-FR.pdf
LUXOMAT | 92346 | MCLES | [7 empty] | collerette¦PD9¦blanc mat
LUXOMAT | 92346 | PHOTO |  | 1 | [6 empty] | o/92346.jpg |  | http://begfrance.fr/media/photo/92346.jpg
LUXOMAT | 92365 | ARGU |  | 1 | SANS |  |  |  |  | Interrupteur crépusculaire avec relais tout-ou-rien Se prête à un montage ultérieur dans les luminaires extérieurs ou dans les boîtes de dérivation Seuil crépusculaire réglable en continu Câble de connexion entre le capteur photoélectrique et le boîtier é
LUXOMAT | 92365 | FICHE |  | 1 | [6 empty] | 92365_data_fr-FR.pdf |  | http://beg.luxomat.com/bmeall/92365_data_fr-FR.pdf
LUXOMAT | 92365 | MCLES | [7 empty] | interrupteur¦crépusculaire¦relais tout-ou-rien¦montage ultérieur¦noir mat
LUXOMAT | 92365 | NOTICE |  | 1 | [6 empty] | 92365_man_fr-FR.pdf |  | http://beg.luxomat.com/bmeall/92365_man_fr-FR.pdf
LUXOMAT | 92365 | PHOTO |  | 1 | [6 empty] | 92365.jpg |  | http://beg.luxomat.com/bmeall/92365.jpg
LUXOMAT | 92365 | SCHEMA |  | 1 | [6 empty] | 92365_dimensions.png |  | http://beg.luxomat.com/bmeall/92365_dimensions.png
LUXOMAT | 92365 | VIDEO |  | 1 |  |  | Exemple d'application Entrée |  |  |  |  | https://youtu.be/89PVDGNMP8U
LUXOMAT | 92367 | ARGU |  | 1 | SANS |  |  |  |  | Interrupteur crépusculaire télécommandable avec horloge intégrée Période d'économie d'énergie programmable par pression de touche et horologe intégrée Possibilité de lire la valeur d'intensité lumineuse actuelle par simple pression de touche Télécommande
LUXOMAT | 92367 | FICHE |  | 1 | [6 empty] | 92367_data_fr-FR.pdf |  | http://beg.luxomat.com/bmeall/92367_data_fr-FR.pdf
LUXOMAT | 92367 | MCLES | [7 empty] | détecteur¦crépusculaire¦télécommandable¦horloge¦mural¦relais¦économie énergie¦intensité lumineuse¦blanc mat
LUXOMAT | 92367 | NOTICE |  | 1 | [6 empty] | 92367_man_fr-FR.pdf |  | http://beg.luxomat.com/bmeall/92367_man_fr-FR.pdf
LUXOMAT | 92367 | PHOTO |  | 1 | [6 empty] | 92367.jpg |  | http://beg.luxomat.com/bmeall/92367.jpg
LUXOMAT | 92367 | SCHEMA |  | 1 | [6 empty] | 92367_dimensions.png |  | http://beg.luxomat.com/bmeall/92367_dimensions.png
LUXOMAT | 92367 | VIDEO |  | 1 |  |  | Exemple d'application Entrée |  |  |  |  | https://youtu.be/89PVDGNMP8U
LUXOMAT | 92368 | ARGU |  | 1 | SANS |  |  |  |  | Télécommande à infrarouge pour une programmation et un réglage simple et confortable Fixation murale est comprise dans la livraison. Programmation aisée de l'interrupteur crépusculaire CdS-T-SM et le AL5-RC-plus next en combinaison avec le CdS-T-SM
LUXOMAT | 92368 | FICHE |  | 1 | [6 empty] | 92368_data_fr-FR.pdf |  | http://beg.luxomat.com/bmeall/92368_data_fr-FR.pdf
LUXOMAT | 92368 | MCLES | [7 empty] | télécommande¦infrarouge¦détecteur¦crépusculaire¦CdS-T
LUXOMAT | 92368 | PHOTO |  | 1 | [6 empty] | 92368.jpg |  | http://beg.luxomat.com/bmeall/92368.jpg
LUXOMAT | 92368 | SCHEMA |  | 1 | [6 empty] | 92368_dimensions.png |  | http://beg.luxomat.com/bmeall/92368_dimensions.png
LUXOMAT | 92369 | ARGU |  | 1 | SANS |  |  |  |  | Interrupteur crépusculaire pour la commutation automatiques d'éclairage Allumage et extinction par rapport à l'évaluation du seuil crépusculaire Fonction d'automatisation intégrée (10 Lux/40 sec. Allumage/ 120 sec. Temporisation d'extinction) Aide de régl
LUXOMAT | 92369 | FICHE |  | 1 | [6 empty] | 92369_data_fr-FR.pdf |  | http://beg.luxomat.com/bmeall/92369_data_fr-FR.pdf
LUXOMAT | 92369 | MCLES | [7 empty] | détecteur¦crépusculaire¦automatisation¦LED¦mural¦blanc
LUXOMAT | 92369 | NOTICE |  | 1 | [6 empty] | 92369_man_fr-FR.pdf |  | http://beg.luxomat.com/bmeall/92369_man_fr-FR.pdf
LUXOMAT | 92369 | PHOTO |  | 1 | [6 empty] | 92369.jpg |  | http://beg.luxomat.com/bmeall/92369.jpg
LUXOMAT | 92369 | SCHEMA |  | 1 | [6 empty] | 92369_dimensions.png |  | http://beg.luxomat.com/bmeall/92369_dimensions.png
LUXOMAT | 92375 | ARGU |  | 1 | SANS |  |  |  |  | Avec ce boîtier apparent, le degré de protection des détecteurs de présence PD4-M-1C-AP PD4-M-1C-GH-AP PD4-KNX-AP PD4-KNX-GH-AP PD4-KNX-K-AP peut être augmenté de IP20 à IP65 !
LUXOMAT | 92375 | FICHE |  | 1 | [6 empty] | 92375_data_fr-FR.pdf |  | http://beg.luxomat.com/bmeall/92375_data_fr-FR.pdf
LUXOMAT | 92375 | MCLES | [7 empty] | boîtier¦étanche¦PD4¦PD2¦blanc
LUXOMAT | 92375 | NOTICE |  | 1 | [6 empty] | 92375_man_zz.pdf |  | http://beg.luxomat.com/bmeall/92375_man_zz.pdf
LUXOMAT | 92375 | PHOTO |  | 1 | [6 empty] | 92375.jpg |  | http://beg.luxomat.com/bmeall/92375.jpg
LUXOMAT | 92376 | ARGU |  | 1 | SANS |  |  |  |  | Avec ce boîtier apparent, le degré de protection des détecteurs de présence PD4-M-1C-C-AP PD4-M-2C-AP PD4-M-2C-C-AP PD4-S-AP PD4-S-K-AP est augmenté de IP54 à IP65 !
LUXOMAT | 92376 | FICHE |  | 1 | [6 empty] | 92376_data_fr-FR.pdf |  | http://beg.luxomat.com/bmeall/92376_data_fr-FR.pdf
LUXOMAT | 92376 | MCLES | [7 empty] | boîtier¦étanche¦PD4¦PD2¦blanc
LUXOMAT | 92376 | NOTICE |  | 1 | [6 empty] | 92376_man_zz.pdf |  | http://beg.luxomat.com/bmeall/92376_man_zz.pdf
LUXOMAT | 92376 | PHOTO |  | 1 | [6 empty] | 92376.jpg |  | http://beg.luxomat.com/bmeall/92376.jpg
LUXOMAT | 92386 | FICHE |  | 1 | [6 empty] | 92386_data_fr-FR.pdf |  | http://beg.luxomat.com/bmeall/92386_data_fr-FR.pdf
LUXOMAT | 92386 | PHOTO |  | 1 | [6 empty] | 92386.jpg |  | http://beg.luxomat.com/bmeall/92386.jpg
LUXOMAT | 92386 | SCHEMA |  | 1 | [6 empty] | 92386_dimensions.png |  | http://beg.luxomat.com/bmeall/92386_dimensions.png
LUXOMAT | 92396 | ARGU |  | 1 | SANS |  |  |  |  | Télécommande à infrarouge pour une programmation et un réglage simple et confortable Fixation murale est comprise dans la livraison. Programmation aisée de l'interrupteur crépusculaire CdS-FP
LUXOMAT | 92396 | FICHE |  | 1 | [6 empty] | 92396_data_fr-FR.pdf |  | http://beg.luxomat.com/bmeall/92396_data_fr-FR.pdf
LUXOMAT | 92396 | MCLES | [7 empty] | télécommande¦infrarouge¦détecteur¦crépusculaire¦CdS-FP
LUXOMAT | 92396 | PHOTO |  | 1 | [6 empty] | 92396.jpg |  | http://beg.luxomat.com/bmeall/92396.jpg
LUXOMAT | 92396 | SCHEMA |  | 1 | [6 empty] | 92396_dimensions.png |  | http://beg.luxomat.com/bmeall/92396_dimensions.png
LUXOMAT | 92440 | ARGU |  | 1 | SANS |  |  |  |  | Spécialement conçu pour la détection des couloirs le détecteur de présence permanente PD4-M-2C-C-AP répond parfaitement à la RT2012 appliquée aux circulations horizontales lorsque le local a accès un éclairage naturel car il intègre un dispositif permetta
LUXOMAT | 92440 | FICHE |  | 1 | [6 empty] | 92440_data_fr-FR.pdf |  | http://beg.luxomat.com/bmeall/92440_data_fr-FR.pdf
LUXOMAT | 92440 | MCLES | [7 empty] | détecteur¦présence¦plafonnier¦saillie¦spécial couloir¦1 canal¦CVC¦maître¦impulsion¦pré-réglages usine¦blanc mat
LUXOMAT | 92440 | NOTICE |  | 1 | [6 empty] | 92440_man_fr-FR.pdf |  | http://beg.luxomat.com/bmeall/92440_man_fr-FR.pdf
LUXOMAT | 92440 | PHOTO |  | 1 | [6 empty] | 92440.jpg |  | http://beg.luxomat.com/bmeall/92440.jpg
LUXOMAT | 92440 | PHOTO3D |  | 1 | [6 empty] | PD4-C-AP-Avec-hote.rfa |  | http://begfrance.fr/media/revit/PD4-C-AP-Avec-hote.rfa
LUXOMAT | 92440 | PHOTO3D |  | 2 | [6 empty] | PD4-C-AP-Sans-hote.rfa |  | http://begfrance.fr/media/revit/PD4-C-AP-Sans-hote.rfa
LUXOMAT | 92440 | SCHEMA |  | 1 | [6 empty] | 92440_dimensions.png |  | http://beg.luxomat.com/bmeall/92440_dimensions.png
LUXOMAT | 92440 | VIDEO |  | 1 |  |  | Exemple d'application Couloir |  |  |  |  | https://youtu.be/pTpibPUCZ1Y
LUXOMAT | 92441 | ARGU |  | 1 | SANS |  |  |  |  | Support mural pour montage mural de Montage apparent détecteur de couloir Support mural pour transformation du montage plafonnier en montage mural des détecteurs de présence et détecteurs de mouvement modèle apparent
LUXOMAT | 92441 | FICHE |  | 1 | [6 empty] | 92441_data_fr-FR.pdf |  | http://beg.luxomat.com/bmeall/92441_data_fr-FR.pdf
LUXOMAT | 92441 | MCLES | [7 empty] | support¦mural¦montage mural¦de montage apparent¦couloir¦PD4
LUXOMAT | 92441 | NOTICE |  | 1 | [6 empty] | 92441_man_zz.pdf |  | http://beg.luxomat.com/bmeall/92441_man_zz.pdf
LUXOMAT | 92441 | PHOTO |  | 1 | [6 empty] | 92441.jpg |  | http://beg.luxomat.com/bmeall/92441.jpg
LUXOMAT | 92441 | SCHEMA |  | 1 | [6 empty] | 92441_dimensions.png |  | http://beg.luxomat.com/bmeall/92441_dimensions.png
LUXOMAT | 92442 | ARGU |  | 1 | SANS |  |  |  |  | Détecteur esclave spécial couloirs Pour l'extension de la zone de détection d'un appareil maître Impulsion de commande vers l'appareil maître suite à un mouvement détecté (non-asservie à la luminosité ambiante) Compatible avec tous les appareils maître, s
LUXOMAT | 92442 | FICHE |  | 1 | [6 empty] | 92442_data_fr-FR.pdf |  | http://beg.luxomat.com/bmeall/92442_data_fr-FR.pdf
LUXOMAT | 92442 | MCLES | [7 empty] | détecteur esclave¦plafonnier¦saillie¦infrarouge¦spécial couloir¦impulsion¦blanc mat
LUXOMAT | 92442 | NOTICE |  | 1 | [6 empty] | 92442_man_fr-FR.pdf |  | http://beg.luxomat.com/bmeall/92442_man_fr-FR.pdf
LUXOMAT | 92442 | PHOTO |  | 1 | [6 empty] | 92442.jpg |  | http://beg.luxomat.com/bmeall/92442.jpg
LUXOMAT | 92442 | PHOTO3D |  | 1 | [6 empty] | PD4-C-AP-Avec-hote.rfa |  | http://begfrance.fr/media/revit/PD4-C-AP-Avec-hote.rfa
LUXOMAT | 92442 | PHOTO3D |  | 2 | [6 empty] | PD4-C-AP-Sans-hote.rfa |  | http://begfrance.fr/media/revit/PD4-C-AP-Sans-hote.rfa
LUXOMAT | 92442 | SCHEMA |  | 1 | [6 empty] | 92442_dimensions.png |  | http://beg.luxomat.com/bmeall/92442_dimensions.png
LUXOMAT | 92442 | VIDEO |  | 1 |  |  | Exemple d'application Couloir |  |  |  |  | https://youtu.be/pTpibPUCZ1Y
LUXOMAT | 92443 | ARGU |  | 1 | SANS |  |  |  |  | Détecteur de présence spécial couloirs Un canal pour la commutation de l'éclairage Un contact libre de potentiel pour CVC Version appareil Maître Extension de la portée de détection possible par appareils esclaves Possibilité de commutation et de variatio
LUXOMAT | 92443 | FICHE |  | 1 | [6 empty] | 92443_data_fr-FR.pdf |  | http://beg.luxomat.com/bmeall/92443_data_fr-FR.pdf
LUXOMAT | 92443 | MCLES | [7 empty] | détecteur¦présence¦spécial couloirs¦1 canal¦tout-ou-rien¦1 contact libre CVC¦impulsion¦encastré¦pré-réglages usine¦blanc mat
LUXOMAT | 92443 | NOTICE |  | 1 | [6 empty] | 92443_man_fr-FR.pdf |  | http://beg.luxomat.com/bmeall/92443_man_fr-FR.pdf
LUXOMAT | 92443 | PHOTO |  | 1 | [6 empty] | 92443.jpg |  | http://beg.luxomat.com/bmeall/92443.jpg
LUXOMAT | 92443 | PHOTO3D |  | 1 | [6 empty] | PD4-C-EN-Avec-hote.rfa |  | http://begfrance.fr/media/revit/PD4-C-EN-Avec-hote.rfa
LUXOMAT | 92443 | PHOTO3D |  | 2 | [6 empty] | PD4-C-EN-Sans-hote.rfa |  | http://begfrance.fr/media/revit/PD4-C-EN-Sans-hote.rfa
LUXOMAT | 92443 | SCHEMA |  | 1 | [6 empty] | 92443_dimensions.png |  | http://beg.luxomat.com/bmeall/92443_dimensions.png
LUXOMAT | 92443 | VIDEO |  | 1 |  |  | Exemple d'application Couloir |  |  |  |  | https://youtu.be/pTpibPUCZ1Y
LUXOMAT | 92444 | ARGU |  | 1 | SANS |  |  |  |  | Détecteur esclave spécial couloirs Pour l'extension de la zone de détection d'un appareil maître Impulsion de commande vers l'appareil maître suite à un mouvement détecté (non-asservie à la luminosité ambiante) Compatible avec tous les appareils maître, s
LUXOMAT | 92444 | FICHE |  | 1 | [6 empty] | 92444_data_fr-FR.pdf |  | http://beg.luxomat.com/bmeall/92444_data_fr-FR.pdf
LUXOMAT | 92444 | MCLES | [7 empty] | détecteur esclave¦saillie¦¦faux-plafond¦infrarouge¦spécial couloirs¦impulsion¦blanc mat
LUXOMAT | 92444 | NOTICE |  | 1 | [6 empty] | 92444_man_fr-FR.pdf |  | http://beg.luxomat.com/bmeall/92444_man_fr-FR.pdf
LUXOMAT | 92444 | PHOTO |  | 1 | [6 empty] | 92444.jpg |  | http://beg.luxomat.com/bmeall/92444.jpg
LUXOMAT | 92444 | PHOTO3D |  | 1 | [6 empty] | PD4-C-FP-Avec-hote.rfa |  | http://begfrance.fr/media/revit/PD4-C-FP-Avec-hote.rfa
LUXOMAT | 92444 | PHOTO3D |  | 2 | [6 empty] | PD4-C-FP-Sans-hote.rfa |  | http://begfrance.fr/media/revit/PD4-C-FP-Sans-hote.rfa
LUXOMAT | 92444 | SCHEMA |  | 1 | [6 empty] | 92444_dimensions.png |  | http://beg.luxomat.com/bmeall/92444_dimensions.png
LUXOMAT | 92444 | VIDEO |  | 1 |  |  | Exemple d'application Couloir |  |  |  |  | https://youtu.be/pTpibPUCZ1Y
LUXOMAT | 92445 | ARGU |  | 1 | SANS |  |  |  |  | Détecteur esclave spécial couloirs Pour l'extension de la zone de détection d'un appareil maître Compatible avec tous les appareils maître, sauf: PD4-M-DS-FP, appareils PD9-M-SDB, appareils 11-48 V, PD4-M-DAA4G, Indoor 140-L, PD2N-M-1C-LED. Des marquages
LUXOMAT | 92445 | FICHE |  | 1 | [6 empty] | 92445_data_fr-FR.pdf |  | http://beg.luxomat.com/bmeall/92445_data_fr-FR.pdf
LUXOMAT | 92445 | MCLES | [7 empty] | détecteur¦esclave¦ spécial couloirs¦encastré¦blanc mat
LUXOMAT | 92445 | NOTICE |  | 1 | [6 empty] | 92445_man_fr-FR.pdf |  | http://beg.luxomat.com/bmeall/92445_man_fr-FR.pdf
LUXOMAT | 92445 | PHOTO |  | 1 | [6 empty] | 92445.jpg |  | http://beg.luxomat.com/bmeall/92445.jpg
LUXOMAT | 92445 | PHOTO3D |  | 1 | [6 empty] | PD4-C-EN-Avec-hote.rfa |  | http://begfrance.fr/media/revit/PD4-C-EN-Avec-hote.rfa
LUXOMAT | 92445 | PHOTO3D |  | 2 | [6 empty] | PD4-C-EN-Sans-hote.rfa |  | http://begfrance.fr/media/revit/PD4-C-EN-Sans-hote.rfa
LUXOMAT | 92445 | SCHEMA |  | 1 | [6 empty] | 92445_dimensions.png |  | http://beg.luxomat.com/bmeall/92445_dimensions.png
LUXOMAT | 92445 | VIDEO |  | 1 |  |  | Exemple d'application Couloir |  |  |  |  | https://youtu.be/pTpibPUCZ1Y
LUXOMAT | 92467 | ARGU |  | 1 | SANS |  |  |  |  | Panier de recouvrement pour les détecteurs de mouvement extérieurs RC-plus next LC-plus 280 LC-Click LC-Mini et les détecteurs de présence en version AP PD4-M-3C-TRIO-AP PD4-TRIO-DIM-AP PD4-M-TRIO-DALI-AP pour la protection du détecteur des dommages pouva
LUXOMAT | 92467 | FICHE |  | 1 | [6 empty] | 92467_data_fr-FR.pdf |  | http://beg.luxomat.com/bmeall/92467_data_fr-FR.pdf
LUXOMAT | 92467 | MCLES | [7 empty] | panier¦protection¦détecteur¦mouvement¦RC-plus next¦blanc
LUXOMAT | 92467 | PHOTO |  | 1 | [6 empty] | 92467.jpg |  | http://beg.luxomat.com/bmeall/92467.jpg
LUXOMAT | 92467 | SCHEMA |  | 1 | [6 empty] | 92467_dimensions.png |  | http://beg.luxomat.com/bmeall/92467_dimensions.png
LUXOMAT | 92473 | FICHE |  | 1 | [6 empty] | 92473_data_fr-FR.pdf |  | http://beg.luxomat.com/bmeall/92473_data_fr-FR.pdf
LUXOMAT | 92473 | PHOTO |  | 1 | [6 empty] | 92473.jpg |  | http://beg.luxomat.com/bmeall/92473.jpg
LUXOMAT | 92475 | ARGU |  | 1 | SANS |  |  |  |  | Télécommande à infrarouge pour une programmation et un réglage simple et confortable Fixation murale est comprise dans la livraison. La télécommande infrarouge IP-PD-2C permet d'effectuer confortablement tous les réglages depuis le sol, sans avoir à se se
LUXOMAT | 92475 | FICHE |  | 1 | [6 empty] | 92475_data_fr-FR.pdf |  | http://beg.luxomat.com/bmeall/92475_data_fr-FR.pdf
LUXOMAT | 92475 | MCLES | [7 empty] | télécommande¦infrarouge¦PD-2C¦maître
LUXOMAT | 92475 | PHOTO |  | 1 | [6 empty] | 92475.jpg |  | http://beg.luxomat.com/bmeall/92475.jpg
LUXOMAT | 92475 | SCHEMA |  | 1 | [6 empty] | 92475_dimensions.png |  | http://beg.luxomat.com/bmeall/92475_dimensions.png
LUXOMAT | 92479 | ARGU |  | 1 | SANS |  |  |  |  | Télécommande à infrarouge pour une programmation et un réglage simple et confortable Surtout pour les longues distances Fixation murale est comprise dans la livraison.
LUXOMAT | 92479 | FICHE |  | 1 | [6 empty] | 92479_data_fr-FR.pdf |  | http://beg.luxomat.com/bmeall/92479_data_fr-FR.pdf
LUXOMAT | 92479 | MCLES | [7 empty] | télécommande¦infrarouge¦grande distance
LUXOMAT | 92479 | PHOTO |  | 1 | [6 empty] | 92479.jpg |  | http://beg.luxomat.com/bmeall/92479.jpg
LUXOMAT | 92479 | SCHEMA |  | 1 | [6 empty] | 92479_dimensions.png |  | http://beg.luxomat.com/bmeall/92479_dimensions.png
LUXOMAT | 92480 | ARGU |  | 1 | SANS |  |  |  |  | Détecteur de présence avec contact NO et commutation de sécurité positive par contact NF Assure l'éclairage même en cas de défaillance du détecteur Spécial couloirs Version appareil Maître Extension de la portée de détection possible par appareils esclave
LUXOMAT | 92480 | FICHE |  | 1 | [6 empty] | 92480_data_fr-FR.pdf |  | http://beg.luxomat.com/bmeall/92480_data_fr-FR.pdf
LUXOMAT | 92480 | MCLES | [7 empty] | détecteur¦présence¦1 contact NO¦1 contact NF¦spécial couloir¦faux-plafond¦maître¦pré-réglages usine¦blanc mat
LUXOMAT | 92480 | NOTICE |  | 1 | [6 empty] | 92480_man_fr-FR.pdf |  | http://beg.luxomat.com/bmeall/92480_man_fr-FR.pdf
LUXOMAT | 92480 | PHOTO |  | 1 | [6 empty] | 92480.jpg |  | http://beg.luxomat.com/bmeall/92480.jpg
LUXOMAT | 92480 | PHOTO3D |  | 1 | [6 empty] | PD4-C-FP-Avec-hote.rfa |  | http://begfrance.fr/media/revit/PD4-C-FP-Avec-hote.rfa
LUXOMAT | 92480 | PHOTO3D |  | 2 | [6 empty] | PD4-C-FP-Sans-hote.rfa |  | http://begfrance.fr/media/revit/PD4-C-FP-Sans-hote.rfa
LUXOMAT | 92480 | SCHEMA |  | 1 | [6 empty] | 92480_dimensions.png |  | http://beg.luxomat.com/bmeall/92480_dimensions.png
LUXOMAT | 92480 | VIDEO |  | 1 |  |  | Exemple d'application Couloir |  |  |  |  | https://youtu.be/pTpibPUCZ1Y
LUXOMAT | 92485 | ARGU |  | 1 | SANS |  |  |  |  | Détecteur de présence avec contact NO et commutation de sécurité positive par contact NF Assure l'éclairage même en cas de défaillance du détecteur Spécial couloirs Version appareil Maître Extension de la portée de détection possibles par appareils esclav
LUXOMAT | 92485 | FICHE |  | 1 | [6 empty] | 92485_data_fr-FR.pdf |  | http://beg.luxomat.com/bmeall/92485_data_fr-FR.pdf
LUXOMAT | 92485 | MCLES | [7 empty] | détecteur¦présence¦plafonnier¦saillie¦contact NO¦sécurité positive¦contact NF¦spécial couloir¦maître¦bouton-poussoir¦pré-réglages usine¦blanc mat
LUXOMAT | 92485 | NOTICE |  | 1 | [6 empty] | 92485_man_fr-FR.pdf |  | http://beg.luxomat.com/bmeall/92485_man_fr-FR.pdf
LUXOMAT | 92485 | PHOTO |  | 1 | [6 empty] | 92485.jpg |  | http://beg.luxomat.com/bmeall/92485.jpg
LUXOMAT | 92485 | PHOTO3D |  | 1 | [6 empty] | PD4-C-AP-Avec-hote.rfa |  | http://begfrance.fr/media/revit/PD4-C-AP-Avec-hote.rfa
LUXOMAT | 92485 | PHOTO3D |  | 2 | [6 empty] | PD4-C-AP-Sans-hote.rfa |  | http://begfrance.fr/media/revit/PD4-C-AP-Sans-hote.rfa
LUXOMAT | 92485 | SCHEMA |  | 1 | [6 empty] | 92485_dimensions.png |  | http://beg.luxomat.com/bmeall/92485_dimensions.png
LUXOMAT | 92485 | VIDEO |  | 1 |  |  | Exemple d'application Couloir |  |  |  |  | https://youtu.be/pTpibPUCZ1Y
LUXOMAT | 92537 | ARGU |  | 1 | SANS |  |  |  |  | Anneau de finition pour PD11-KNX noir
LUXOMAT | 92537 | FICHE |  | 1 | [6 empty] | 92537_data_fr-FR.pdf |  | http://beg.luxomat.com/bmeall/92537_data_fr-FR.pdf
LUXOMAT | 92537 | MCLES | [7 empty] | anneau¦finition¦PD11-KNX¦noir
LUXOMAT | 92537 | PHOTO |  | 1 | [6 empty] | o/92537.jpg |  | http://begfrance.fr/media/photo/92537.jpg
LUXOMAT | 92550 | ARGU |  | 1 | SANS |  |  |  |  | Détecteur de présence avec un contact sans potentiel Version appareil Maître Un canal pour la commutation de l'éclairage Extension de portée de détection possible par appareils esclaves Possibilité de commutation manuelle par bouton-poussoir Réglages d'us
LUXOMAT | 92550 | FICHE |  | 1 | [6 empty] | 92550_data_fr-FR.pdf |  | http://beg.luxomat.com/bmeall/92550_data_fr-FR.pdf
LUXOMAT | 92550 | MCLES | [7 empty] | détecteur¦présence¦1 contact¦maître¦1 canal éclairage¦pré-réglages usine¦blanc mat
LUXOMAT | 92550 | NOTICE |  | 1 | [6 empty] | 92550_man_fr-FR.pdf |  | http://beg.luxomat.com/bmeall/92550_man_fr-FR.pdf
LUXOMAT | 92550 | PHOTO |  | 1 | [6 empty] | 92550.jpg |  | http://beg.luxomat.com/bmeall/92550.jpg
LUXOMAT | 92550 | PHOTO3D |  | 1 | [6 empty] | PD2-AP-Avec-hote.rfa |  | http://begfrance.fr/media/revit/PD2-AP-Avec-hote.rfa
LUXOMAT | 92550 | PHOTO3D |  | 2 | [6 empty] | PD2-AP-Sans-hote.rfa |  | http://begfrance.fr/media/revit/PD2-AP-Sans-hote.rfa
LUXOMAT | 92550 | SCHEMA |  | 1 | [6 empty] | 92550_dimensions.png |  | http://beg.luxomat.com/bmeall/92550_dimensions.png
LUXOMAT | 92550 | VIDEO |  | 1 |  |  | Exemple d'application Bureaux paysager |  |  |  |  | https://youtu.be/wqikZO9NvdE
LUXOMAT | 92555 | ARGU |  | 1 | SANS |  |  |  |  | Détecteur de présence avec un contact sans potentiel Version appareil Maître Un canal pour la commutation de l'éclairage Extension de la portée de détection possible par appareils esclaves Possibilité de commutation manuelle par bouton-poussoir D'autres f
LUXOMAT | 92555 | FICHE |  | 1 | [6 empty] | 92555_data_fr-FR.pdf |  | http://beg.luxomat.com/bmeall/92555_data_fr-FR.pdf
LUXOMAT | 92555 | MCLES | [7 empty] | détecteur¦présence¦contact sans potentiel¦maître¦encastré¦1 canal¦pré-réglages usine¦blanc mat
LUXOMAT | 92555 | NOTICE |  | 1 | [6 empty] | 92555_man_fr-FR.pdf |  | http://beg.luxomat.com/bmeall/92555_man_fr-FR.pdf
LUXOMAT | 92555 | PHOTO |  | 1 | [6 empty] | 92555.jpg |  | http://beg.luxomat.com/bmeall/92555.jpg
LUXOMAT | 92555 | PHOTO3D |  | 1 | [6 empty] | PD2-EN-Avec-hote.rfa |  | http://begfrance.fr/media/revit/PD2-EN-Avec-hote.rfa
LUXOMAT | 92555 | PHOTO3D |  | 2 | [6 empty] | PD2-EN-Sans-hote.rfa |  | http://begfrance.fr/media/revit/PD2-EN-Sans-hote.rfa
LUXOMAT | 92555 | SCHEMA |  | 1 | [6 empty] | 92555_dimensions.png |  | http://beg.luxomat.com/bmeall/92555_dimensions.png
LUXOMAT | 92565 | ARGU |  | 1 | SANS |  |  |  |  | Détecteur de présence avec un contact sans potentiel Version appareil Maître Un canal pour la commutation de l'éclairage Extension de portée de détection possible par appareils esclaves Possibilité de commutation manuelle par bouton-poussoir Réglages d'us
LUXOMAT | 92565 | FICHE |  | 1 | [6 empty] | 92565_data_fr-FR.pdf |  | http://beg.luxomat.com/bmeall/92565_data_fr-FR.pdf
LUXOMAT | 92565 | MCLES | [7 empty] | détecteur¦présence¦faux-plafond¦infrarouge¦télécommandable¦1 canal éclairage¦pré-réglages usine¦maître¦contact sec¦blanc mat
LUXOMAT | 92565 | NOTICE |  | 1 | [6 empty] | 92565_man_fr-FR.pdf |  | http://beg.luxomat.com/bmeall/92565_man_fr-FR.pdf
LUXOMAT | 92565 | PHOTO |  | 1 | [6 empty] | 92565.jpg |  | http://beg.luxomat.com/bmeall/92565.jpg
LUXOMAT | 92565 | PHOTO3D |  | 1 | [6 empty] | PD2-FP-Avec-hote.rfa |  | http://begfrance.fr/media/revit/PD2-FP-Avec-hote.rfa
LUXOMAT | 92565 | PHOTO3D |  | 2 | [6 empty] | PD2-FP-Sans-hote.rfa |  | http://begfrance.fr/media/revit/PD2-FP-Sans-hote.rfa
LUXOMAT | 92565 | SCHEMA |  | 1 | [6 empty] | 92565_dimensions.png |  | http://beg.luxomat.com/bmeall/92565_dimensions.png
LUXOMAT | 92565 | VIDEO |  | 1 |  |  | Exemple d'application Bureaux paysager |  |  |  |  | https://youtu.be/wqikZO9NvdE
LUXOMAT | 92575 | ARGU |  | 1 | SANS |  |  |  |  | Détecteur de présence avec grande zone de détection Un contact NO libre de potentiel Version Appareil Maître Extension de la portée de détection possibles par appareils esclaves Possibilité de commutation manuelle par bouton-poussoir D'autres fonctions s
LUXOMAT | 92575 | FICHE |  | 1 | [6 empty] | 92575_data_fr-FR.pdf |  | http://beg.luxomat.com/bmeall/92575_data_fr-FR.pdf
LUXOMAT | 92575 | MCLES | [7 empty] | détecteur¦présence¦encastré¦infrarouge¦télécommandable¦1 contact NO¦pré-réglages usine¦maître¦blanc mat
LUXOMAT | 92575 | NOTICE |  | 1 | [6 empty] | 92575_man_fr-FR.pdf |  | http://beg.luxomat.com/bmeall/92575_man_fr-FR.pdf
LUXOMAT | 92575 | PHOTO |  | 1 | [6 empty] | 92575.jpg |  | http://beg.luxomat.com/bmeall/92575.jpg
LUXOMAT | 92575 | PHOTO3D |  | 1 | [6 empty] | PD4-EN-Avec-hote.rfa |  | http://begfrance.fr/media/revit/PD4-EN-Avec-hote.rfa
LUXOMAT | 92575 | PHOTO3D |  | 2 | [6 empty] | PD4-EN-Sans-hote.rfa |  | http://begfrance.fr/media/revit/PD4-EN-Sans-hote.rfa
LUXOMAT | 92575 | SCHEMA |  | 1 | [6 empty] | 92575_dimensions.png |  | http://beg.luxomat.com/bmeall/92575_dimensions.png
LUXOMAT | 92575 | VIDEO |  | 1 |  |  | Exemple d'application Bureaux paysager |  |  |  |  | https://youtu.be/wqikZO9NvdE
LUXOMAT | 92576 | ARGU |  | 1 | SANS |  |  |  |  | Détecteur de mouvement plafond télécommandable Un contact NO libre de potentiel pour la commutation Système optique spécifique pour la détection de mouvements même faibles D'autres fonctions sont programmables par une télécommande en option Domaines d'app
LUXOMAT | 92576 | FICHE |  | 1 | [6 empty] | 92576_data_fr-FR.pdf |  | http://beg.luxomat.com/bmeall/92576_data_fr-FR.pdf
LUXOMAT | 92576 | MCLES | [7 empty] | détecteur¦mouvement¦faux-plafond¦télécommandable¦1 contact NO¦système optique spécifique¦blanc mat
LUXOMAT | 92576 | NOTICE |  | 1 | [6 empty] | ce/92576.pdf |  | http://begfrance.fr/media/notice/92576.pdf
LUXOMAT | 92576 | PHOTO |  | 1 | [6 empty] | 92576.jpg |  | http://beg.luxomat.com/bmeall/92576.jpg
LUXOMAT | 92576 | PHOTO3D |  | 1 | [6 empty] | PD3-FP-Avec-hote.rfa |  | http://begfrance.fr/media/revit/PD3-FP-Avec-hote.rfa
LUXOMAT | 92576 | PHOTO3D |  | 2 | [6 empty] | PD3-FP-Sans-hote.rfa |  | http://begfrance.fr/media/revit/PD3-FP-Sans-hote.rfa
LUXOMAT | 92576 | SCHEMA |  | 1 | [6 empty] | 92576_dimensions.png |  | http://beg.luxomat.com/bmeall/92576_dimensions.png
LUXOMAT | 92576 | VIDEO |  | 1 |  |  | Exemple d'application Parking |  |  |  |  | https://youtu.be/NfUlgFVDcI0
LUXOMAT | 92577 | ARGU |  | 1 | SANS |  |  |  |  | Télécommande à infrarouge pour une programmation et un réglage simple et confortable Fixation murale est comprise dans la livraison. Programmation aisée de l'interrupteur crépusculaire CdS-DALI/DSI
LUXOMAT | 92577 | FICHE |  | 1 | [6 empty] | 92577_data_fr-FR.pdf |  | http://beg.luxomat.com/bmeall/92577_data_fr-FR.pdf
LUXOMAT | 92577 | MCLES | [7 empty] | télécommande¦infrarouge¦DALI
LUXOMAT | 92577 | PHOTO |  | 1 | [6 empty] | 92577.jpg |  | http://beg.luxomat.com/bmeall/92577.jpg
LUXOMAT | 92577 | SCHEMA |  | 1 | [6 empty] | 92577_dimensions.png |  | http://beg.luxomat.com/bmeall/92577_dimensions.png
LUXOMAT | 92580 | ARGU |  | 1 | SANS |  |  |  |  | Détecteur de présence spécial couloirs Un contact NO libre de potentiel Version appareil Maître Extension de la portée de détection possible par appareils esclaves Possibilité de commutation manuelle par bouton-poussoir D'autres fonctions sont programmabl
LUXOMAT | 92580 | FICHE |  | 1 | [6 empty] | 92580_data_fr-FR.pdf |  | http://beg.luxomat.com/bmeall/92580_data_fr-FR.pdf
LUXOMAT | 92580 | MCLES | [7 empty] | détecteur¦présence¦grande zone détection¦contact NO¦maître¦pré-réglages usine¦télécommandable¦plafonnier¦saillie¦blanc mat
LUXOMAT | 92580 | NOTICE |  | 1 | [6 empty] | 92580_man_fr-FR.pdf |  | http://beg.luxomat.com/bmeall/92580_man_fr-FR.pdf
LUXOMAT | 92580 | PHOTO |  | 1 | [6 empty] | 92580.jpg |  | http://beg.luxomat.com/bmeall/92580.jpg
LUXOMAT | 92580 | PHOTO3D |  | 1 | [6 empty] | PD4-AP-Avec-hote.rfa |  | http://begfrance.fr/media/revit/PD4-AP-Avec-hote.rfa
LUXOMAT | 92580 | PHOTO3D |  | 2 | [6 empty] | PD4-AP-Sans-hote.rfa |  | http://begfrance.fr/media/revit/PD4-AP-Sans-hote.rfa
LUXOMAT | 92580 | SCHEMA |  | 1 | [6 empty] | 92580_dimensions.png |  | http://beg.luxomat.com/bmeall/92580_dimensions.png
LUXOMAT | 92580 | VIDEO |  | 1 |  |  | Exemple d'application Bureaux paysager |  |  |  |  | https://youtu.be/wqikZO9NvdE
LUXOMAT | 92583 | ARGU |  | 1 | SANS |  |  |  |  | Détecteur de présence particulièrement plat sans section de puissance supplémentaire Dimensions partie visible: H 0,85 mm Un canal pour la commutation de l'éclairage Possibilité de commutation manuelle par bouton-poussoir Fonctions programmables par une t
LUXOMAT | 92583 | FICHE |  | 1 | [6 empty] | 92583_data_fr-FR.pdf |  | http://beg.luxomat.com/bmeall/92583_data_fr-FR.pdf
LUXOMAT | 92583 | MCLES | [7 empty] | détecteur¦présence¦ultra plat¦faux-plafond¦1 canal¦télécommandable¦maître¦bornes à ressort¦pré-réglages usine¦blanc mat
LUXOMAT | 92583 | NOTICE |  | 1 | [6 empty] | 92583_man_fr-FR.pdf |  | http://beg.luxomat.com/bmeall/92583_man_fr-FR.pdf
LUXOMAT | 92583 | PHOTO |  | 1 | [6 empty] | 92583.jpg |  | http://beg.luxomat.com/bmeall/92583.jpg
LUXOMAT | 92583 | PHOTO3D |  | 1 | [6 empty] | PD11-FP-Avec-hote.rfa |  | http://begfrance.fr/media/revit/PD11-FP-Avec-hote.rfa
LUXOMAT | 92583 | PHOTO3D |  | 2 | [6 empty] | PD11-FP-Sans-hote.rfa |  | http://begfrance.fr/media/revit/PD11-FP-Sans-hote.rfa
LUXOMAT | 92583 | SCHEMA |  | 1 | [6 empty] | 92583_dimensions.png |  | http://beg.luxomat.com/bmeall/92583_dimensions.png
LUXOMAT | 92583 | VIDEO |  | 1 |  |  | Exemple d'application Entrée |  |  |  |  | https://youtu.be/89PVDGNMP8U
LUXOMAT | 92585 | ARGU |  | 1 | SANS |  |  |  |  | Détecteur de présence spécial couloirs Un contact NO libre de potentiel Version appareil Maître Extension de la portée de détection possible par appareils esclaves Possibilité de commutation manuelle par bouton-poussoir D'autres fonctions sont programmabl
LUXOMAT | 92585 | FICHE |  | 1 | [6 empty] | 92585_data_fr-FR.pdf |  | http://beg.luxomat.com/bmeall/92585_data_fr-FR.pdf
LUXOMAT | 92585 | MCLES | [7 empty] | détecteur¦présence¦faux-plafond¦infrarouge¦télécommandable¦1 canal éclairage¦pré-réglages usine¦maître¦contact sec¦blanc mat
LUXOMAT | 92585 | NOTICE |  | 1 | [6 empty] | 92585_man_fr-FR.pdf |  | http://beg.luxomat.com/bmeall/92585_man_fr-FR.pdf
LUXOMAT | 92585 | PHOTO |  | 1 | [6 empty] | 92585.jpg |  | http://beg.luxomat.com/bmeall/92585.jpg
LUXOMAT | 92585 | PHOTO3D |  | 1 | [6 empty] | PD4-FP-Avec-hote.rfa |  | http://begfrance.fr/media/revit/PD4-FP-Avec-hote.rfa
LUXOMAT | 92585 | PHOTO3D |  | 2 | [6 empty] | PD4-FP-Sans-hote.rfa |  | http://begfrance.fr/media/revit/PD4-FP-Sans-hote.rfa
LUXOMAT | 92585 | SCHEMA |  | 1 | [6 empty] | 92585_dimensions.png |  | http://beg.luxomat.com/bmeall/92585_dimensions.png
LUXOMAT | 92585 | VIDEO |  | 1 |  |  | Exemple d'application Bureaux paysager |  |  |  |  | https://youtu.be/wqikZO9NvdE
LUXOMAT | 92586 | ARGU |  | 1 | SANS |  |  |  |  | Détecteur de présence spécial couloirs Un contact NO libre de potentiel pour la commutation Version appareil Maître Extension de la portée de détection possible par appareils esclaves D'autres fonctions sont programmables par une télécommande en option Ré
LUXOMAT | 92586 | FICHE |  | 1 | [6 empty] | 92586_data_fr-FR.pdf |  | http://beg.luxomat.com/bmeall/92586_data_fr-FR.pdf
LUXOMAT | 92586 | MCLES | [7 empty] | détecteur¦présence¦faux-plafond¦infrarouge¦télécommandable¦pré-réglages usine¦maître¦1 contact NO¦spécial couloirs¦blanc mat
LUXOMAT | 92586 | NOTICE |  | 1 | [6 empty] | 92586_man_fr-FR.pdf |  | http://beg.luxomat.com/bmeall/92586_man_fr-FR.pdf
LUXOMAT | 92586 | PHOTO |  | 1 | [6 empty] | 92586.jpg |  | http://beg.luxomat.com/bmeall/92586.jpg
LUXOMAT | 92586 | PHOTO3D |  | 1 | [6 empty] | PD4-C-FP-Avec-hote.rfa |  | http://begfrance.fr/media/revit/PD4-C-FP-Avec-hote.rfa
LUXOMAT | 92586 | PHOTO3D |  | 2 | [6 empty] | PD4-C-FP-Sans-hote.rfa |  | http://begfrance.fr/media/revit/PD4-C-FP-Sans-hote.rfa
LUXOMAT | 92586 | SCHEMA |  | 1 | [6 empty] | 92586_dimensions.png |  | http://beg.luxomat.com/bmeall/92586_dimensions.png
LUXOMAT | 92586 | VIDEO |  | 1 |  |  | Exemple d'application Entrée |  |  |  |  | https://youtu.be/89PVDGNMP8U
LUXOMAT | 92587 | ARGU |  | 1 | SANS |  |  |  |  | Détecteur de présence spécial couloirs Un contact NO libre de potentiel Version appareil Maître Extension de la portée de détection possible par appareils esclaves Possibilité de commutation manuelle par bouton-poussoir D'autres fonctions sont programmabl
LUXOMAT | 92587 | FICHE |  | 1 | [6 empty] | 92587_data_fr-FR.pdf |  | http://beg.luxomat.com/bmeall/92587_data_fr-FR.pdf
LUXOMAT | 92587 | MCLES | [7 empty] | détecteur¦présence¦plafonnier¦saillie¦spécial couloir¦1 contact NO¦maître¦télécommandable¦pré-réglages usine¦blanc mat
LUXOMAT | 92587 | NOTICE |  | 1 | [6 empty] | 92587_man_fr-FR.pdf |  | http://beg.luxomat.com/bmeall/92587_man_fr-FR.pdf
LUXOMAT | 92587 | PHOTO |  | 1 | [6 empty] | 92587.jpg |  | http://beg.luxomat.com/bmeall/92587.jpg
LUXOMAT | 92587 | PHOTO3D |  | 1 | [6 empty] | PD4-C-AP-Avec-hote.rfa |  | http://begfrance.fr/media/revit/PD4-C-AP-Avec-hote.rfa
LUXOMAT | 92587 | PHOTO3D |  | 2 | [6 empty] | PD4-C-AP-Sans-hote.rfa |  | http://begfrance.fr/media/revit/PD4-C-AP-Sans-hote.rfa
LUXOMAT | 92587 | SCHEMA |  | 1 | [6 empty] | 92587_dimensions.png |  | http://beg.luxomat.com/bmeall/92587_dimensions.png
LUXOMAT | 92587 | VIDEO |  | 1 |  |  | Exemple d'application Couloir |  |  |  |  | https://youtu.be/pTpibPUCZ1Y
LUXOMAT | 92589 | ARGU |  | 1 | SANS |  |  |  |  | Interrupteur crépusculaire télécommandable avec une entrée pour ballasts analogiques 1-10 VDC Variation de l'éclairage jusqu'à la valeur souhaitée Possibilité de lire la valeur d'intensité lumineuse actuelle ou réglage de la durée de temporisation par tél
LUXOMAT | 92589 | FICHE |  | 1 | [6 empty] | 92589_data_fr-FR.pdf |  | http://beg.luxomat.com/bmeall/92589_data_fr-FR.pdf
LUXOMAT | 92589 | MCLES | [7 empty] | interrupteur¦crépusculaire¦télécommandable¦variation¦délai dynamique¦précontact en tungstène¦faux plafond¦blanc mat
LUXOMAT | 92589 | NOTICE |  | 1 | [6 empty] | 92589_man_fr-FR.pdf |  | http://beg.luxomat.com/bmeall/92589_man_fr-FR.pdf
LUXOMAT | 92589 | PHOTO |  | 1 | [6 empty] | 92589.jpg |  | http://beg.luxomat.com/bmeall/92589.jpg
LUXOMAT | 92589 | SCHEMA |  | 1 | [6 empty] | 92589_dimensions.png |  | http://beg.luxomat.com/bmeall/92589_dimensions.png
LUXOMAT | 92589 | VIDEO |  | 1 |  |  | Exemple d'application Entrée |  |  |  |  | https://youtu.be/89PVDGNMP8U
LUXOMAT | 92591 | ARGU |  | 1 | SANS |  |  |  |  | Solution DALI compacte, particulièrement adaptée pour salles de conférence, de formation ou de classe Détecteur de présence ultrasensible offrant la possibilité d'adresser automatiquement jusqu'à 64 Ballasts électroniques DALI et de les contrôler d'une ma
LUXOMAT | 92591 | FICHE |  | 1 | [6 empty] | 92591_data_fr-FR.pdf |  | http://beg.luxomat.com/bmeall/92591_data_fr-FR.pdf
LUXOMAT | 92591 | MCLES | [7 empty] | détecteur¦présence¦DALI¦compact¦ultrasensible¦3 zones éclairage¦variation¦salle de conférence¦salle de formation¦classe¦faux-plafond¦relais commutation puissant¦blanc mat
LUXOMAT | 92591 | NOTICE |  | 1 | [6 empty] | 92591_man_fr-FR.pdf |  | http://beg.luxomat.com/bmeall/92591_man_fr-FR.pdf
LUXOMAT | 92591 | PHOTO |  | 1 | [6 empty] | 92591.jpg |  | http://beg.luxomat.com/bmeall/92591.jpg
LUXOMAT | 92591 | PHOTO3D |  | 1 | [6 empty] | PD4-FP-Avec-hote.rfa |  | http://begfrance.fr/media/revit/PD4-FP-Avec-hote.rfa
LUXOMAT | 92591 | PHOTO3D |  | 2 | [6 empty] | PD4-FP-Sans-hote.rfa |  | http://begfrance.fr/media/revit/PD4-FP-Sans-hote.rfa
LUXOMAT | 92591 | SCHEMA |  | 1 | [6 empty] | 92591_dimensions.png |  | http://beg.luxomat.com/bmeall/92591_dimensions.png
LUXOMAT | 92591 | VIDEO |  | 1 |  |  | Exemple d'application Salle de conférence |  |  |  |  | https://youtu.be/7FLiBnegCao
LUXOMAT | 92593 | ARGU |  | 1 | SANS |  |  |  |  | Appareil esclave ultra plat pour l'extension de la zone de détection d'un appareil maître Impulsion de commande vers l'appareil maître suite à un mouvement détecté (non-asservie à la luminosité ambiante) Compatible avec tous les appareils maître, sauf: PD
LUXOMAT | 92593 | FICHE |  | 1 | [6 empty] | 92593_data_fr-FR.pdf |  | http://beg.luxomat.com/bmeall/92593_data_fr-FR.pdf
LUXOMAT | 92593 | MCLES | [7 empty] | détecteur¦présence¦esclave¦ultra plat¦extension¦zone détection¦impulsion¦bornes ressort¦obturateurs¦bague serrage¦blanc mat
LUXOMAT | 92593 | NOTICE |  | 1 | [6 empty] | 92593_man_fr-FR.pdf |  | http://beg.luxomat.com/bmeall/92593_man_fr-FR.pdf
LUXOMAT | 92593 | PHOTO |  | 1 | [6 empty] | 92593.jpg |  | http://beg.luxomat.com/bmeall/92593.jpg
LUXOMAT | 92593 | PHOTO3D |  | 1 | [6 empty] | PD11-FP-Avec-hote.rfa |  | http://begfrance.fr/media/revit/PD11-FP-Avec-hote.rfa
LUXOMAT | 92593 | PHOTO3D |  | 2 | [6 empty] | PD11-FP-Sans-hote.rfa |  | http://begfrance.fr/media/revit/PD11-FP-Sans-hote.rfa
LUXOMAT | 92593 | SCHEMA |  | 1 | [6 empty] | 92593_dimensions.png |  | http://beg.luxomat.com/bmeall/92593_dimensions.png
LUXOMAT | 92593 | VIDEO |  | 1 |  |  | Exemple d'application Bureau paysager |  |  |  |  | https://youtu.be/wqikZO9NvdE
LUXOMAT | 92594 | ARGU |  | 1 | SANS |  |  |  |  | Capteur ultra plat multifonctionnel pour la détection de présence et la mesure de la température et de la luminosité Pour l'intégration dans un système de bus propriétaire Transmission d'un mouvement détecté via relais Valeur de luminosité et valeur de te
LUXOMAT | 92594 | FICHE |  | 1 | [6 empty] | 92594_data_fr-FR.pdf |  | http://beg.luxomat.com/bmeall/92594_data_fr-FR.pdf
LUXOMAT | 92594 | MCLES | [7 empty] | capteur¦ultra plat¦multifonctionnel¦détection présence¦mesurage température¦mesurage luminosité¦bus prioritaire¦relais¦tension sortie analogique¦bornes à ressort¦obturateurs¦bague serrage
LUXOMAT | 92594 | NOTICE |  | 1 | [6 empty] | 92594_man_zz.pdf |  | http://beg.luxomat.com/bmeall/92594_man_zz.pdf
LUXOMAT | 92594 | PHOTO |  | 1 | [6 empty] | 92594.jpg |  | http://beg.luxomat.com/bmeall/92594.jpg
LUXOMAT | 92594 | PHOTO3D |  | 1 | [6 empty] | PD11-FP-Avec-hote.rfa |  | http://begfrance.fr/media/revit/PD11-FP-Avec-hote.rfa
LUXOMAT | 92594 | PHOTO3D |  | 2 | [6 empty] | PD11-FP-Sans-hote.rfa |  | http://begfrance.fr/media/revit/PD11-FP-Sans-hote.rfa
LUXOMAT | 92594 | SCHEMA |  | 1 | [6 empty] | 92594_dimensions.png |  | http://beg.luxomat.com/bmeall/92594_dimensions.png
LUXOMAT | 92594 | VIDEO |  | 1 |  |  | Exemple d'application Parking |  |  |  |  | https://youtu.be/NfUlgFVDcI0
LUXOMAT | 92621 | ARGU |  | 1 | SANS |  |  |  |  | Détecteur de mouvement en très basse tension (1-48 V) avec capteur acoustique Un canal de commutation sans potentiel Paramétrage individuel du capteur acoustique Prolongation automatique de la durée de temporisation par bruits Possibilité de commutation m
LUXOMAT | 92621 | FICHE |  | 1 | [6 empty] | 92621_data_fr-FR.pdf |  | http://beg.luxomat.com/bmeall/92621_data_fr-FR.pdf
LUXOMAT | 92621 | MCLES | [7 empty] | détecteur¦mouvement¦basse tension¦1 canal¦capteur acoustique¦blanc pur mat
LUXOMAT | 92621 | NOTICE |  | 1 | [6 empty] | ce/92621.pdf |  | http://begfrance.fr/media/notice/92621.pdf
LUXOMAT | 92621 | PHOTO |  | 1 | [6 empty] | 92621.jpg |  | http://beg.luxomat.com/bmeall/92621.jpg
LUXOMAT | 92621 | PHOTO3D |  | 1 | [6 empty] | Indoor-180-Avec-hote.rfa |  | http://begfrance.fr/media/revit/Indoor-180-Avec-hote.rfa
LUXOMAT | 92621 | PHOTO3D |  | 2 | [6 empty] | Indoor-180-Sans-hote.rfa |  | http://begfrance.fr/media/revit/Indoor-180-Sans-hote.rfa
LUXOMAT | 92621 | SCHEMA |  | 1 | [6 empty] | 92621_dimensions.png |  | http://beg.luxomat.com/bmeall/92621_dimensions.png
LUXOMAT | 92621 | VIDEO |  | 1 |  |  | Exemple d'application Espace sanitaire |  |  |  |  | https://youtu.be/u2x8XwpXHHg
LUXOMAT | 92623 | ARGU |  | 1 | SANS |  |  |  |  | Interrupteur de passage le LUXOMAT INDOOR 180R 3 fils (nécessite un Neutre) 2300W ou 1150 VA. Possibilité de maintenir l'éclairage par le bruit dans le local. - Portée 2x5m de chaque côté (H:1,10m)
LUXOMAT | 92623 | FICHE |  | 1 | [6 empty] | 92623_data_fr-FR.pdf |  | http://beg.luxomat.com/bmeall/92623_data_fr-FR.pdf
LUXOMAT | 92623 | MCLES | [7 empty] | détecteur¦mouvement¦mural¦capteur acoustique¦3 fils¦blanc pur mat
LUXOMAT | 92623 | NOTICE |  | 1 | [6 empty] | 92623_man_fr-FR.pdf |  | http://beg.luxomat.com/bmeall/92623_man_fr-FR.pdf
LUXOMAT | 92623 | PHOTO |  | 1 | [6 empty] | 92623.jpg |  | http://beg.luxomat.com/bmeall/92623.jpg
LUXOMAT | 92623 | PHOTO3D |  | 1 | [6 empty] | Indoor-180-Avec-hote.rfa |  | http://begfrance.fr/media/revit/Indoor-180-Avec-hote.rfa
LUXOMAT | 92623 | PHOTO3D |  | 2 | [6 empty] | Indoor-180-Sans-hote.rfa |  | http://begfrance.fr/media/revit/Indoor-180-Sans-hote.rfa
LUXOMAT | 92623 | SCHEMA |  | 1 | [6 empty] | 92623_dimensions.png |  | http://beg.luxomat.com/bmeall/92623_dimensions.png
LUXOMAT | 92623 | VIDEO |  | 1 |  |  | Exemple d'application Entrée |  |  |  |  | https://youtu.be/89PVDGNMP8U
LUXOMAT | 92630 | ARGU |  | 1 | SANS |  |  |  |  | Cadre pour combinaison avec des inserts de capteur pour détecteurs muraux Indoor 180
LUXOMAT | 92630 | FICHE |  | 1 | [6 empty] | 92630_data_fr-FR.pdf |  | http://beg.luxomat.com/bmeall/92630_data_fr-FR.pdf
LUXOMAT | 92630 | MCLES | [7 empty] | cadre¦combinaison¦inserts de capteurs¦Indoor 180¦mural¦blanc pur mat
LUXOMAT | 92630 | PHOTO |  | 1 | [6 empty] | 92630.jpg |  | http://beg.luxomat.com/bmeall/92630.jpg
LUXOMAT | 92631 | ARGU |  | 1 | SANS |  |  |  |  | Cadre pour combinaison avec des inserts de capteur pour détecteurs muraux Indoor 180
LUXOMAT | 92631 | FICHE |  | 1 | [6 empty] | 92631_data_fr-FR.pdf |  | http://beg.luxomat.com/bmeall/92631_data_fr-FR.pdf
LUXOMAT | 92631 | MCLES | [7 empty] | cadre¦combinaison¦inserts de capteurs¦Indoor 180¦mural¦blanc laque mat
LUXOMAT | 92631 | PHOTO |  | 1 | [6 empty] | 92631.jpg |  | http://beg.luxomat.com/bmeall/92631.jpg
LUXOMAT | 92632 | ARGU |  | 1 | SANS |  |  |  |  | Cadre pour combinaison avec des inserts de capteur pour détecteurs muraux Indoor 180
LUXOMAT | 92632 | FICHE |  | 1 | [6 empty] | 92632_data_fr-FR.pdf |  | http://beg.luxomat.com/bmeall/92632_data_fr-FR.pdf
LUXOMAT | 92632 | MCLES | [7 empty] | cadre¦combinaison¦inserts de capteurs¦Indoor 180¦mural¦blanc laque mat
LUXOMAT | 92632 | PHOTO |  | 1 | [6 empty] | 92632.jpg |  | http://beg.luxomat.com/bmeall/92632.jpg
LUXOMAT | 92633 | ARGU |  | 1 | SANS |  |  |  |  | Cadre pour combinaison avec des inserts de capteur pour détecteurs muraux Indoor 180
LUXOMAT | 92633 | FICHE |  | 1 | [6 empty] | 92633_data_fr-FR.pdf |  | http://beg.luxomat.com/bmeall/92633_data_fr-FR.pdf
LUXOMAT | 92633 | MCLES | [7 empty] | cadre¦combinaison¦inserts de capteurs¦Indoor 180¦mural¦argent mat
LUXOMAT | 92633 | PHOTO |  | 1 | [6 empty] | 92633.jpg |  | http://beg.luxomat.com/bmeall/92633.jpg
LUXOMAT | 92634 | ARGU |  | 1 | SANS |  |  |  |  | Cadre pour combinaison avec des inserts de capteur pour détecteurs muraux Indoor 180
LUXOMAT | 92634 | FICHE |  | 1 | [6 empty] | 92634_data_fr-FR.pdf |  | http://beg.luxomat.com/bmeall/92634_data_fr-FR.pdf
LUXOMAT | 92634 | MCLES | [7 empty] | cadre¦combinaison¦inserts de capteurs¦Indoor 180¦mural¦anthracite mat
LUXOMAT | 92634 | PHOTO |  | 1 | [6 empty] | 92634.jpg |  | http://beg.luxomat.com/bmeall/92634.jpg
LUXOMAT | 92649 | ARGU |  | 1 | SANS |  |  |  |  | Télécommande à infrarouge pour une programmation et un réglage simple et confortable Surtout pour les longues distances Fixation murale est comprise dans la livraison. Pour les détecteurs de mouvement RC-plus next 130, 230 et 280, les projecteurs extérieu
LUXOMAT | 92649 | FICHE |  | 1 | [6 empty] | 92649_data_fr-FR.pdf |  | http://beg.luxomat.com/bmeall/92649_data_fr-FR.pdf
LUXOMAT | 92649 | MCLES | [7 empty] | télécommande¦infrarouge¦RC¦longue distance
LUXOMAT | 92649 | PHOTO |  | 1 | [6 empty] | 92649.jpg |  | http://beg.luxomat.com/bmeall/92649.jpg
LUXOMAT | 92649 | SCHEMA |  | 1 | [6 empty] | 92649_dimensions.png |  | http://beg.luxomat.com/bmeall/92649_dimensions.png
LUXOMAT | 92650 | ARGU |  | 1 | SANS |  |  |  |  | Véritable BP automatique le LUXOMAT INDOOR 180SC est idéal en rénovation, il se branche en lieu et place des BP existants (Neutre ou Phase) et fonctionne sur une minuterie électronique ( Ex: LUXOMAT SCT1 ) - Portée 2x5m de chaque côté (H:1,10m)
LUXOMAT | 92650 | FICHE |  | 1 | [6 empty] | 92650_data_fr-FR.pdf |  | http://beg.luxomat.com/bmeall/92650_data_fr-FR.pdf
LUXOMAT | 92650 | MCLES | [7 empty] | détecteur¦mouvement¦mural¦version triac¦2 fils¦1 polarité¦minuterie¦blanc pur mat
LUXOMAT | 92650 | NOTICE |  | 1 | [6 empty] | 92650_man_fr-FR.pdf |  | http://beg.luxomat.com/bmeall/92650_man_fr-FR.pdf
LUXOMAT | 92650 | PHOTO |  | 1 | [6 empty] | 92650.jpg |  | http://beg.luxomat.com/bmeall/92650.jpg
LUXOMAT | 92650 | PHOTO3D |  | 1 | [6 empty] | Indoor-180-Avec-hote.rfa |  | http://begfrance.fr/media/revit/Indoor-180-Avec-hote.rfa
LUXOMAT | 92650 | PHOTO3D |  | 2 | [6 empty] | Indoor-180-Sans-hote.rfa |  | http://begfrance.fr/media/revit/Indoor-180-Sans-hote.rfa
LUXOMAT | 92650 | SCHEMA |  | 1 | [6 empty] | 92650_dimensions.png |  | http://beg.luxomat.com/bmeall/92650_dimensions.png
LUXOMAT | 92650 | VIDEO |  | 1 |  |  | Exemple d'application Cage d'escalier |  |  |  |  | https://youtu.be/fXZzC-K1eSk
LUXOMAT | 92652 | ARGU |  | 1 | SANS |  |  |  |  | Télécommande à infrarouge pour une programmation et un réglage simple et confortable Surtout pour les longues distances Fixation murale est comprise dans la livraison. Pour les détecteurs de présence suivants : PD2-M-DALI/DSI PD4-M-DALI/DSI PD4-M-DALI/DSI
LUXOMAT | 92652 | FICHE |  | 1 | [6 empty] | 92652_data_fr-FR.pdf |  | http://beg.luxomat.com/bmeall/92652_data_fr-FR.pdf
LUXOMAT | 92652 | MCLES | [7 empty] | télécommande¦infrarouge¦PD-DALI¦longue distance
LUXOMAT | 92652 | PHOTO |  | 1 | [6 empty] | 92652.jpg |  | http://beg.luxomat.com/bmeall/92652.jpg
LUXOMAT | 92652 | SCHEMA |  | 1 | [6 empty] | 92652_dimensions.png |  | http://beg.luxomat.com/bmeall/92652_dimensions.png
CHRONOLUX | 92655 | ARGU |  | 1 | SANS |  |  |  |  | Minuterie de cages d'escalier à utiliser avec l'Indoor 180-SC ou bouton 1 TE pour montage sur rail DIN Interrupteur manuel pour forçage de l'éclairage Si la temporisation est >2min, un avertissement de 1 s d'extinction de la lumière est donné 30 s avant q
CHRONOLUX | 92655 | FICHE |  | 1 | [6 empty] | 92655_data_fr-FR.pdf |  | http://beg.luxomat.com/bmeall/92655_data_fr-FR.pdf
CHRONOLUX | 92655 | MCLES | [7 empty] | minuterie¦cage d'escalier¦rail DIN¦interrupteur¦gris
CHRONOLUX | 92655 | NOTICE |  | 1 | [6 empty] | 92655_man_fr-FR.pdf |  | http://beg.luxomat.com/bmeall/92655_man_fr-FR.pdf
CHRONOLUX | 92655 | PHOTO |  | 1 | [6 empty] | 92655.jpg |  | http://beg.luxomat.com/bmeall/92655.jpg
CHRONOLUX | 92655 | SCHEMA |  | 1 | [6 empty] | 92655_dimensions.png |  | http://beg.luxomat.com/bmeall/92655_dimensions.png
CHRONOLUX | 92656 | ARGU |  | 1 | SANS |  |  |  |  | Horloge numérique hebdomadaire pour installation dans le boîtier de distribution 1 canal Pouvoir de coupure 16 A Commutation continue par date/Programme férié Programme journalier et hebdomadaire Fonction impulsion 46 pas de mémoire Temps de commutation m
CHRONOLUX | 92656 | FICHE |  | 1 | [6 empty] | 92656_data_fr-FR.pdf |  | http://beg.luxomat.com/bmeall/92656_data_fr-FR.pdf
CHRONOLUX | 92656 | MCLES | [7 empty] | horloge¦numérique¦hebdomadaire¦boîtier de distribution¦1 canal¦blocs de jour
CHRONOLUX | 92656 | NOTICE |  | 1 | [6 empty] | 92656_man_fr-FR.pdf |  | http://beg.luxomat.com/bmeall/92656_man_fr-FR.pdf
CHRONOLUX | 92656 | PHOTO |  | 1 | [6 empty] | 92656.jpg |  | http://beg.luxomat.com/bmeall/92656.jpg
CHRONOLUX | 92656 | SCHEMA |  | 1 | [6 empty] | 92656_dimensions.png |  | http://beg.luxomat.com/bmeall/92656_dimensions.png
LUXOMAT | 92660 | ARGU |  | 1 | SANS |  |  |  |  | Appareil esclave Pour l'extension de la zone de détection d'un appareil maître Compatible avec tous les appareils maître, sauf: PD4-M-DS-FP, appareils PD9-M-SDB, appareils 11-48 V, PD4-M-DAA4G, Indoor 140-L, PD2N-M-1C-LED. Disponible avec cadre (dimension
LUXOMAT | 92660 | FICHE |  | 1 | [6 empty] | 92660_data_fr-FR.pdf |  | http://beg.luxomat.com/bmeall/92660_data_fr-FR.pdf
LUXOMAT | 92660 | MCLES | [7 empty] | appareil¦esclave¦étanche¦mural
LUXOMAT | 92660 | NOTICE |  | 1 | [6 empty] | 92660_man_fr-FR.pdf |  | http://beg.luxomat.com/bmeall/92660_man_fr-FR.pdf
LUXOMAT | 92660 | PHOTO |  | 1 | [6 empty] | 92660.jpg |  | http://beg.luxomat.com/bmeall/92660.jpg
LUXOMAT | 92660 | SCHEMA |  | 1 | [6 empty] | 92660_dimensions.png |  | http://beg.luxomat.com/bmeall/92660_dimensions.png
LUXOMAT | 92660 | VIDEO |  | 1 |  |  | Exemple d'application Espace sanitaire |  |  |  |  | https://youtu.be/u2x8XwpXHHg
LUXOMAT | 92661 | ARGU |  | 1 | SANS |  |  |  |  | Détecteur de présence mural avec capteur acoustique Un canal pour la commutation de l'éclairage Un contact libre de potentiel pour CVC Version appareil Maître Extension de la portée de détection possible par appareils esclaves Paramètrage individuel du ca
LUXOMAT | 92661 | FICHE |  | 1 | [6 empty] | 92661_data_fr-FR.pdf |  | http://beg.luxomat.com/bmeall/92661_data_fr-FR.pdf
LUXOMAT | 92661 | MCLES | [7 empty] | détecteur¦présence¦mural¦capteur acoustique¦1 canal¦contact libre¦CVC¦maître¦pré-réglages usine
LUXOMAT | 92661 | NOTICE |  | 1 | [6 empty] | 92661_man_fr-FR.pdf |  | http://beg.luxomat.com/bmeall/92661_man_fr-FR.pdf
LUXOMAT | 92661 | PHOTO |  | 1 | [6 empty] | 92661.jpg |  | http://beg.luxomat.com/bmeall/92661.jpg
LUXOMAT | 92661 | SCHEMA |  | 1 | [6 empty] | 92661_dimensions.png |  | http://beg.luxomat.com/bmeall/92661_dimensions.png
LUXOMAT | 92661 | VIDEO |  | 1 |  |  | Exemple d'application Couloir |  |  |  |  | https://youtu.be/pTpibPUCZ1Y
LUXOMAT | 92665 | ARGU |  | 1 | SANS |  |  |  |  | Détecteur de mouvement mural avec capteur acoustique Version relais en 3 fils Paramètrage individuel du capteur acoustique Prolongation automatique de la durée de temporisation par bruits Disponible avec cadre (dimensions recouvrement intérieur 60 x 60 mm
LUXOMAT | 92665 | FICHE |  | 1 | [6 empty] | 92665_data_fr-FR.pdf |  | http://beg.luxomat.com/bmeall/92665_data_fr-FR.pdf
LUXOMAT | 92665 | MCLES | [7 empty] | détecteur¦mouvement¦mural¦capteur acoustique¦3 fils
LUXOMAT | 92665 | NOTICE |  | 1 | [6 empty] | 92665_man_fr-FR.pdf |  | http://beg.luxomat.com/bmeall/92665_man_fr-FR.pdf
LUXOMAT | 92665 | PHOTO |  | 1 | [6 empty] | 92665.jpg |  | http://beg.luxomat.com/bmeall/92665.jpg
LUXOMAT | 92665 | SCHEMA |  | 1 | [6 empty] | 92665_dimensions.png |  | http://beg.luxomat.com/bmeall/92665_dimensions.png
LUXOMAT | 92665 | VIDEO |  | 1 |  |  | Exemple d'application Entrée |  |  |  |  | https://youtu.be/89PVDGNMP8U
LUXOMAT | 92666 | ARGU |  | 1 | SANS |  |  |  |  | Détecteur de mouvement en très basse tension (1-48 V) avec capteur acoustique Un canal de commutation sans potentiel Paramétrage individuel du capteur acoustique Prolongation automatique de la durée de temporisation par bruits Possibilité de commutation m
LUXOMAT | 92666 | FICHE |  | 1 | [6 empty] | 92666_data_fr-FR.pdf |  | http://beg.luxomat.com/bmeall/92666_data_fr-FR.pdf
LUXOMAT | 92666 | MCLES | [7 empty] | détecteur¦mouvement¦basse tension¦1 canal¦capteur acoustique¦mural
LUXOMAT | 92666 | PHOTO |  | 1 | [6 empty] | 92666.jpg |  | http://beg.luxomat.com/bmeall/92666.jpg
LUXOMAT | 92666 | SCHEMA |  | 1 | [6 empty] | 92666_dimensions.png |  | http://beg.luxomat.com/bmeall/92666_dimensions.png
LUXOMAT | 92666 | VIDEO |  | 1 |  |  | Exemple d'application Espace sanitaire |  |  |  |  | https://youtu.be/u2x8XwpXHHg
LUXOMAT | 92667 | ARGU |  | 1 | SANS |  |  |  |  | Détecteur de mouvement en très basse tension (1-48 V) avec capteur acoustique Un canal de commutation sans potentiel Paramétrage individuel du capteur acoustique Prolongation automatique de la durée de temporisation par bruits Possibilité de commutation m
LUXOMAT | 92667 | FICHE |  | 1 | [6 empty] | 92667_data_fr-FR.pdf |  | http://beg.luxomat.com/bmeall/92667_data_fr-FR.pdf
LUXOMAT | 92667 | MCLES | [7 empty] | détecteur¦mouvement¦basse tension¦1 canal¦capteur acoustique¦mural
LUXOMAT | 92667 | PHOTO |  | 1 | [6 empty] | 92667.jpg |  | http://beg.luxomat.com/bmeall/92667.jpg
LUXOMAT | 92667 | SCHEMA |  | 1 | [6 empty] | 92667_dimensions.png |  | http://beg.luxomat.com/bmeall/92667_dimensions.png
LUXOMAT | 92667 | VIDEO |  | 1 |  |  | Exemple d'application Entrée |  |  |  |  | https://youtu.be/89PVDGNMP8U
LUXOMAT | 92668 | ARGU |  | 1 | SANS |  |  |  |  | Détecteur de mouvement mural spécial pour minuterie d'éclairage de cages d'escalier Version Triac en 2 fils, une seule polarité Fonctionnement garanti avec la minuterie LUXOMAT SCT1 (10 détecteurs max. par minuterie) Disponible avec cadre (dimensions reco
LUXOMAT | 92668 | FICHE |  | 1 | [6 empty] | 92668_data_fr-FR.pdf |  | http://beg.luxomat.com/bmeall/92668_data_fr-FR.pdf
LUXOMAT | 92668 | MCLES | [7 empty] | détecteur¦mouvement¦mural¦spécial minuterie¦cages escaliers¦version triac¦2 fils¦1 polarité¦blanc pur mat
LUXOMAT | 92668 | NOTICE |  | 1 | [6 empty] | 92668_man_fr-FR.pdf |  | http://beg.luxomat.com/bmeall/92668_man_fr-FR.pdf
LUXOMAT | 92668 | PHOTO |  | 1 | [6 empty] | 92668.jpg |  | http://beg.luxomat.com/bmeall/92668.jpg
LUXOMAT | 92668 | SCHEMA |  | 1 | [6 empty] | 92668_dimensions.png |  | http://beg.luxomat.com/bmeall/92668_dimensions.png
LUXOMAT | 92668 | VIDEO |  | 1 |  |  | Exemple d'application Cage d'escalier |  |  |  |  | https://youtu.be/fXZzC-K1eSk
CHRONOLUX | 92669 | ARGU |  | 1 | SANS |  |  |  |  | Horloge digitale Astrologique pour installation dans le boîtier de distribution 1 canal 60 pas de mémoire Pouvoir de coupure 16 A Programme astronomique Programme journalier et hebdomadaire Commutation continue par date/Programme férié Temps de commutatio
CHRONOLUX | 92669 | FICHE |  | 1 | [6 empty] | 92669_data_fr-FR.pdf |  | http://beg.luxomat.com/bmeall/92669_data_fr-FR.pdf
CHRONOLUX | 92669 | MCLES | [7 empty] | horloge¦digitale¦astrologique¦boîtier de distribution¦1 canal¦journalier¦hebdomadaire¦blocs de jour
CHRONOLUX | 92669 | NOTICE |  | 1 | [6 empty] | 92669_man_fr-FR.pdf |  | http://beg.luxomat.com/bmeall/92669_man_fr-FR.pdf
CHRONOLUX | 92669 | PHOTO |  | 1 | [6 empty] | 92669.jpg |  | http://beg.luxomat.com/bmeall/92669.jpg
CHRONOLUX | 92669 | SCHEMA |  | 1 | [6 empty] | 92669_dimensions.png |  | http://beg.luxomat.com/bmeall/92669_dimensions.png
CHRONOLUX | 92674 | ARGU |  | 1 | SANS |  |  |  |  | Horloge numérique annuelle pour installation dans le boîtier de distribution 1 canal Boîtier compact 36 mm Pouvoir de coupure : 16 A Commutation continue par date / Programme férié Programme journalier, hebdomadaire et annuel 300 pas de mémoire Fonction
CHRONOLUX | 92674 | FICHE |  | 1 | [6 empty] | 92674_data_fr-FR.pdf |  | http://beg.luxomat.com/bmeall/92674_data_fr-FR.pdf
CHRONOLUX | 92674 | MCLES | [7 empty] | horloge¦modulaire¦digitale¦annuelle
CHRONOLUX | 92674 | NOTICE |  | 1 | [6 empty] | 92674_man_fr-FR.pdf |  | http://beg.luxomat.com/bmeall/92674_man_fr-FR.pdf
CHRONOLUX | 92674 | PHOTO |  | 1 | [6 empty] | 92674.jpg |  | http://beg.luxomat.com/bmeall/92674.jpg
CHRONOLUX | 92674 | SCHEMA |  | 1 | [6 empty] | 92674_dimensions.png |  | http://beg.luxomat.com/bmeall/92674_dimensions.png
CHRONOLUX | 92675 | ARGU |  | 1 | SANS |  |  |  |  | Horloge numérique annuelle pour installation dans le boîtier de distribution 4 canaux Pouvoir de coupure : 16 A Commutation continue par date / Programme férié Programme journalier, hebdomadaire et annuel 300 pas de mémoire Fonction cycle Fonction DCF Fo
CHRONOLUX | 92675 | FICHE |  | 1 | [6 empty] | 92675_data_fr-FR.pdf |  | http://beg.luxomat.com/bmeall/92675_data_fr-FR.pdf
CHRONOLUX | 92675 | MCLES | [7 empty] | horloge¦modulaire¦digitale¦annuelle
CHRONOLUX | 92675 | NOTICE |  | 1 | [6 empty] | 92675_man_fr-FR.pdf |  | http://beg.luxomat.com/bmeall/92675_man_fr-FR.pdf
CHRONOLUX | 92675 | PHOTO |  | 1 | [6 empty] | 92675.jpg |  | http://beg.luxomat.com/bmeall/92675.jpg
CHRONOLUX | 92675 | SCHEMA |  | 1 | [6 empty] | 92675_dimensions.png |  | http://beg.luxomat.com/bmeall/92675_dimensions.png
CHRONOLUX | 92676 | ARGU |  | 1 | SANS |  |  |  |  | Minuterie analogique pour l'installation dans le boîtier de distribution Forme compacte 18 mm Programme journalier Commande manuelle permanent / automatique Cavaliers imperdables
CHRONOLUX | 92676 | FICHE |  | 1 | [6 empty] | 92676_data_fr-FR.pdf |  | http://beg.luxomat.com/bmeall/92676_data_fr-FR.pdf
CHRONOLUX | 92676 | MCLES | [7 empty] | horloge¦modulaire¦astronomique¦journalière
CHRONOLUX | 92676 | NOTICE |  | 1 | [6 empty] | 92676_man_fr-FR.pdf |  | http://beg.luxomat.com/bmeall/92676_man_fr-FR.pdf
CHRONOLUX | 92676 | PHOTO |  | 1 | [6 empty] | 92676.jpg |  | http://beg.luxomat.com/bmeall/92676.jpg
CHRONOLUX | 92676 | SCHEMA |  | 1 | [6 empty] | 92676_dimensions.png |  | http://beg.luxomat.com/bmeall/92676_dimensions.png
CHRONOLUX | 92677 | ARGU |  | 1 | SANS |  |  |  |  | Minuterie analogique pour l'installation dans le boîtier de distribution Forme compacte 18 mm Programme journalier Commande manuelle permanent / automatique Cavaliers imperdables
CHRONOLUX | 92677 | FICHE |  | 1 | [6 empty] | 92677_data_fr-FR.pdf |  | http://beg.luxomat.com/bmeall/92677_data_fr-FR.pdf
CHRONOLUX | 92677 | MCLES | [7 empty] | horloge¦modulaire¦astronomique¦journalière¦cavaliers imperdables
CHRONOLUX | 92677 | PHOTO |  | 1 | [6 empty] | 92677.jpg |  | http://beg.luxomat.com/bmeall/92677.jpg
CHRONOLUX | 92677 | SCHEMA |  | 1 | [6 empty] | 92677_dimensions.png |  | http://beg.luxomat.com/bmeall/92677_dimensions.png
CHRONOLUX | 92678 | ARGU |  | 1 | SANS |  |  |  |  | Minuterie analogique pour l'installation dans le boîtier de distribution et montage mural Programme journalier Forme compacte 54 mm Commande manuelle permanent / automatique Cavaliers imperdables
CHRONOLUX | 92678 | FICHE |  | 1 | [6 empty] | 92678_data_fr-FR.pdf |  | http://beg.luxomat.com/bmeall/92678_data_fr-FR.pdf
CHRONOLUX | 92678 | MCLES | [7 empty] | horloge¦modulaire¦analogique¦journalière
CHRONOLUX | 92678 | NOTICE |  | 1 | [6 empty] | 92678_man_fr-FR.pdf |  | http://beg.luxomat.com/bmeall/92678_man_fr-FR.pdf
CHRONOLUX | 92678 | PHOTO |  | 1 | [6 empty] | 92678.jpg |  | http://beg.luxomat.com/bmeall/92678.jpg
CHRONOLUX | 92678 | SCHEMA |  | 1 | [6 empty] | 92678_dimensions.png |  | http://beg.luxomat.com/bmeall/92678_dimensions.png
CHRONOLUX | 92680 | ARGU |  | 1 | SANS |  |  |  |  | Minuterie analogique pour l'installation dans le boîtier de distribution Forme compacte 54 mm Programme journalier Commande manuelle permanent / automatique Cavaliers imperdables
CHRONOLUX | 92680 | FICHE |  | 1 | [6 empty] | 92680_data_fr-FR.pdf |  | http://beg.luxomat.com/bmeall/92680_data_fr-FR.pdf
CHRONOLUX | 92680 | MCLES | [7 empty] | horloge¦modulaire¦astronomique¦journalière
CHRONOLUX | 92680 | NOTICE |  | 1 | [6 empty] | 92680_man_fr-FR.pdf |  | http://beg.luxomat.com/bmeall/92680_man_fr-FR.pdf
CHRONOLUX | 92680 | PHOTO |  | 1 | [6 empty] | 92680.jpg |  | http://beg.luxomat.com/bmeall/92680.jpg
CHRONOLUX | 92680 | SCHEMA |  | 1 | [6 empty] | 92680_dimensions.png |  | http://beg.luxomat.com/bmeall/92680_dimensions.png
LUXOMAT | 92681 | ARGU |  | 1 | SANS |  |  |  |  | Interrupteur crépusculaire pour montage sur rail Aide de réglage par LED (sans temporisation) pour le seuil de réglage de déclenchement Composant électronique clipsable sur rail DIN pour des réglages confortables à partir de l'armoire de commande Coupure
LUXOMAT | 92681 | FICHE |  | 1 | [6 empty] | 92681_data_fr-FR.pdf |  | http://beg.luxomat.com/bmeall/92681_data_fr-FR.pdf
LUXOMAT | 92681 | MCLES | [7 empty] | interrupteur¦crépusculaire¦rail¦LED¦blanc brillant
LUXOMAT | 92681 | PHOTO |  | 1 | [6 empty] | 92681.jpg |  | http://beg.luxomat.com/bmeall/92681.jpg
LUXOMAT | 92681 | SCHEMA |  | 1 | [6 empty] | 92681_dimensions.png |  | http://beg.luxomat.com/bmeall/92681_dimensions.png
LUXOMAT | 92681 | VIDEO |  | 1 |  |  | Exemple d'application Entrée |  |  |  |  | https://youtu.be/89PVDGNMP8U
CHRONOLUX | 92683 | FICHE |  | 1 | [6 empty] | 92683_data_fr-FR.pdf |  | http://beg.luxomat.com/bmeall/92683_data_fr-FR.pdf
CHRONOLUX | 92683 | PHOTO |  | 1 | [6 empty] | 92683.jpg |  | http://begfrance.fr/media/photo/92683.jpg
CHRONOLUX | 92684 | ARGU |  | 1 | SANS |  |  |  |  | Programmation sur PC Simple et logique Enregistrement des paramètres à l'aide du logiciel, puis retransmission via l'adaptateur sur la clé mémoire Sauvegarder les informations sur PC Le kit de programmation TS-ACC-DS2 en relation avec la clé mémoire de do
CHRONOLUX | 92684 | FICHE |  | 1 | [6 empty] | 92684_data_fr-FR.pdf |  | http://beg.luxomat.com/bmeall/92684_data_fr-FR.pdf
CHRONOLUX | 92684 | MCLES | [7 empty] | programmation¦PC¦horloges
CHRONOLUX | 92684 | PHOTO |  | 1 | [6 empty] | 92684.jpg |  | http://begfrance.fr/media/photo/92684.jpg
CHRONOLUX | 92685 | ARGU |  | 1 | SANS |  |  |  |  | Kit de programmation pour PC Programmation sur PC Simple et logique Enregistrement des paramètres à l'aide du logiciel, puis retransmission via l'adaptateur sur la clé mémoire Sauvegarder les informations sur PC Le kit de programmation TS-ACC-DS2 en relat
CHRONOLUX | 92685 | FICHE |  | 1 | [6 empty] | 92685_data_fr-FR.pdf |  | http://beg.luxomat.com/bmeall/92685_data_fr-FR.pdf
CHRONOLUX | 92685 | MCLES | [7 empty] | kit¦programmation¦PC¦adapteur¦clé¦CD
CHRONOLUX | 92685 | PHOTO |  | 1 | [6 empty] | 92685.jpg |  | http://begfrance.fr/media/photo/92685.jpg
LUXOMATnet | 92692 | FICHE |  | 1 | [6 empty] | 92692_data_fr-FR.pdf |  | http://beg.luxomat.com/bmeall/92692_data_fr-FR.pdf
LUXOMATnet | 92692 | PHOTO |  | 1 | [6 empty] | 92692.jpg |  | http://beg.luxomat.com/bmeall/92692.jpg
LUXOMATnet | 92692 | SCHEMA |  | 1 | [6 empty] | 92692_dimensions.png |  | http://beg.luxomat.com/bmeall/92692_dimensions.png
LUXOMAT | 92700 | ARGU |  | 1 | SANS |  |  |  |  | Mini appareil esclave sans circuit de puissance supplémentaire pour raccordement à un appareil maître Convient aux locaux humides Impulsion de commande vers l'appareil maître suite à un mouvement détecté (non-asservie à la luminosité ambiante) Compatible
LUXOMAT | 92700 | FICHE |  | 1 | [6 empty] | 92700_data_fr-FR.pdf |  | http://beg.luxomat.com/bmeall/92700_data_fr-FR.pdf
LUXOMAT | 92700 | MCLES | [7 empty] | mini détecteur¦mouvement¦esclave¦locaux humides¦impulsion¦bague serrage¦monobloc¦faux-plafond¦blanc mat
LUXOMAT | 92700 | NOTICE |  | 1 | [6 empty] | ce/92700.pdf |  | http://begfrance.fr/media/notice/92700.pdf
LUXOMAT | 92700 | PHOTO |  | 1 | [6 empty] | 92700.jpg |  | http://begfrance.fr/media/photo/92700.jpg
LUXOMAT | 92700 | PHOTO3D |  | 1 | [6 empty] | PICO-FP-Avec-hote.rfa |  | http://begfrance.fr/media/revit/PICO-FP-Avec-hote.rfa
LUXOMAT | 92700 | PHOTO3D |  | 2 | [6 empty] | PICO-FP-Sans-hote.rfa |  | http://begfrance.fr/media/revit/PICO-FP-Sans-hote.rfa
LUXOMAT | 92700 | VIDEO |  | 1 |  |  | Exemple d'application Bureau paysager |  |  |  |  | https://youtu.be/wqikZO9NvdE
LUXOMAT | 92709 | ARGU |  | 1 | SANS |  |  |  |  | Capteur multifonctionnel pour la détection de présence et la mesure de la température et de la luminosité Pour l'intégration dans un système de bus propriétaire Valeur de luminosité et valeur de température en fonction de la tension de sortie analogique T
LUXOMAT | 92709 | FICHE |  | 1 | [6 empty] | 92709_data_fr-FR.pdf |  | http://beg.luxomat.com/bmeall/92709_data_fr-FR.pdf
LUXOMAT | 92709 | MCLES | [7 empty] | capteur¦multifonction¦présence¦température¦luminosité¦faux-plafond¦ infrarouge¦télécommandable¦potentiomètres¦blanc mat
LUXOMAT | 92709 | NOTICE |  | 1 | [6 empty] | 92709_man_fr-FR.pdf |  | http://beg.luxomat.com/bmeall/92709_man_fr-FR.pdf
LUXOMAT | 92709 | PHOTO |  | 1 | [6 empty] | 92709.jpg |  | http://beg.luxomat.com/bmeall/92709.jpg
LUXOMAT | 92709 | PHOTO3D |  | 1 | [6 empty] | PD4-FP-Avec-hote.rfa |  | http://begfrance.fr/media/revit/PD4-FP-Avec-hote.rfa
LUXOMAT | 92709 | PHOTO3D |  | 2 | [6 empty] | PD4-FP-Sans-hote.rfa |  | http://begfrance.fr/media/revit/PD4-FP-Sans-hote.rfa
LUXOMAT | 92709 | SCHEMA |  | 1 | [6 empty] | 92709_dimensions.png |  | http://beg.luxomat.com/bmeall/92709_dimensions.png
LUXOMAT | 92709 | VIDEO |  | 1 |  |  | Exemple d'application Bureau paysager |  |  |  |  | https://youtu.be/wqikZO9NvdE
LUXOMAT | 92721 | ARGU |  | 1 | SANS |  |  |  |  | Appareil Esclave spécial pour détecteur maître compact DALI PD4-M-DAA4G Pour l'extension de la zone de détection d'un appareil maître Impulsion de commande vers l'appareil maître suite à un mouvement détecté (non-asservie à la luminosité ambiante) Mode te
LUXOMAT | 92721 | FICHE |  | 1 | [6 empty] | 92721_data_fr-FR.pdf |  | http://beg.luxomat.com/bmeall/92721_data_fr-FR.pdf
LUXOMAT | 92721 | MCLES | [7 empty] | détecteur esclave¦faux plafond¦impulsion¦plug & play¦blanc mat
LUXOMAT | 92721 | NOTICE |  | 1 | [6 empty] | 92721_man_fr-FR.pdf |  | http://beg.luxomat.com/bmeall/92721_man_fr-FR.pdf
LUXOMAT | 92721 | PHOTO |  | 1 | [6 empty] | 92721.jpg |  | http://beg.luxomat.com/bmeall/92721.jpg
LUXOMAT | 92721 | PHOTO3D |  | 1 | [6 empty] | PD4-FP-Avec-hote.rfa |  | http://begfrance.fr/media/revit/PD4-FP-Avec-hote.rfa
LUXOMAT | 92721 | PHOTO3D |  | 2 | [6 empty] | PD4-FP-Sans-hote.rfa |  | http://begfrance.fr/media/revit/PD4-FP-Sans-hote.rfa
LUXOMAT | 92721 | SCHEMA |  | 1 | [6 empty] | 92721_dimensions.png |  | http://beg.luxomat.com/bmeall/92721_dimensions.png
LUXOMAT | 92721 | VIDEO |  | 1 |  |  | Exemple d'application Salle de conférence |  |  |  |  | https://youtu.be/7FLiBnegCao
LUXOMAT | 92726 | ARGU |  | 1 | SANS |  |  |  |  | Adaptateur IR-RC pour Smartphones, pour commander tous détecteurs, luminaires et interrupteurs crépusculaires B.E.G. télécommandables (infrarouge) Application B.E.G. gratuite offrant une navigation conviviale pour installation sur le Smartphone disponible
LUXOMAT | 92726 | FICHE |  | 1 | [6 empty] | 92726_data_fr-FR.pdf |  | http://beg.luxomat.com/bmeall/92726_data_fr-FR.pdf
LUXOMAT | 92726 | MCLES | [7 empty] | adaptateur¦infrarouge¦smartphones¦application B.E.G.¦noir
LUXOMAT | 92726 | NOTICE |  | 1 | [6 empty] | 92726_man_fr-FR.pdf |  | http://beg.luxomat.com/bmeall/92726_man_fr-FR.pdf
LUXOMAT | 92726 | PHOTO |  | 1 | [6 empty] | 92726.jpg |  | http://beg.luxomat.com/bmeall/92726.jpg
LUXOMAT | 92726 | SCHEMA |  | 1 | [6 empty] | 92726_dimensions.png |  | http://beg.luxomat.com/bmeall/92726_dimensions.png
LUXOMAT | 92730 | ARGU |  | 1 | SANS |  |  |  |  | Détecteur de présence pour une régulation de l'éclairage en fonction de la lumière du jour sur deux lignes d'élairage Un canal de commutation sans potentiel pour la commande d'appareils (CVC) ou de l'éclairage Une zone de détection commune Deux capteurs d
LUXOMAT | 92730 | FICHE |  | 1 | [6 empty] | 92730_data_fr-FR.pdf |  | http://beg.luxomat.com/bmeall/92730_data_fr-FR.pdf
LUXOMAT | 92730 | MCLES | [7 empty] | détecteur¦présence¦régulation éclairage¦1 canal¦CVC¦2 capteurs lumière¦balisage¦maître¦télécommandable¦plafonnier¦saillie¦blanc mat
LUXOMAT | 92730 | NOTICE |  | 1 | [6 empty] | 92730_man_fr-FR.pdf |  | http://beg.luxomat.com/bmeall/92730_man_fr-FR.pdf
LUXOMAT | 92730 | PHOTO |  | 1 | [6 empty] | 92730.jpg |  | http://beg.luxomat.com/bmeall/92730.jpg
LUXOMAT | 92730 | PHOTO3D |  | 1 | [6 empty] | PD4-AP-Avec-hote.rfa |  | http://begfrance.fr/media/revit/PD4-AP-Avec-hote.rfa
LUXOMAT | 92730 | PHOTO3D |  | 2 | [6 empty] | PD4-AP-Sans-hote.rfa |  | http://begfrance.fr/media/revit/PD4-AP-Sans-hote.rfa
LUXOMAT | 92730 | SCHEMA |  | 1 | [6 empty] | 92730_dimensions.png |  | http://beg.luxomat.com/bmeall/92730_dimensions.png
LUXOMAT | 92730 | VIDEO |  | 1 |  |  | Exemple d'application Salle de conférence |  |  |  |  | https://youtu.be/7FLiBnegCao
LUXOMATnet | 92732 | ARGU |  | 1 | SANS |  |  |  |  | Module de boutons-poussoirs DALI avec 4 entrées binaires et une passerelle Bluetooth intégrée pour un montage caché derrière des inserts encastrés. La solution DALI-LINK est paramétrée via Bluetooth avec un smartphone et l'Appli B.E.G. BLE. 4 entrées libr
LUXOMATnet | 92732 | FICHE |  | 1 | [6 empty] | 92732_data_fr-FR.pdf |  | http://beg.luxomat.com/bmeall/92732_data_fr-FR.pdf
LUXOMATnet | 92732 | MCLES | [7 empty] | module¦bouton-poussoir¦DALI¦4 entrées¦binaires¦passerelles bluetooth¦buzzer intégré
LUXOMATnet | 92732 | NOTICE |  | 1 | [6 empty] | 92732_man_zz.pdf |  | http://beg.luxomat.com/bmeall/92732_man_zz.pdf
LUXOMATnet | 92732 | PHOTO |  | 1 | [6 empty] | 92732.jpg |  | http://beg.luxomat.com/bmeall/92732.jpg
LUXOMATnet | 92732 | SCHEMA |  | 1 | [6 empty] | 92732_dimensions.png |  | http://beg.luxomat.com/bmeall/92732_dimensions.png
LUXOMAT | 92735 | ARGU |  | 1 | SANS |  |  |  |  | Détecteur de présence pour une régulation de l'éclairage en fonction de la lumière du jour sur deux lignes d'élairage Un canal de commutation sans potentiel pour la commande d'appareils (CVC) ou de l'éclairage Une zone de détection commune Deux capteurs d
LUXOMAT | 92735 | FICHE |  | 1 | [6 empty] | 92735_data_fr-FR.pdf |  | http://beg.luxomat.com/bmeall/92735_data_fr-FR.pdf
LUXOMAT | 92735 | MCLES | [7 empty] | détecteur¦présence¦régulation éclairage¦1 canal¦CVC¦2 capteurs lumière¦balisage¦maître¦télécommandable¦faux-plafond¦blanc mat
LUXOMAT | 92735 | NOTICE |  | 1 | [6 empty] | 92735_man_fr-FR.pdf |  | http://beg.luxomat.com/bmeall/92735_man_fr-FR.pdf
LUXOMAT | 92735 | PHOTO |  | 1 | [6 empty] | 92735.jpg |  | http://beg.luxomat.com/bmeall/92735.jpg
LUXOMAT | 92735 | PHOTO3D |  | 1 | [6 empty] | PD4-FP-Avec-hote.rfa |  | http://begfrance.fr/media/revit/PD4-FP-Avec-hote.rfa
LUXOMAT | 92735 | PHOTO3D |  | 2 | [6 empty] | PD4-FP-Sans-hote.rfa |  | http://begfrance.fr/media/revit/PD4-FP-Sans-hote.rfa
LUXOMAT | 92735 | SCHEMA |  | 1 | [6 empty] | 92735_dimensions.png |  | http://beg.luxomat.com/bmeall/92735_dimensions.png
LUXOMAT | 92735 | VIDEO |  | 1 |  |  | Exemple d'application Salle de conférence |  |  |  |  | https://youtu.be/7FLiBnegCao
LUXOMAT | 92740 | ARGU |  | 1 | SANS |  |  |  |  | Détecteur de présence particulièrement étudié pour salles de classe et salles de formation Deux canaux pour la commutation de l'éclairage, dont un contact sec. Dérogation par boutons-poussoirs. Un contact libre de potentiel pour l'éclairage du tableau ou
LUXOMAT | 92740 | FICHE |  | 1 | [6 empty] | 92740_data_fr-FR.pdf |  | http://beg.luxomat.com/bmeall/92740_data_fr-FR.pdf
LUXOMAT | 92740 | MCLES | [7 empty] | détecteur¦présence¦spécial salles de classe¦spécial salles de formation¦2 canaux¦1 contact sec¦dérogation¦2 capteurs lumière¦maître¦relais¦blanc
LUXOMAT | 92740 | NOTICE |  | 1 | [6 empty] | 92740_man_fr-FR.pdf |  | http://beg.luxomat.com/bmeall/92740_man_fr-FR.pdf
LUXOMAT | 92740 | PHOTO |  | 1 | [6 empty] | 92740.jpg |  | http://beg.luxomat.com/bmeall/92740.jpg
LUXOMAT | 92740 | PHOTO3D |  | 1 | [6 empty] | PD4-AP-Avec-hote.rfa |  | http://begfrance.fr/media/revit/PD4-AP-Avec-hote.rfa
LUXOMAT | 92740 | PHOTO3D |  | 2 | [6 empty] | PD4-AP-Sans-hote.rfa |  | http://begfrance.fr/media/revit/PD4-AP-Sans-hote.rfa
LUXOMAT | 92740 | SCHEMA |  | 1 | [6 empty] | 92740_dimensions.png |  | http://beg.luxomat.com/bmeall/92740_dimensions.png
LUXOMAT | 92740 | VIDEO |  | 1 |  |  | Exemple d'application Salle de conférence |  |  |  |  | https://youtu.be/7FLiBnegCao
LUXOMAT | 92743 | ARGU |  | 1 | SANS |  |  |  |  | Solution DALI compacte, particulièrement adaptée pour salles de conférence, de formation ou de classe Détecteur de présence ultrasensible offrant la possibilité d'adresser automatiquement jusqu'à 64 Ballasts électroniques DALI et de les contrôler d'une ma
LUXOMAT | 92743 | FICHE |  | 1 | [6 empty] | 92743_data_fr-FR.pdf |  | http://beg.luxomat.com/bmeall/92743_data_fr-FR.pdf
LUXOMAT | 92743 | MCLES | [7 empty] | détecteur¦présence¦DALI¦compact¦ultrasensible¦3 zones éclairage¦variation¦salle de conférence¦salle de formation¦classe¦plafonnier¦saillie¦relais commutation puissant¦blanc mat
LUXOMAT | 92743 | NOTICE |  | 1 | [6 empty] | 92743_man_fr-FR.pdf |  | http://beg.luxomat.com/bmeall/92743_man_fr-FR.pdf
LUXOMAT | 92743 | PHOTO |  | 1 | [6 empty] | 92743.jpg |  | http://beg.luxomat.com/bmeall/92743.jpg
LUXOMAT | 92743 | PHOTO3D |  | 1 | [6 empty] | PD4-AP-Avec-hote.rfa |  | http://begfrance.fr/media/revit/PD4-AP-Avec-hote.rfa
LUXOMAT | 92743 | PHOTO3D |  | 2 | [6 empty] | PD4-AP-Sans-hote.rfa |  | http://begfrance.fr/media/revit/PD4-AP-Sans-hote.rfa
LUXOMAT | 92743 | SCHEMA |  | 1 | [6 empty] | 92743_dimensions.png |  | http://beg.luxomat.com/bmeall/92743_dimensions.png
LUXOMAT | 92743 | VIDEO |  | 1 |  |  | Exemple d'application Salle de conférence |  |  |  |  | https://youtu.be/7FLiBnegCao
LUXOMAT | 92745 | ARGU |  | 1 | SANS |  |  |  |  | Détecteur de présence particulièrement étudié pour salles de classe et salles de formation Deux canaux pour la commutation de l'éclairage, dont un contact sec. Dérogation par boutons-poussoirs. Un contact libre de potentiel pour l'éclairage du tableau ou
LUXOMAT | 92745 | FICHE |  | 1 | [6 empty] | 92745_data_fr-FR.pdf |  | http://beg.luxomat.com/bmeall/92745_data_fr-FR.pdf
LUXOMAT | 92745 | MCLES | [7 empty] | détecteur¦présence¦salles de classe¦salles de formation¦faux-plafond¦2 canaux¦1 contact libre¦2 capteurs lumières¦maître¦télécommandable¦blanc mat
LUXOMAT | 92745 | NOTICE |  | 1 | [6 empty] | 92745_man_fr-FR.pdf |  | http://beg.luxomat.com/bmeall/92745_man_fr-FR.pdf
LUXOMAT | 92745 | PHOTO |  | 1 | [6 empty] | 92745.jpg |  | http://beg.luxomat.com/bmeall/92745.jpg
LUXOMAT | 92745 | PHOTO3D |  | 1 | [6 empty] | PD4-FP-Avec-hote.rfa |  | http://begfrance.fr/media/revit/PD4-FP-Avec-hote.rfa
LUXOMAT | 92745 | PHOTO3D |  | 2 | [6 empty] | PD4-FP-Sans-hote.rfa |  | http://begfrance.fr/media/revit/PD4-FP-Sans-hote.rfa
LUXOMAT | 92745 | SCHEMA |  | 1 | [6 empty] | 92745_dimensions.png |  | http://beg.luxomat.com/bmeall/92745_dimensions.png
LUXOMAT | 92745 | VIDEO |  | 1 |  |  | Exemple d'application Salle de conférence |  |  |  |  | https://youtu.be/7FLiBnegCao
LUXOMAT | 92746 | ARGU |  | 1 | SANS |  |  |  |  | Détecteur de présence à 1 canal avec deux sorties relais à fonctionnement simultané, permettant la distribution sur différentes phases Le canal de commutation avec les deux sorties relais se ferme lorsque la tension de fonctionnement du détecteur est coup
LUXOMAT | 92746 | FICHE |  | 1 | [6 empty] | 92746_data_fr-FR.pdf |  | http://beg.luxomat.com/bmeall/92746_data_fr-FR.pdf
LUXOMAT | 92746 | MCLES | [7 empty] | détecteur¦présence¦1 canal¦2 sorties relais¦spécial couloirs¦maître¦télécommandable¦blanc mat
LUXOMAT | 92746 | NOTICE |  | 1 | [6 empty] | 92746_man_fr-FR.pdf |  | http://beg.luxomat.com/bmeall/92746_man_fr-FR.pdf
LUXOMAT | 92746 | PHOTO |  | 1 | [6 empty] | 92746.jpg |  | http://beg.luxomat.com/bmeall/92746.jpg
LUXOMAT | 92746 | PHOTO3D |  | 1 | [6 empty] | PD4-FP-Avec-hote.rfa |  | http://begfrance.fr/media/revit/PD4-FP-Avec-hote.rfa
LUXOMAT | 92746 | PHOTO3D |  | 2 | [6 empty] | PD4-FP-Sans-hote.rfa |  | http://begfrance.fr/media/revit/PD4-FP-Sans-hote.rfa
LUXOMAT | 92746 | SCHEMA |  | 1 | [6 empty] | 92746_dimensions.png |  | http://beg.luxomat.com/bmeall/92746_dimensions.png
LUXOMAT | 92746 | VIDEO |  | 1 |  |  | Exemple d'application Couloir |  |  |  |  | https://youtu.be/pTpibPUCZ1Y
LUXOMAT | 92751 | FICHE |  | 1 | [6 empty] | 92751_data_fr-FR.pdf |  | http://beg.luxomat.com/bmeall/92751_data_fr-FR.pdf
LUXOMAT | 92751 | PHOTO |  | 2 | [6 empty] | 92751.jpg |  | http://beg.luxomat.com/bmeall/92751.jpg
LUXOMAT | 92751 | PHOTO |  | 1 | [6 empty] | 92751.tif |  | http://beg.luxomat.com/bmeall/92751.tif
LUXOMAT | 92751 | SCHEMA |  | 1 | [6 empty] | 92751_dimensions.png |  | http://beg.luxomat.com/bmeall/92751_dimensions.png
LUXOMAT | 92751 | SCHEMA |  | 2 | [6 empty] | 92751_detection_zz.png |  | http://beg.luxomat.com/bmeall/92751_detection_zz.png
LUXOMAT | 92751 | SCHEMA |  | 3 | [6 empty] | 92751_wiring_zz.png |  | http://beg.luxomat.com/bmeall/92751_wiring_zz.png
LUXOMAT | 92751 | NOTICE |  | 1 | [6 empty] | 92751_man_fr-FR.pdf |  | http://beg.luxomat.com/bmeall/92751_man_fr-FR.pdf
LUXOMAT | 92754 | ARGU |  | 1 | SANS |  |  |  |  | Télécommande à infrarouge pour une programmation et un réglage simple et confortable Surtout pour les longues distances Fixation murale est comprise dans la livraison. Programmation simple du détecteur de présence PD4-M-1C-GH-AP et d'autres détecteurs de
LUXOMAT | 92754 | FICHE |  | 1 | [6 empty] | 92754_data_fr-FR.pdf |  | http://beg.luxomat.com/bmeall/92754_data_fr-FR.pdf
LUXOMAT | 92754 | MCLES | [7 empty] | télécommande¦infrarouge¦PD-DIM¦longue distance
LUXOMAT | 92754 | PHOTO |  | 1 | [6 empty] | 92754.jpg |  | http://beg.luxomat.com/bmeall/92754.jpg
LUXOMAT | 92756 | FICHE |  | 1 | [6 empty] | 92756_data_fr-FR.pdf |  | http://beg.luxomat.com/bmeall/92756_data_fr-FR.pdf
LUXOMAT | 92756 | PHOTO |  | 2 | [6 empty] | 92756.jpg |  | http://beg.luxomat.com/bmeall/92756.jpg
LUXOMAT | 92756 | PHOTO |  | 1 | [6 empty] | 92756.tif |  | http://beg.luxomat.com/bmeall/92756.tif
LUXOMAT | 92756 | SCHEMA |  | 1 | [6 empty] | 92756_dimensions.png |  | http://beg.luxomat.com/bmeall/92756_dimensions.png
LUXOMAT | 92756 | SCHEMA |  | 2 | [6 empty] | 92756_detection_zz.png |  | http://beg.luxomat.com/bmeall/92756_detection_zz.png
LUXOMAT | 92756 | SCHEMA |  | 3 | [6 empty] | 92756_wiring_zz.png |  | http://beg.luxomat.com/bmeall/92756_wiring_zz.png
LUXOMAT | 92756 | NOTICE |  | 1 | [6 empty] | 92756_man_fr-FR.pdf |  | http://beg.luxomat.com/bmeall/92756_man_fr-FR.pdf
LUXOMAT | 92759 | ARGU |  | 1 | SANS |  |  |  |  | Appareil Esclave spécial pour détecteur maître compact DALI PD4-M-DAA4G Pour l'extension de la zone de détection d'un appareil maître PD4-M-DAA4G Impulsion de commande vers l'appareil maître suite à un mouvement détecté (non-asservie à la luminosité ambia
LUXOMAT | 92759 | FICHE |  | 1 | [6 empty] | 92759_data_fr-FR.pdf |  | http://beg.luxomat.com/bmeall/92759_data_fr-FR.pdf
LUXOMAT | 92759 | MCLES | [7 empty] | détecteur¦mouvement¦esclave¦adressable¦DALI¦plafonnier¦saillie¦impulsion¦plug & play¦blanc mat
LUXOMAT | 92759 | NOTICE |  | 1 | [6 empty] | 92759_man_fr-FR.pdf |  | http://beg.luxomat.com/bmeall/92759_man_fr-FR.pdf
LUXOMAT | 92759 | PHOTO |  | 1 | [6 empty] | 92759.jpg |  | http://beg.luxomat.com/bmeall/92759.jpg
LUXOMAT | 92759 | PHOTO3D |  | 1 | [6 empty] | PD4-AP-Avec-hote.rfa |  | http://begfrance.fr/media/revit/PD4-AP-Avec-hote.rfa
LUXOMAT | 92759 | PHOTO3D |  | 2 | [6 empty] | PD4-AP-Sans-hote.rfa |  | http://begfrance.fr/media/revit/PD4-AP-Sans-hote.rfa
LUXOMAT | 92759 | SCHEMA |  | 1 | [6 empty] | 92759_dimensions.png |  | http://beg.luxomat.com/bmeall/92759_dimensions.png
LUXOMAT | 92759 | VIDEO |  | 1 |  |  | Exemple d'application Salle de conférence |  |  |  |  | https://youtu.be/7FLiBnegCao
LUXOMAT | 92760 | ARGU |  | 1 | SANS |  |  |  |  | Détecteur de présence pour commuter des éclairages utilisant 2 alimentations différentes Deux canaux pour la commutation de l'éclairage. Il est possible de diviser le système d'éclairage en deux groupes séparés l'un de l'autre Version appareil Maître Exte
LUXOMAT | 92760 | FICHE |  | 1 | [6 empty] | 92760_data_fr-FR.pdf |  | http://beg.luxomat.com/bmeall/92760_data_fr-FR.pdf
LUXOMAT | 92760 | MCLES | [7 empty] | détecteur¦présence¦faux plafond¦2 canaux¦maître¦bouton-poussoir commun¦pré-réglages usine¦blanc mat
LUXOMAT | 92760 | NOTICE |  | 1 | [6 empty] | 92760_man_fr-FR.pdf |  | http://beg.luxomat.com/bmeall/92760_man_fr-FR.pdf
LUXOMAT | 92760 | PHOTO |  | 1 | [6 empty] | 92760.jpg |  | http://beg.luxomat.com/bmeall/92760.jpg
LUXOMAT | 92760 | PHOTO3D |  | 1 | [6 empty] | PD4-FP-Avec-hote.rfa |  | http://begfrance.fr/media/revit/PD4-FP-Avec-hote.rfa
LUXOMAT | 92760 | PHOTO3D |  | 2 | [6 empty] | PD4-FP-Sans-hote.rfa |  | http://begfrance.fr/media/revit/PD4-FP-Sans-hote.rfa
LUXOMAT | 92760 | SCHEMA |  | 1 | [6 empty] | 92760_dimensions.png |  | http://beg.luxomat.com/bmeall/92760_dimensions.png
LUXOMAT | 92760 | VIDEO |  | 1 |  |  | Exemple d'application Couloir |  |  |  |  | https://youtu.be/pTpibPUCZ1Y
LUXOMAT | 92761 | FICHE |  | 1 | [6 empty] | 92761_data_fr-FR.pdf |  | http://beg.luxomat.com/bmeall/92761_data_fr-FR.pdf
LUXOMAT | 92761 | NOTICE |  | 1 | [6 empty] | 92761_man_zz.pdf |  | http://beg.luxomat.com/bmeall/92761_man_zz.pdf
LUXOMAT | 92761 | PHOTO |  | 1 | [6 empty] | 92761.jpg |  | http://beg.luxomat.com/bmeall/92761.jpg
LUXOMAT | 92761 | SCHEMA |  | 1 | [6 empty] | 92761_dimensions.png |  | http://beg.luxomat.com/bmeall/92761_dimensions.png
LUXOMAT | 92833 | ARGU |  | 1 | SANS |  |  |  |  | Kit adaptateur en "béton apparent" pour détecteurs de présence PD11
LUXOMAT | 92833 | FICHE |  | 1 | [6 empty] | 92833_data_fr-FR.pdf |  | http://beg.luxomat.com/bmeall/92833_data_fr-FR.pdf
LUXOMAT | 92833 | MCLES | [7 empty] | kit¦adaptateur¦béton apparent¦détecteur¦présence¦PD11¦blanc
LUXOMAT | 92833 | NOTICE |  | 1 | [6 empty] | 92833_man_zz.pdf |  | http://beg.luxomat.com/bmeall/92833_man_zz.pdf
LUXOMAT | 92833 | PHOTO |  | 1 | [6 empty] | 92833.jpg |  | http://beg.luxomat.com/bmeall/92833.jpg
LUXOMAT | 92833 | SCHEMA |  | 1 | [6 empty] | 92833_dimensions.png |  | http://beg.luxomat.com/bmeall/92833_dimensions.png
LUXOMATnet | 92846 | ARGU |  | 1 | SANS |  |  |  |  | Alimentation DALI pour la solution multi-pièces B.E.G. DALI-LINK à dissimuler dans les faux-plafonds La solution DALI-LINK est paramétrée via Bluetooth avec un smartphone et l'Appli B.E.G. BLE. Il est possible de raccorder au maximum 25 luminaires DALI e
LUXOMATnet | 92846 | FICHE |  | 1 | [6 empty] | 92846_data_fr-FR.pdf |  | http://beg.luxomat.com/bmeall/92846_data_fr-FR.pdf
LUXOMATnet | 92846 | MCLES | [7 empty] | alimentation DALI¦solution multi-pièces¦faux plafond¦bluetooth¦surveillance température¦détection court-circuit¦LED¦certifié DALI-2¦blanc
LUXOMATnet | 92846 | NOTICE |  | 1 | [6 empty] | 92846_man_zz.pdf |  | http://beg.luxomat.com/bmeall/92846_man_zz.pdf
LUXOMATnet | 92846 | PHOTO |  | 1 | [6 empty] | 92846.jpg |  | http://beg.luxomat.com/bmeall/92846.jpg
LUXOMATnet | 92846 | SCHEMA |  | 1 | [6 empty] | 92846_dimensions.png |  | http://beg.luxomat.com/bmeall/92846_dimensions.png
LUXOMAT | 92851 | ARGU |  | 1 | SANS |  |  |  |  | Télécommande à infrarouge pour une programmation et un réglage simple et confortable Fixation murale est comprise dans la livraison. Programmation aisée du détecteur de présence PD4-M-3C-TRIO
LUXOMAT | 92851 | FICHE |  | 1 | [6 empty] | 92851_data_fr-FR.pdf |  | http://beg.luxomat.com/bmeall/92851_data_fr-FR.pdf
LUXOMAT | 92851 | MCLES | [7 empty] | télécommande¦infrarouge¦PD4-TRIO-3C
LUXOMAT | 92851 | PHOTO |  | 1 | [6 empty] | 92851.jpg |  | http://beg.luxomat.com/bmeall/92851.jpg
LUXOMAT | 92851 | SCHEMA |  | 1 | [6 empty] | 92851_dimensions.png |  | http://beg.luxomat.com/bmeall/92851_dimensions.png
LUXOMATnet | 92892 | ARGU |  | 1 | SANS |  |  |  |  | Détecteur de présence mural KNX avec coupleur de bus KNX intégré Lors de l'utilisation avec le logiciel d'application B.E.G. quatre modes de fonctionnement différents sont disponibles : 1. Service normal (mode semi-automatique ou entièrement automatique (
LUXOMATnet | 92892 | FICHE |  | 1 | [6 empty] | 92892_data_fr-FR.pdf |  | http://beg.luxomat.com/bmeall/92892_data_fr-FR.pdf
LUXOMATnet | 92892 | MCLES | [7 empty] | détecteur¦présence¦KNX¦coupleur¦bus KNX¦LED mouvement¦ETS
LUXOMATnet | 92892 | NOTICE |  | 1 | [6 empty] | 92892_man_fr-FR.pdf |  | http://beg.luxomat.com/bmeall/92892_man_fr-FR.pdf
LUXOMATnet | 92892 | PHOTO |  | 1 | [6 empty] | 92892.jpg |  | http://beg.luxomat.com/bmeall/92892.jpg
LUXOMATnet | 92892 | SCHEMA |  | 1 | [6 empty] | 92892_dimensions.png |  | http://beg.luxomat.com/bmeall/92892_dimensions.png
LUXOMATnet | 92892 | VIDEO |  | 1 |  |  | Exemple d'application Espace sanitaire |  |  |  |  | https://youtu.be/u2x8XwpXHHg
LUXOMAT | 92900 | ARGU |  | 1 | SANS |  |  |  |  | Mini-détecteur de présence Un canal pour la commutation Version appareil Maître Extension de la portée de détection possible par appareils esclaves Fonctions programmables par une télécommande obligatoire Possibilité de commutation manuelle par bouton-pou
LUXOMAT | 92900 | FICHE |  | 1 | [6 empty] | 92900_data_fr-FR.pdf |  | http://beg.luxomat.com/bmeall/92900_data_fr-FR.pdf
LUXOMAT | 92900 | MCLES | [7 empty] | mini détecteur¦présence¦1 canal¦maître¦télécommandable¦bornes à ressort¦faux-plafond¦pré-réglages usine¦blanc mat
LUXOMAT | 92900 | NOTICE |  | 1 | [6 empty] | 92900_man_fr-FR.pdf |  | http://beg.luxomat.com/bmeall/92900_man_fr-FR.pdf
LUXOMAT | 92900 | PHOTO |  | 1 | [6 empty] | 92900.jpg |  | http://beg.luxomat.com/bmeall/92900.jpg
LUXOMAT | 92900 | PHOTO3D |  | 1 | [6 empty] | PD9-FP-Avec-hote.rfa |  | http://begfrance.fr/media/revit/PD9-FP-Avec-hote.rfa
LUXOMAT | 92900 | PHOTO3D |  | 2 | [6 empty] | PD9-FP-Sans-hote.rfa |  | http://begfrance.fr/media/revit/PD9-FP-Sans-hote.rfa
LUXOMAT | 92900 | SCHEMA |  | 1 | [6 empty] | 92900_dimensions.png |  | http://beg.luxomat.com/bmeall/92900_dimensions.png
LUXOMAT | 92900 | VIDEO |  | 1 |  |  | Exemple d'application Entrée |  |  |  |  | https://youtu.be/89PVDGNMP8U
LUXOMAT | 92902 | ARGU |  | 1 | SANS |  |  |  |  | Mini-détecteur de mouvement pour intérieur Un canal pour la commutation de l'éclairage Facilité de réglage sur le corps du détecteur Le bloc d'alimentation s'insère facilement par le trou prévu pour le détecteur Bornes à ressort pour la mise en place faci
LUXOMAT | 92902 | FICHE |  | 1 | [6 empty] | 92902_data_fr-FR.pdf |  | http://beg.luxomat.com/bmeall/92902_data_fr-FR.pdf
LUXOMAT | 92902 | MCLES | [7 empty] | mini détecteur¦mouvement¦faux-plafond¦infrarouge¦1 canal éclairage¦blanc mat
LUXOMAT | 92902 | NOTICE |  | 1 | [6 empty] | 92902_man_fr-FR.pdf |  | http://beg.luxomat.com/bmeall/92902_man_fr-FR.pdf
LUXOMAT | 92902 | PHOTO |  | 1 | [6 empty] | 92902.jpg |  | http://beg.luxomat.com/bmeall/92902.jpg
LUXOMAT | 92902 | PHOTO3D |  | 1 | [6 empty] | PD9-FP-Avec-hote.rfa |  | http://begfrance.fr/media/revit/PD9-FP-Avec-hote.rfa
LUXOMAT | 92902 | PHOTO3D |  | 2 | [6 empty] | PD9-FP-Sans-hote.rfa |  | http://begfrance.fr/media/revit/PD9-FP-Sans-hote.rfa
LUXOMAT | 92902 | SCHEMA |  | 1 | [6 empty] | 92902_dimensions.png |  | http://beg.luxomat.com/bmeall/92902_dimensions.png
LUXOMAT | 92902 | VIDEO |  | 1 |  |  | Exemple d'application Espace sanitaire |  |  |  |  | https://youtu.be/u2x8XwpXHHg
LUXOMAT | 92905 | ARGU |  | 1 | SANS |  |  |  |  | Mini-détecteur esclave pour l'extension de la zone de détection d'un appareil maître Le bloc d'alimentation s'insère facilement par le trou prévu pour le détecteur Impulsion de commande vers l'appareil maître suite à un mouvement détecté (non-asservie à l
LUXOMAT | 92905 | FICHE |  | 1 | [6 empty] | 92905_data_fr-FR.pdf |  | http://beg.luxomat.com/bmeall/92905_data_fr-FR.pdf
LUXOMAT | 92905 | MCLES | [7 empty] | mini détecteur¦esclave¦faux-plafond¦infrarouge¦impulsion¦bornes à ressort¦blanc mat
LUXOMAT | 92905 | NOTICE |  | 1 | [6 empty] | 92905_man_fr-FR.pdf |  | http://beg.luxomat.com/bmeall/92905_man_fr-FR.pdf
LUXOMAT | 92905 | PHOTO |  | 1 | [6 empty] | 92905.jpg |  | http://beg.luxomat.com/bmeall/92905.jpg
LUXOMAT | 92905 | PHOTO3D |  | 1 | [6 empty] | PD9-FP-Avec-hote.rfa |  | http://begfrance.fr/media/revit/PD9-FP-Avec-hote.rfa
LUXOMAT | 92905 | PHOTO3D |  | 2 | [6 empty] | PD9-FP-Sans-hote.rfa |  | http://begfrance.fr/media/revit/PD9-FP-Sans-hote.rfa
LUXOMAT | 92905 | SCHEMA |  | 1 | [6 empty] | 92905_dimensions.png |  | http://beg.luxomat.com/bmeall/92905_dimensions.png
LUXOMAT | 92905 | VIDEO |  | 1 |  |  | Exemple d'application Cage d'escalier |  |  |  |  | https://youtu.be/fXZzC-K1eSk
LUXOMAT | 92912 | ARGU |  | 1 | SANS |  |  |  |  | Spécialement conçu pour les locaux humides la cellule IP65 du PD9-M-1C-SDB-FP à la taille d'une pièce d'1 euro ce qui ne l'empêche pas de surveiller une zone de 78m², raccordement 3,5m RJ11 sur bloc d'alimentation TBTS < 9V . Idéal dans les salles de bain
LUXOMAT | 92912 | FICHE |  | 1 | [6 empty] | 92912_data_fr-FR.pdf |  | http://beg.luxomat.com/bmeall/92912_data_fr-FR.pdf
LUXOMAT | 92912 | MCLES | [7 empty] | mini détecteur¦présence¦faux-plafond¦infrarouge¦télécommandable¦1 canal éclairage¦maître¦contact sec¦salle de bain¦humidité¦TBTS¦blanc mat
LUXOMAT | 92912 | NOTICE |  | 1 | [6 empty] | 92912_man_fr-FR.pdf |  | http://beg.luxomat.com/bmeall/92912_man_fr-FR.pdf
LUXOMAT | 92912 | PHOTO |  | 1 | [6 empty] | 92912.jpg |  | http://beg.luxomat.com/bmeall/92912.jpg
LUXOMAT | 92912 | PHOTO3D |  | 1 | [6 empty] | PD9-FP-Avec-hote.rfa |  | http://begfrance.fr/media/revit/PD9-FP-Avec-hote.rfa
LUXOMAT | 92912 | PHOTO3D |  | 2 | [6 empty] | PD9-FP-Sans-hote.rfa |  | http://begfrance.fr/media/revit/PD9-FP-Sans-hote.rfa
LUXOMAT | 92912 | SCHEMA |  | 1 | [6 empty] | 92912_dimensions.png |  | http://beg.luxomat.com/bmeall/92912_dimensions.png
LUXOMAT | 92912 | VIDEO |  | 1 |  |  | Exemple d'application Entrée |  |  |  |  | https://youtu.be/89PVDGNMP8U
LUXOMAT | 92913 | ARGU |  | 1 | SANS |  |  |  |  | Mini-détecteur de présence spécial locaux humides Un contact NO libre de potentiel pour la commutation Version appareil Maître Un appareil Esclave supplémentaire directement raccordable D'autres fonctions sont programmables par une télécommande en optio
LUXOMAT | 92913 | FICHE |  | 1 | [6 empty] | 92913_data_fr-FR.pdf |  | http://beg.luxomat.com/bmeall/92913_data_fr-FR.pdf
LUXOMAT | 92913 | MCLES | [7 empty] | mini détecteur¦présence¦spécial locaux humides¦1 contact NO¦maître¦télécommandable¦bornes à ressort¦collerettes¦obturateurs ¦argent mat
LUXOMAT | 92913 | NOTICE |  | 1 | [6 empty] | 92913_man_fr-FR.pdf |  | http://beg.luxomat.com/bmeall/92913_man_fr-FR.pdf
LUXOMAT | 92913 | PHOTO |  | 1 | [6 empty] | 92913.jpg |  | http://beg.luxomat.com/bmeall/92913.jpg
LUXOMAT | 92913 | PHOTO3D |  | 1 | [6 empty] | PD9-FP-Avec-hote.rfa |  | http://begfrance.fr/media/revit/PD9-FP-Avec-hote.rfa
LUXOMAT | 92913 | PHOTO3D |  | 2 | [6 empty] | PD9-FP-Sans-hote.rfa |  | http://begfrance.fr/media/revit/PD9-FP-Sans-hote.rfa
LUXOMAT | 92913 | SCHEMA |  | 1 | [6 empty] | 92913_dimensions.png |  | http://beg.luxomat.com/bmeall/92913_dimensions.png
LUXOMAT | 92913 | VIDEO |  | 1 |  |  | Exemple d'application Entrée |  |  |  |  | https://youtu.be/89PVDGNMP8U
LUXOMAT | 92915 | ARGU |  | 1 | SANS |  |  |  |  | Appareil esclave prévu pour des applications étanches à l'humidité, adapté pour l'utilisation du mini-détecteur de présence PD9-M-1C-SDB-IP65-FC Pour l'extension de la zone de détection d'un appareil maître
LUXOMAT | 92915 | FICHE |  | 1 | [6 empty] | 92915_data_fr-FR.pdf |  | http://beg.luxomat.com/bmeall/92915_data_fr-FR.pdf
LUXOMAT | 92915 | MCLES | [7 empty] | mini détecteur¦esclave¦faux-plafond¦infrarouge¦salle de bain¦humidité¦TBTS
LUXOMAT | 92915 | NOTICE |  | 1 | [6 empty] | 92915_man_zz.pdf |  | http://beg.luxomat.com/bmeall/92915_man_zz.pdf
LUXOMAT | 92915 | PHOTO |  | 1 | [6 empty] | 92915.jpg |  | http://beg.luxomat.com/bmeall/92915.jpg
LUXOMAT | 92915 | PHOTO3D |  | 1 | [6 empty] | PD9-FP-Avec-hote.rfa |  | http://begfrance.fr/media/revit/PD9-FP-Avec-hote.rfa
LUXOMAT | 92915 | PHOTO3D |  | 2 | [6 empty] | PD9-FP-Sans-hote.rfa |  | http://begfrance.fr/media/revit/PD9-FP-Sans-hote.rfa
LUXOMAT | 92915 | SCHEMA |  | 1 | [6 empty] | 92915_dimensions.png |  | http://beg.luxomat.com/bmeall/92915_dimensions.png
LUXOMAT | 92923 | ARGU |  | 1 | SANS |  |  |  |  | Mini-détecteur de présence spécial entrepôts de grande hauteur Un canal pour la commutation de l'éclairage Version appareil Maître Extension de la portée de détection possible par appareils esclaves Possibilité de commutation et de variation manuelle par
LUXOMAT | 92923 | FICHE |  | 1 | [6 empty] | 92923_data_fr-FR.pdf |  | http://beg.luxomat.com/bmeall/92923_data_fr-FR.pdf
LUXOMAT | 92923 | MCLES | [7 empty] | mini détecteur¦présence¦1 canal¦tout-ou-rien¦maître¦télécommandable¦bornes à ressort¦faux-plafond¦collerette¦obturateurs¦pré-réglages usine ¦blanc mat
LUXOMAT | 92923 | NOTICE |  | 1 | [6 empty] | 92923_man_fr-FR.pdf |  | http://beg.luxomat.com/bmeall/92923_man_fr-FR.pdf
LUXOMAT | 92923 | PHOTO |  | 1 | [6 empty] | 92923.jpg |  | http://beg.luxomat.com/bmeall/92923.jpg
LUXOMAT | 92923 | PHOTO3D |  | 1 | [6 empty] | PD9-GH-FP-Avec-hote.rfa |  | http://begfrance.fr/media/revit/PD9-GH-FP-Avec-hote.rfa
LUXOMAT | 92923 | PHOTO3D |  | 2 | [6 empty] | PD9-GH-FP-Sans-hote.rfa |  | http://begfrance.fr/media/revit/PD9-GH-FP-Sans-hote.rfa
LUXOMAT | 92923 | SCHEMA |  | 1 | [6 empty] | 92923_dimensions.png |  | http://beg.luxomat.com/bmeall/92923_dimensions.png
LUXOMAT | 92923 | VIDEO |  | 1 |  |  | Exemple d'application Cage d'escalier |  |  |  |  | https://youtu.be/fXZzC-K1eSk
LUXOMAT | 92928 | ARGU |  | 1 | SANS |  |  |  |  | Mini appareil esclave spécial hauteurs importantes pour l'extension de la zone de détection d'un appareil maître Impulsion de commande vers l'appareil maître suite à un mouvement détecté (non-asservie à la luminosité ambiante) Compatible avec tous les app
LUXOMAT | 92928 | FICHE |  | 1 | [6 empty] | 92928_data_fr-FR.pdf |  | http://beg.luxomat.com/bmeall/92928_data_fr-FR.pdf
LUXOMAT | 92928 | MCLES | [7 empty] | mini détecteur¦esclave¦faux-plafond¦collerette¦obturateurs¦bornes à ressort¦blanc mat
LUXOMAT | 92928 | NOTICE |  | 1 | [6 empty] | 92928_man_fr-FR.pdf |  | http://beg.luxomat.com/bmeall/92928_man_fr-FR.pdf
LUXOMAT | 92928 | PHOTO |  | 1 | [6 empty] | 92928.jpg |  | http://beg.luxomat.com/bmeall/92928.jpg
LUXOMAT | 92928 | PHOTO3D |  | 1 | [6 empty] | PD9-GH-FP-Avec-hote.rfa |  | http://begfrance.fr/media/revit/PD9-GH-FP-Avec-hote.rfa
LUXOMAT | 92928 | PHOTO3D |  | 2 | [6 empty] | PD9-GH-FP-Sans-hote.rfa |  | http://begfrance.fr/media/revit/PD9-GH-FP-Sans-hote.rfa
LUXOMAT | 92928 | SCHEMA |  | 1 | [6 empty] | 92928_dimensions.png |  | http://beg.luxomat.com/bmeall/92928_dimensions.png
LUXOMAT | 92928 | VIDEO |  | 1 |  |  | Exemple d'application Cage d'escalier |  |  |  |  | https://youtu.be/fXZzC-K1eSk
LUXOMAT | 92931 | ARGU |  | 1 | SANS |  |  |  |  | Mini-détecteur de présence spécial locaux humides avec grande hauteur sous plafond Un contact NO libre de potentiel pour la commutation Version appareil Maître Un appareil Esclave supplémentaire directement raccordable D'autres fonctions sont programmabl
LUXOMAT | 92931 | FICHE |  | 1 | [6 empty] | 92931_data_fr-FR.pdf |  | http://beg.luxomat.com/bmeall/92931_data_fr-FR.pdf
LUXOMAT | 92931 | MCLES | [7 empty] | mini détecteur¦présence¦spécial locaux humides¦1 contact NO¦maître¦télécommandable¦bornes à ressort¦collerette¦obturateur¦faux-plafond¦blanc mat
LUXOMAT | 92931 | NOTICE |  | 1 | [6 empty] | 92931_man_fr-FR.pdf |  | http://beg.luxomat.com/bmeall/92931_man_fr-FR.pdf
LUXOMAT | 92931 | PHOTO |  | 1 | [6 empty] | 92931.jpg |  | http://beg.luxomat.com/bmeall/92931.jpg
LUXOMAT | 92931 | PHOTO3D |  | 1 | [6 empty] | PD9-GH-FP-Avec-hote.rfa |  | http://begfrance.fr/media/revit/PD9-GH-FP-Avec-hote.rfa
LUXOMAT | 92931 | PHOTO3D |  | 2 | [6 empty] | PD9-GH-FP-Sans-hote.rfa |  | http://begfrance.fr/media/revit/PD9-GH-FP-Sans-hote.rfa
LUXOMAT | 92931 | SCHEMA |  | 1 | [6 empty] | 92931_dimensions.png |  | http://beg.luxomat.com/bmeall/92931_dimensions.png
LUXOMAT | 92931 | VIDEO |  | 1 |  |  | Exemple d'application Espace sanitaire |  |  |  |  | https://youtu.be/u2x8XwpXHHg
LUXOMAT | 92934 | ARGU |  | 1 | SANS |  |  |  |  | Mini-détecteur de mouvement spécial pour montage en grande hauteur Un canal pour la commutation de l'éclairage Facilité de réglage sur le corps du détecteur Le bloc d'alimentation s'insère facilement par le trou prévu pour le détecteur Bornes à ressort po
LUXOMAT | 92934 | FICHE |  | 1 | [6 empty] | 92934_data_fr-FR.pdf |  | http://beg.luxomat.com/bmeall/92934_data_fr-FR.pdf
LUXOMAT | 92934 | MCLES | [7 empty] | mini¦détecteur¦mouvement¦grande hauteur¦1 canal¦bornes à ressort¦collerette¦obturateur ¦blanc mat
LUXOMAT | 92934 | NOTICE |  | 1 | [6 empty] | 92934_man_fr-FR.pdf |  | http://beg.luxomat.com/bmeall/92934_man_fr-FR.pdf
LUXOMAT | 92934 | PHOTO |  | 1 | [6 empty] | 92934.jpg |  | http://beg.luxomat.com/bmeall/92934.jpg
LUXOMAT | 92934 | PHOTO3D |  | 1 | [6 empty] | PD9-GH-FP-Avec-hote.rfa |  | http://begfrance.fr/media/revit/PD9-GH-FP-Avec-hote.rfa
LUXOMAT | 92934 | PHOTO3D |  | 2 | [6 empty] | PD9-GH-FP-Sans-hote.rfa |  | http://begfrance.fr/media/revit/PD9-GH-FP-Sans-hote.rfa
LUXOMAT | 92934 | SCHEMA |  | 1 | [6 empty] | 92934_dimensions.png |  | http://beg.luxomat.com/bmeall/92934_dimensions.png
LUXOMAT | 92934 | VIDEO |  | 1 |  |  | Exemple d'application Cage d'escalier |  |  |  |  | https://youtu.be/fXZzC-K1eSk
LUXOMAT | 92942 | ARGU |  | 1 | SANS |  |  |  |  | Appareil esclave prévu pour des appliquations étanches à l'humidité, adapté pour l'utilisation avec le mini-détecteur de présence PD9-M-1C-SDB-IP65-FC Pour l'extension de la zone de détection d'un appareil maître
LUXOMAT | 92942 | FICHE |  | 1 | [6 empty] | 92942_data_fr-FR.pdf |  | http://beg.luxomat.com/bmeall/92942_data_fr-FR.pdf
LUXOMAT | 92942 | MCLES | [7 empty] | appareil¦esclave¦étanche¦PD9-M-1C-SDB-IP65-FC
LUXOMAT | 92942 | NOTICE |  | 1 | [6 empty] | 92942_man_zz.pdf |  | http://beg.luxomat.com/bmeall/92942_man_zz.pdf
LUXOMAT | 92942 | PHOTO |  | 1 | [6 empty] | 92942.jpg |  | http://beg.luxomat.com/bmeall/92942.jpg
LUXOMAT | 92942 | PHOTO3D |  | 1 | [6 empty] | PD9-FP-Avec-hote.rfa |  | http://begfrance.fr/media/revit/PD9-FP-Avec-hote.rfa
LUXOMAT | 92942 | PHOTO3D |  | 2 | [6 empty] | PD9-FP-Sans-hote.rfa |  | http://begfrance.fr/media/revit/PD9-FP-Sans-hote.rfa
LUXOMAT | 92952 | FICHE |  | 1 | [6 empty] | 92952_data_fr-FR.pdf |  | http://beg.luxomat.com/bmeall/92952_data_fr-FR.pdf
LUXOMAT | 92952 | PHOTO |  | 1 | [6 empty] | 92952.jpg |  | http://beg.luxomat.com/bmeall/92952.jpg
LUXOMAT | 92953 | FICHE |  | 1 | [6 empty] | 92953_data_fr-FR.pdf |  | http://beg.luxomat.com/bmeall/92953_data_fr-FR.pdf
LUXOMAT | 92953 | PHOTO |  | 1 | [6 empty] | 92953.jpg |  | http://beg.luxomat.com/bmeall/92953.jpg
LUXOMAT | 92958 | ARGU |  | 1 | SANS |  |  |  |  | Revêtement pour intégration dans boîtiers ou plafonds avec une épaisseur jusqu'à 6 même Pour tous les détecteurs PD9 à l'exception des détecteurs pour grandes hauteurs (-GH) Réduction de la portée de détection d'environ 20% Augmentation de l'étanchéité d
LUXOMAT | 92958 | FICHE |  | 1 | [6 empty] | 92958_data_fr-FR.pdf |  | http://beg.luxomat.com/bmeall/92958_data_fr-FR.pdf
LUXOMAT | 92958 | MCLES | [7 empty] | Kit¦couvercle¦intégration¦boîtiers¦plafonds¦PD9¦transparent
LUXOMAT | 92958 | NOTICE |  | 1 | [6 empty] | 92958_man_zz.pdf |  | http://beg.luxomat.com/bmeall/92958_man_zz.pdf
LUXOMAT | 92958 | PHOTO |  | 1 | [6 empty] | 92958.jpg |  | http://beg.luxomat.com/bmeall/92958.jpg
LUXOMAT | 92958 | SCHEMA |  | 1 | [6 empty] | 92958_dimensions.png |  | http://beg.luxomat.com/bmeall/92958_dimensions.png
LUXOMAT | 92973 | FICHE |  | 1 | [6 empty] | 92973_data_fr-FR.pdf |  | http://beg.luxomat.com/bmeall/92973_data_fr-FR.pdf
LUXOMAT | 92973 | NOTICE |  | 1 | [6 empty] | 92973_man_fr-FR.pdf |  | http://beg.luxomat.com/bmeall/92973_man_fr-FR.pdf
LUXOMAT | 92973 | PHOTO |  | 1 | [6 empty] | 92973.jpg |  | http://beg.luxomat.com/bmeall/92973.jpg
LUXOMAT | 92973 | PHOTO3D |  | 1 | [6 empty] | PD9-FP-Avec-hote.rfa |  | http://begfrance.fr/media/revit/PD9-FP-Avec-hote.rfa
LUXOMAT | 92973 | PHOTO3D |  | 2 | [6 empty] | PD9-FP-Sans-hote.rfa |  | http://begfrance.fr/media/revit/PD9-FP-Sans-hote.rfa
LUXOMAT | 92973 | SCHEMA |  | 1 | [6 empty] | 92973_dimensions.png |  | http://beg.luxomat.com/bmeall/92973_dimensions.png
LUXOMAT | 92985 | ARGU |  | 1 | SANS |  |  |  |  | Mini-détecteur de mouvement pour une alimentation 12-48 V Un canal pour la commutation de l'éclairage Facilité de réglage sur le corps du détecteur Le bloc d'alimentation s'insère facilement par le trou prévu pour le détecteur Bornes à ressort pour la mis
LUXOMAT | 92985 | FICHE |  | 1 | [6 empty] | 92985_data_fr-FR.pdf |  | http://beg.luxomat.com/bmeall/92985_data_fr-FR.pdf
LUXOMAT | 92985 | MCLES | [7 empty] | mini détecteur¦mouvement¦faux-plafond¦1 canal¦12-48V¦blanc mat
LUXOMAT | 92985 | NOTICE |  | 1 | [6 empty] | 92985_man_fr-FR.pdf |  | http://beg.luxomat.com/bmeall/92985_man_fr-FR.pdf
LUXOMAT | 92985 | PHOTO |  | 1 | [6 empty] | 92985.jpg |  | http://beg.luxomat.com/bmeall/92985.jpg
LUXOMAT | 92985 | PHOTO3D |  | 1 | [6 empty] | PD9-FP-Avec-hote.rfa |  | http://begfrance.fr/media/revit/PD9-FP-Avec-hote.rfa
LUXOMAT | 92985 | PHOTO3D |  | 2 | [6 empty] | PD9-FP-Sans-hote.rfa |  | http://begfrance.fr/media/revit/PD9-FP-Sans-hote.rfa
LUXOMAT | 92985 | SCHEMA |  | 1 | [6 empty] | 92985_dimensions.png |  | http://beg.luxomat.com/bmeall/92985_dimensions.png
LUXOMAT | 92985 | VIDEO |  | 1 |  |  | Exemple d'application Entrée |  |  |  |  | https://youtu.be/89PVDGNMP8U
LUXOMAT | 92991 | ARGU |  | 1 | SANS |  |  |  |  | Cadre design carré à clip pour détecteur PD3N Installation simple par encliquetage Convient pour : PD3N-1C-FP, PD3N-1C-1C-NO-PF-FP, PD3N-2C-FP, PD3N-1C-FP Micro
LUXOMAT | 92991 | FICHE |  | 1 | [6 empty] | 92991_data_fr-FR.pdf |  | http://beg.luxomat.com/bmeall/92991_data_fr-FR.pdf
LUXOMAT | 92991 | MCLES | [7 empty] | cadre¦clip¦carré¦design¦PD3N¦blanc mat
LUXOMAT | 92991 | NOTICE |  | 1 | [6 empty] | 92991_man_zz.pdf |  | http://beg.luxomat.com/bmeall/92991_man_zz.pdf
LUXOMAT | 92991 | PHOTO |  | 1 | [6 empty] | 92991.jpg |  | http://beg.luxomat.com/bmeall/92991.jpg
LUXOMAT | 92991 | SCHEMA |  | 1 | [6 empty] | 92991_dimensions.png |  | http://beg.luxomat.com/bmeall/92991_dimensions.png
LUXOMAT | 92992 | ARGU |  | 1 | SANS |  |  |  |  | Cadre design carré à clip pour détecteur PD4 Installation simple par encliquetage Convient pour : PD4-M-1C-FP, PD4-M-2C-FP, PD4-M-DIM-CVC-FP, PD4-S-FP, PD4-M-1C-K-FP, PD4-M-1C-K-K-PS-FP, PD4-M-2C-K-FP, PD4-S-K-FP, PD4N-LON-FP
LUXOMAT | 92992 | FICHE |  | 1 | [6 empty] | 92992_data_fr-FR.pdf |  | http://beg.luxomat.com/bmeall/92992_data_fr-FR.pdf
LUXOMAT | 92992 | MCLES | [7 empty] | cadre¦clip¦carré¦design¦PD4¦blanc pur mat
LUXOMAT | 92992 | NOTICE |  | 1 | [6 empty] | 92992_man_zz.pdf |  | http://beg.luxomat.com/bmeall/92992_man_zz.pdf
LUXOMAT | 92992 | PHOTO |  | 1 | [6 empty] | 92992.jpg |  | http://beg.luxomat.com/bmeall/92992.jpg
LUXOMAT | 92992 | SCHEMA |  | 1 | [6 empty] | 92992_dimensions.png |  | http://beg.luxomat.com/bmeall/92992_dimensions.png
LUXOMAT | 92993 | FICHE |  | 1 | [6 empty] | 92993_data_fr-FR.pdf |  | http://beg.luxomat.com/bmeall/92993_data_fr-FR.pdf
LUXOMAT | 92993 | PHOTO |  | 2 | [6 empty] | 92993.jpg |  | http://beg.luxomat.com/bmeall/92993.jpg
LUXOMAT | 92993 | PHOTO |  | 1 | [6 empty] | 92993.tif |  | http://beg.luxomat.com/bmeall/92993.tif
LUXOMAT | 92993 | SCHEMA |  | 1 | [6 empty] | 92993_dimensions.png |  | http://beg.luxomat.com/bmeall/92993_dimensions.png
LUXOMAT | 92993 | NOTICE |  | 1 | [6 empty] | 92993_man_zz.pdf |  | http://beg.luxomat.com/bmeall/92993_man_zz.pdf
LUXOMATIC | 93014 | FICHE |  | 1 | [6 empty] | 93014_data_fr-FR.pdf |  | http://beg.luxomat.com/bmeall/93014_data_fr-FR.pdf
LUXOMATIC | 93014 | PHOTO |  | 1 | [6 empty] | 93014.jpg |  | http://beg.luxomat.com/bmeall/93014.jpg
LUXOMAT | 93055 | ARGU |  | 1 | SANS |  |  |  |  | Cadre pour combinaison avec des inserts de capteur pour détecteurs muraux Indoor 180
LUXOMAT | 93055 | FICHE |  | 1 | [6 empty] | 93055_data_fr-FR.pdf |  | http://beg.luxomat.com/bmeall/93055_data_fr-FR.pdf
LUXOMAT | 93055 | MCLES | [7 empty] | télécommande¦infrarouge¦mouvements¦plafond¦BL
LUXOMAT | 93055 | PHOTO |  | 1 | [6 empty] | 93055.jpg |  | http://beg.luxomat.com/bmeall/93055.jpg
LUXOMATIC | 93066 | FICHE |  | 1 | [6 empty] | 93066_data_fr-FR.pdf |  | http://beg.luxomat.com/bmeall/93066_data_fr-FR.pdf
LUXOMATIC | 93066 | NOTICE |  | 1 | [6 empty] | 93066_man_zz.pdf |  | http://beg.luxomat.com/bmeall/93066_man_zz.pdf
LUXOMATIC | 93066 | PHOTO |  | 1 | [6 empty] | 93066.jpg |  | http://beg.luxomat.com/bmeall/93066.jpg
LUXOMATIC | 93066 | SCHEMA |  | 1 | [6 empty] | 93066_dimensions.png |  | http://beg.luxomat.com/bmeall/93066_dimensions.png
LUXOMAT | 93067 | ARGU |  | 1 | SANS |  |  |  |  | Adaptateur BLE-IR pour Smartphones, pour commander tous détecteurs, luminaires et interrupteurs crépusculaires B.E.G. télécommandables (infrarouge) Application B.E.G. gratuite offrant une navigation conviviale pour installation sur le Smartphone disponibl
LUXOMAT | 93067 | FICHE |  | 1 | [6 empty] | 93067_data_fr-FR.pdf |  | http://beg.luxomat.com/bmeall/93067_data_fr-FR.pdf
LUXOMAT | 93067 | MCLES | [7 empty] | adaptateur¦BLE-IR¦smartphones¦application B.E.G.¦infrarouge¦noir
LUXOMAT | 93067 | NOTICE |  | 1 | [6 empty] | 93067_man_zz.pdf |  | http://beg.luxomat.com/bmeall/93067_man_zz.pdf
LUXOMAT | 93067 | PHOTO |  | 1 | [6 empty] | 93067.jpg |  | http://beg.luxomat.com/bmeall/93067.jpg
LUXOMAT | 93067 | SCHEMA |  | 1 | [6 empty] | 93067_dimensions.png |  | http://beg.luxomat.com/bmeall/93067_dimensions.png
LUXOMATnet | 93068 | ARGU |  | 1 | SANS |  |  |  |  | Détecteur DALI-2 multicapteur ultra plat H 0,85 mm pour montage en faux-plafond Alimentation via bus DALI Concept modulaire multimaitre DALI-LINK à l'intégration facile dans le système de gestion d'éclairage DALI B.E.G. LUXOMATnet Zone de détection peut ê
LUXOMATnet | 93068 | FICHE |  | 1 | [6 empty] | 93068_data_fr-FR.pdf |  | http://beg.luxomat.com/bmeall/93068_data_fr-FR.pdf
LUXOMATnet | 93068 | MCLES | [7 empty] | détecteur DALI¦multicapteur¦faux-plafond¦bus DALI¦ultra plat¦blanc mat
LUXOMATnet | 93068 | NOTICE |  | 1 | [6 empty] | 93068_man_zz.pdf |  | http://beg.luxomat.com/bmeall/93068_man_zz.pdf
LUXOMATnet | 93068 | PHOTO |  | 1 | [6 empty] | 93068.jpg |  | http://beg.luxomat.com/bmeall/93068.jpg
LUXOMATnet | 93068 | PHOTO3D |  | 1 | [6 empty] | PD11-FP-Avec-hote.rfa |  | http://begfrance.fr/media/revit/PD11-FP-Avec-hote.rfa
LUXOMATnet | 93068 | PHOTO3D |  | 2 | [6 empty] | PD11-FP-Sans-hote.rfa |  | http://begfrance.fr/media/revit/PD11-FP-Sans-hote.rfa
LUXOMATnet | 93068 | SCHEMA |  | 1 | [6 empty] | 93068_dimensions.png |  | http://beg.luxomat.com/bmeall/93068_dimensions.png
LUXOMATnet | 93068 | VIDEO |  | 1 |  |  | Exemple d'application Salle de conférence |  |  |  |  | https://youtu.be/7FLiBnegCao
LUXOMAT | 93073 | ARGU |  | 1 | SANS |  |  |  |  | Lentille pour détecteur de mouvement/de présence PD4N Type A Remplacement de la lentille pour une plage de détection optimale dans les couloirs
LUXOMAT | 93073 | FICHE |  | 1 | [6 empty] | 93073_data_fr-FR.pdf |  | http://beg.luxomat.com/bmeall/93073_data_fr-FR.pdf
LUXOMAT | 93073 | MCLES | [7 empty] | lentille¦détecteur¦mouvement¦présence¦PD4N¦type A¦blanc
LUXOMAT | 93073 | NOTICE |  | 1 | [6 empty] | 93073_man_zz.pdf |  | http://beg.luxomat.com/bmeall/93073_man_zz.pdf
LUXOMAT | 93073 | PHOTO |  | 1 | [6 empty] | 93073.jpg |  | http://beg.luxomat.com/bmeall/93073.jpg
LUXOMAT | 93073 | SCHEMA |  | 1 | [6 empty] | 93073_dimensions.png |  | http://beg.luxomat.com/bmeall/93073_dimensions.png
LUXOMATIC | 93077 | FICHE |  | 1 | [6 empty] | 93077_data_fr-FR.pdf |  | http://beg.luxomat.com/bmeall/93077_data_fr-FR.pdf
LUXOMATIC | 93077 | NOTICE |  | 1 | [6 empty] | 93077_man_zz.pdf |  | http://beg.luxomat.com/bmeall/93077_man_zz.pdf
LUXOMATIC | 93077 | PHOTO |  | 1 | [6 empty] | 93077.jpg |  | http://beg.luxomat.com/bmeall/93077.jpg
LUXOMATIC | 93077 | SCHEMA |  | 1 | [6 empty] | 93077_dimensions.png |  | http://beg.luxomat.com/bmeall/93077_dimensions.png
LUXOMATnet | 93082 | FICHE |  | 1 | [6 empty] | 93082_data_fr-FR.pdf |  | http://beg.luxomat.com/bmeall/93082_data_fr-FR.pdf
LUXOMATnet | 93082 | PHOTO |  | 2 | [6 empty] | 93082.jpg |  | http://beg.luxomat.com/bmeall/93082.jpg
LUXOMATnet | 93082 | PHOTO |  | 1 | [6 empty] | 93082.tif |  | http://beg.luxomat.com/bmeall/93082.tif
LUXOMATnet | 93082 | SCHEMA |  | 1 | [6 empty] | 93082_dimensions.png |  | http://beg.luxomat.com/bmeall/93082_dimensions.png
LUXOMATnet | 93082 | SCHEMA |  | 2 | [6 empty] | 93082_wiring_zz.png |  | http://beg.luxomat.com/bmeall/93082_wiring_zz.png
LUXOMATnet | 93082 | NOTICE |  | 1 | [6 empty] | 93082_man_zz.pdf |  | http://beg.luxomat.com/bmeall/93082_man_zz.pdf
LUXOMATnet | 93083 | PHOTO |  | 1 | [6 empty] | 93083.jpg |  | http://beg.luxomat.com/bmeall/93083.jpg
LUXOMAT | 93085 | NOTICE |  | 1 | [6 empty] | 93085_man_zz.pdf |  | http://beg.luxomat.com/bmeall/93085_man_zz.pdf
LUXOMAT | 93085 | PHOTO |  | 1 | [6 empty] | 93085.jpg |  | http://beg.luxomat.com/bmeall/93085.jpg
LUXOMAT | 93085 | SCHEMA |  | 1 | [6 empty] | 93085_dimensions.png |  | http://beg.luxomat.com/bmeall/93085_dimensions.png
LUXOMAT | 93086 | PHOTO |  | 1 | [6 empty] | 93086.jpg |  | http://beg.luxomat.com/bmeall/93086.jpg
LUXOMAT | 93087 | PHOTO |  | 1 | [6 empty] | 93087.jpg |  | http://beg.luxomat.com/bmeall/93087.jpg
LUXOMAT | 93089 | PHOTO |  | 1 | [6 empty] | 93089.jpg |  | http://beg.luxomat.com/bmeall/93089.jpg
LUXOMAT | 93089 | PHOTO |  | 2 | [6 empty] | 93089.tif |  | http://beg.luxomat.com/bmeall/93089.tif
LUXOMAT | 93089 | SCHEMA |  | 1 | [6 empty] | 93089_dimensions.png |  | http://beg.luxomat.com/bmeall/93089_dimensions.png
LUXOMAT | 93091 | PHOTO |  | 1 | [6 empty] | 93091.jpg |  | http://beg.luxomat.com/bmeall/93091.jpg
LUXOMAT | 93092 | PHOTO |  | 1 | [6 empty] | 93092.jpg |  | http://beg.luxomat.com/bmeall/93092.jpg
LUXOMAT | 93093 | PHOTO |  | 1 | [6 empty] | 93093.jpg |  | http://beg.luxomat.com/bmeall/93093.jpg
LUXOMAT | 93110 | ARGU |  | 1 | SANS |  |  |  |  | Télécommande à infrarouge pour une programmation et un réglage simple et confortable Fixation murale est comprise dans la livraison. Programmation aisée des détecteurs de mouvement suivants : PD3N-1C-AP/-FP/-EN, PD3N-1C-NO-PF-FP PD4N-1C (-C)-AP/-FP/-EN
LUXOMAT | 93110 | FICHE |  | 1 | [6 empty] | 93110_data_fr-FR.pdf |  | http://beg.luxomat.com/bmeall/93110_data_fr-FR.pdf
LUXOMAT | 93110 | MCLES | [7 empty] | télécommande¦infrarouge¦PD3/4N-1C-E
LUXOMAT | 93110 | PHOTO |  | 1 | [6 empty] | 93110.jpg |  | http://beg.luxomat.com/bmeall/93110.jpg
LUXOMAT | 93110 | SCHEMA |  | 1 | [6 empty] | 93110_dimensions.png |  | http://beg.luxomat.com/bmeall/93110_dimensions.png
LUXOMATIC | 93128 | FICHE |  | 1 | [6 empty] | 93128_data_fr-FR.pdf |  | http://beg.luxomat.com/bmeall/93128_data_fr-FR.pdf
LUXOMATIC | 93128 | PHOTO |  | 1 | [6 empty] | 93128.jpg |  | http://beg.luxomat.com/bmeall/93128.jpg
LUXOMATIC | 93128 | SCHEMA |  | 1 | [6 empty] | 93128_dimensions.png |  | http://beg.luxomat.com/bmeall/93128_dimensions.png
LUXOMAT | 93132 | PHOTO |  | 1 | [6 empty] | 93132.jpg |  | http://beg.luxomat.com/bmeall/93132.jpg
LUXOMAT | 93132 | SCHEMA |  | 1 | [6 empty] | 93132_dimensions.png |  | http://beg.luxomat.com/bmeall/93132_dimensions.png
LUXOMAT | 93132 | SCHEMA |  | 2 | [6 empty] | 93132_wiring_zz.png |  | http://beg.luxomat.com/bmeall/93132_wiring_zz.png
LUXOMAT | 93134 | PHOTO |  | 1 | [6 empty] | 93134.jpg |  | http://beg.luxomat.com/bmeall/93134.jpg
LUXOMAT | 93134 | SCHEMA |  | 1 | [6 empty] | 93134_dimensions.png |  | http://beg.luxomat.com/bmeall/93134_dimensions.png
LUXOMAT | 93134 | SCHEMA |  | 2 | [6 empty] | 93134_wiring_zz.png |  | http://beg.luxomat.com/bmeall/93134_wiring_zz.png
LUXOMATIC | 93141 | ARGU |  | 1 | SANS |  |  |  |  | Hublot à LED plat pour montage mural ou en plafond 3 températures de couleur dans un appareil d'éclairage - sélectionnable par interrupteur entre blanc chaud, blanc neutre et blanc lumière du jour Appareil d'éclairage efficace en énergie avec une longue d
LUXOMATIC | 93141 | FICHE |  | 1 | [6 empty] | 93141_data_fr-FR.pdf |  | http://beg.luxomat.com/bmeall/93141_data_fr-FR.pdf
LUXOMATIC | 93141 | MCLES | [7 empty] | hublot¦LED¦plat¦faux-plafond¦capteur radar¦3 températures couleurs¦hyperfréquence¦blanc
LUXOMATIC | 93141 | NOTICE |  | 1 | [6 empty] | 93141_man_zz.pdf |  | http://beg.luxomat.com/bmeall/93141_man_zz.pdf
LUXOMATIC | 93141 | PHOTO |  | 1 | [6 empty] | 93141.jpg |  | http://beg.luxomat.com/bmeall/93141.jpg
LUXOMATIC | 93141 | SCHEMA |  | 1 | [6 empty] | 93141_dimensions.png |  | http://beg.luxomat.com/bmeall/93141_dimensions.png
LUXOMATIC | 93141 | VIDEO |  | 1 |  |  | Exemple d'application Couloir |  |  |  |  | https://youtu.be/pTpibPUCZ1Y
CHRONOLUX | 93142 | ARGU |  | 1 | SANS |  |  |  |  | Horloge digitale Astrologique pour installation dans le boîtier de distribution 1 canal 56 pas de mémoire Pouvoir de coupure 16 A chaque canal Programmation NFC (norme ISO 15693) Programmable directement via App (Android) Batterie remplaçable (CR2032) Rét
CHRONOLUX | 93142 | FICHE |  | 1 | [6 empty] | 93142_data_fr-FR.pdf |  | http://beg.luxomat.com/bmeall/93142_data_fr-FR.pdf
CHRONOLUX | 93142 | MCLES | [7 empty] | horloge¦digitale¦astrologique¦boîtier de distribution¦1 canal¦NFC
CHRONOLUX | 93142 | NOTICE |  | 1 | [6 empty] | 93142_man_zz.pdf |  | http://beg.luxomat.com/bmeall/93142_man_zz.pdf
CHRONOLUX | 93142 | PHOTO |  | 1 | [6 empty] | 93142.jpg |  | http://beg.luxomat.com/bmeall/93142.jpg
CHRONOLUX | 93142 | SCHEMA |  | 1 | [6 empty] | 93142_dimensions.png |  | http://beg.luxomat.com/bmeall/93142_dimensions.png
CHRONOLUX | 93143 | ARGU |  | 1 | SANS |  |  |  |  | Horloge digitale Astrologique pour installation dans le boîtier de distribution 2 canaux 56 pas de mémoire Pouvoir de coupure 16 A chaque canal Programmation NFC (norme ISO 15693) Programmable directement via App (Android) Batterie remplaçable (CR2032) Ré
CHRONOLUX | 93143 | FICHE |  | 1 | [6 empty] | 93143_data_fr-FR.pdf |  | http://beg.luxomat.com/bmeall/93143_data_fr-FR.pdf
CHRONOLUX | 93143 | MCLES | [7 empty] | horloge¦digitale¦astrologique¦boîtier de distribution¦2 canaux¦NFC
CHRONOLUX | 93143 | NOTICE |  | 1 | [6 empty] | 93143_man_zz.pdf |  | http://beg.luxomat.com/bmeall/93143_man_zz.pdf
CHRONOLUX | 93143 | PHOTO |  | 1 | [6 empty] | 93143.jpg |  | http://beg.luxomat.com/bmeall/93143.jpg
CHRONOLUX | 93143 | SCHEMA |  | 1 | [6 empty] | 93143_dimensions.png |  | http://beg.luxomat.com/bmeall/93143_dimensions.png
LUXOMATIC | 93145 | ARGU |  | 1 | SANS |  |  |  |  | Luminaire LED ultraplat pour montage mural ou en plafond 3 températures de couleur dans un appareil d'éclairage - sélectionnable par interrupteur entre blanc chaud, blanc neutre et blanc lumière du jour Appareil d'éclairage efficace en énergie avec une lo
LUXOMATIC | 93145 | FICHE |  | 1 | [6 empty] | 93145_data_fr-FR.pdf |  | http://beg.luxomat.com/bmeall/93145_data_fr-FR.pdf
LUXOMATIC | 93145 | MCLES | [7 empty] | luminaire¦LED¦AL1¦3 températures couleur¦capteur radar¦hyperfréquence¦blanc
LUXOMATIC | 93145 | NOTICE |  | 1 | [6 empty] | 93145_man_zz.pdf |  | http://beg.luxomat.com/bmeall/93145_man_zz.pdf
LUXOMATIC | 93145 | PHOTO |  | 1 | [6 empty] | 93145.jpg |  | http://beg.luxomat.com/bmeall/93145.jpg
LUXOMATIC | 93145 | SCHEMA |  | 1 | [6 empty] | 93145_dimensions.png |  | http://beg.luxomat.com/bmeall/93145_dimensions.png
LUXOMATIC | 93145 | VIDEO |  | 1 |  |  | Exemple d'application Couloir |  |  |  |  | https://youtu.be/pTpibPUCZ1Y
CHRONOLUX | 93152 | ARGU |  | 1 | SANS |  |  |  |  | Horloge numérique hebdomadaire pour installation dans le boîtier de distribution 1 canal Pouvoir de coupure 16 A chaque canal Rétro éclairage de l'écran Programme journalier et hebdomadaire 56 pas de mémoire Commutation continue par date/Programme férié T
CHRONOLUX | 93152 | FICHE |  | 1 | [6 empty] | 93152_data_fr-FR.pdf |  | http://beg.luxomat.com/bmeall/93152_data_fr-FR.pdf
CHRONOLUX | 93152 | MCLES | [7 empty] | horloge¦numérique¦hebdomadaire¦boîtier de distribution¦1 canal¦NFC
CHRONOLUX | 93152 | NOTICE |  | 1 | [6 empty] | 93152_man_zz.pdf |  | http://beg.luxomat.com/bmeall/93152_man_zz.pdf
CHRONOLUX | 93152 | PHOTO |  | 1 | [6 empty] | 93152.jpg |  | http://beg.luxomat.com/bmeall/93152.jpg
CHRONOLUX | 93152 | SCHEMA |  | 1 | [6 empty] | 93152_dimensions.png |  | http://beg.luxomat.com/bmeall/93152_dimensions.png
CHRONOLUX | 93153 | ARGU |  | 1 | SANS |  |  |  |  | Horloge numérique hebdomadaire pour installation dans le boîtier de distribution 2 canaux Pouvoir de coupure 16 A chaque canal Rétro éclairage de l'écran Programme journalier et hebdomadaire 56 pas de mémoire Commutation continue par date/Programme férié
CHRONOLUX | 93153 | FICHE |  | 1 | [6 empty] | 93153_data_fr-FR.pdf |  | http://beg.luxomat.com/bmeall/93153_data_fr-FR.pdf
CHRONOLUX | 93153 | MCLES | [7 empty] | horloge¦numérique¦hebdomadaire¦boîtier de distribution¦2 canaux
CHRONOLUX | 93153 | NOTICE |  | 1 | [6 empty] | 93153_man_zz.pdf |  | http://beg.luxomat.com/bmeall/93153_man_zz.pdf
CHRONOLUX | 93153 | PHOTO |  | 1 | [6 empty] | 93153.jpg |  | http://beg.luxomat.com/bmeall/93153.jpg
CHRONOLUX | 93153 | SCHEMA |  | 1 | [6 empty] | 93153_dimensions.png |  | http://beg.luxomat.com/bmeall/93153_dimensions.png
LUXOMAT | 93159 | ARGU |  | 1 | SANS |  |  |  |  | Mini-détecteur de présence sans circuit de puissance supplémentaire, convient aux pièces humides Un canal pour la commutation Possibilité de commutation manuelle par bouton-poussoir Version appareil Maître Extension de la portée de détection possible par
LUXOMAT | 93159 | FICHE |  | 1 | [6 empty] | 93159_data_fr-FR.pdf |  | http://beg.luxomat.com/bmeall/93159_data_fr-FR.pdf
LUXOMAT | 93159 | MCLES | [7 empty] | mini détecteur¦présence¦étanche¦1 canal¦télécommandable¦bouton-poussoir¦maître¦bague de serrage¦pré-réglages usine¦faux-plafond¦blanc mat
LUXOMAT | 93159 | NOTICE |  | 1 | [6 empty] | 93159_man_zz.pdf |  | http://beg.luxomat.com/bmeall/93159_man_zz.pdf
LUXOMAT | 93159 | PHOTO |  | 1 | [6 empty] | 93159.jpg |  | http://beg.luxomat.com/bmeall/93159.jpg
LUXOMAT | 93159 | PHOTO3D |  | 1 | [6 empty] | PICO-FP-Avec-hote.rfa |  | http://begfrance.fr/media/revit/PICO-FP-Avec-hote.rfa
LUXOMAT | 93159 | PHOTO3D |  | 2 | [6 empty] | PICO-FP-Sans-hote.rfa |  | http://begfrance.fr/media/revit/PICO-FP-Sans-hote.rfa
LUXOMAT | 93159 | SCHEMA |  | 1 | [6 empty] | 93159_dimensions.png |  | http://beg.luxomat.com/bmeall/93159_dimensions.png
LUXOMAT | 93159 | VIDEO |  | 1 |  |  | Exemple d'application Entrée |  |  |  |  | https://youtu.be/89PVDGNMP8U
CHRONOLUX | 93161 | PHOTO |  | 1 | [6 empty] | 93161.jpg |  | http://beg.luxomat.com/bmeall/93161.jpg
CHRONOLUX | 93162 | PHOTO |  | 1 | [6 empty] | 93162.jpg |  | http://beg.luxomat.com/bmeall/93162.jpg
LUXOMATIC | 93168 | FICHE |  | 1 | [6 empty] | 93168_data_fr-FR.pdf |  | http://beg.luxomat.com/bmeall/93168_data_fr-FR.pdf
LUXOMATIC | 93168 | PHOTO |  | 1 | [6 empty] | 93168.jpg |  | http://beg.luxomat.com/bmeall/93168.jpg
LUXOMATIC | 93168 | SCHEMA |  | 1 | [6 empty] | 93168_dimensions.png |  | http://beg.luxomat.com/bmeall/93168_dimensions.png
LUXOMATnet | 93172 | FICHE |  | 1 | [6 empty] | 93172_data_fr-FR.pdf |  | http://beg.luxomat.com/bmeall/93172_data_fr-FR.pdf
LUXOMATnet | 93172 | NOTICE |  | 1 | [6 empty] | 93172_man_zz.pdf |  | http://beg.luxomat.com/bmeall/93172_man_zz.pdf
LUXOMATnet | 93172 | PHOTO |  | 1 | [6 empty] | 93172.jpg |  | http://beg.luxomat.com/bmeall/93172.jpg
LUXOMATnet | 93172 | SCHEMA |  | 1 | [6 empty] | 93172_dimensions.png |  | http://beg.luxomat.com/bmeall/93172_dimensions.png
LUXOMATnet | 93174 | FICHE |  | 1 | [6 empty] | 93174_data_fr-FR.pdf |  | http://beg.luxomat.com/bmeall/93174_data_fr-FR.pdf
LUXOMATnet | 93174 | NOTICE |  | 1 | [6 empty] | 93174_man_zz.pdf |  | http://beg.luxomat.com/bmeall/93174_man_zz.pdf
LUXOMATnet | 93174 | PHOTO |  | 1 | [6 empty] | 93174.jpg |  | http://beg.luxomat.com/bmeall/93174.jpg
LUXOMATnet | 93174 | SCHEMA |  | 1 | [6 empty] | 93174_dimensions.png |  | http://beg.luxomat.com/bmeall/93174_dimensions.png
LUXOMATnet | 93176 | FICHE |  | 1 | [6 empty] | 93176_data_fr-FR.pdf |  | http://beg.luxomat.com/bmeall/93176_data_fr-FR.pdf
LUXOMATnet | 93176 | NOTICE |  | 1 | [6 empty] | 93176_man_zz.pdf |  | http://beg.luxomat.com/bmeall/93176_man_zz.pdf
LUXOMATnet | 93176 | PHOTO |  | 1 | [6 empty] | 93176.jpg |  | http://beg.luxomat.com/bmeall/93176.jpg
LUXOMATnet | 93176 | SCHEMA |  | 1 | [6 empty] | 93176_dimensions.png |  | http://beg.luxomat.com/bmeall/93176_dimensions.png
LUXOMAT | 93177 | FICHE |  | 1 | [6 empty] | 93177_data_fr-FR.pdf |  | http://beg.luxomat.com/bmeall/93177_data_fr-FR.pdf
LUXOMAT | 93177 | PHOTO |  | 1 | [6 empty] | 93177.jpg |  | http://beg.luxomat.com/bmeall/93177.jpg
LUXOMAT | 93177 | PHOTO |  | 2 | [6 empty] | 93177.tif |  | http://beg.luxomat.com/bmeall/93177.tif
LUXOMAT | 93177 | SCHEMA |  | 2 | [6 empty] | 93177_dimensions.png |  | http://beg.luxomat.com/bmeall/93177_dimensions.png
LUXOMATnet | 93178 | FICHE |  | 1 | [6 empty] | 93178_data_fr-FR.pdf |  | http://beg.luxomat.com/bmeall/93178_data_fr-FR.pdf
LUXOMATnet | 93178 | NOTICE |  | 1 | [6 empty] | 93178_man_zz.pdf |  | http://beg.luxomat.com/bmeall/93178_man_zz.pdf
LUXOMATnet | 93178 | PHOTO |  | 1 | [6 empty] | 93178.jpg |  | http://beg.luxomat.com/bmeall/93178.jpg
LUXOMATnet | 93178 | SCHEMA |  | 1 | [6 empty] | 93178_dimensions.png |  | http://beg.luxomat.com/bmeall/93178_dimensions.png
LUXOMAT | 93179 | FICHE |  | 1 | [6 empty] | 93179_data_fr-FR.pdf |  | http://beg.luxomat.com/bmeall/93179_data_fr-FR.pdf
LUXOMAT | 93179 | PHOTO |  | 2 | [6 empty] | 93179.jpg |  | http://beg.luxomat.com/bmeall/93179.jpg
LUXOMAT | 93179 | PHOTO |  | 1 | [6 empty] | 93179.tif |  | http://beg.luxomat.com/bmeall/93179.tif
LUXOMAT | 93179 | SCHEMA |  | 1 | [6 empty] | 93179_dimensions.png |  | http://beg.luxomat.com/bmeall/93179_dimensions.png
LUXOMAT | 93183 | ARGU |  | 1 | SANS |  |  |  |  | Kit de montage apparent compatible avec les versions Faux-Plafond BL4-FP Le kit de montage AP convient aux appareils suivants: BL4-FP, BL4-C-FP
LUXOMAT | 93183 | FICHE |  | 1 | [6 empty] | 93183_data_fr-FR.pdf |  | http://beg.luxomat.com/bmeall/93183_data_fr-FR.pdf
LUXOMAT | 93183 | MCLES | [7 empty] | kit¦saillie¦BL4 faux-plafond¦blanc
LUXOMAT | 93183 | NOTICE |  | 1 | [6 empty] | 93183_man_zz.pdf |  | http://beg.luxomat.com/bmeall/93183_man_zz.pdf
LUXOMAT | 93183 | PHOTO |  | 1 | [6 empty] | 93183.jpg |  | http://beg.luxomat.com/bmeall/93183.jpg
LUXOMAT | 93183 | SCHEMA |  | 1 | [6 empty] | 93183_dimensions.png |  | http://beg.luxomat.com/bmeall/93183_dimensions.png
LUXOMATnet | 93189 | ARGU |  | 1 | SANS |  |  |  |  | Alimentation DALI avec interface USB intégrée pour montage sur rail DIN Par exemple, 45 luminaires DALI et 10 commandes DALI-LINK (multi-capteurs ou interfaces boutons-poussoirs) peuvent être raccordés à l'alimentation. Fonction de mise à jour par bouton-
LUXOMATnet | 93189 | FICHE |  | 1 | [6 empty] | 93189_data_fr-FR.pdf |  | http://beg.luxomat.com/bmeall/93189_data_fr-FR.pdf
LUXOMATnet | 93189 | MCLES | [7 empty] | alimentation DALI¦interface USB¦bouton-poussoir¦LEDs¦blanc
LUXOMATnet | 93189 | NOTICE |  | 1 | [6 empty] | 93189_man_zz.pdf |  | http://beg.luxomat.com/bmeall/93189_man_zz.pdf
LUXOMATnet | 93189 | PHOTO |  | 1 | [6 empty] | 93189.jpg |  | http://beg.luxomat.com/bmeall/93189.jpg
LUXOMATnet | 93189 | SCHEMA |  | 1 | [6 empty] | 93189_dimensions.png |  | http://beg.luxomat.com/bmeall/93189_dimensions.png
LUXOMAT | 93192 | FICHE |  | 1 | [6 empty] | 93192_data_fr-FR.pdf |  | http://beg.luxomat.com/bmeall/93192_data_fr-FR.pdf
LUXOMAT | 93192 | PHOTO |  | 1 | [6 empty] | 93192.jpg |  | http://beg.luxomat.com/bmeall/93192.jpg
LUXOMAT | 93194 | ARGU |  | 1 | SANS |  |  |  |  | Kit de montage encastré pour transformation du faux-plafond BL4-FP Le kit de montage convient aux appareils suivants : BL4-FP, BL4-C-FP
LUXOMAT | 93194 | FICHE |  | 1 | [6 empty] | 93194_data_fr-FR.pdf |  | http://beg.luxomat.com/bmeall/93194_data_fr-FR.pdf
LUXOMAT | 93194 | MCLES | [7 empty] | kit¦montage¦encastré¦transformation¦faux-plafond¦BL4-FP¦blanc
LUXOMAT | 93194 | PHOTO |  | 1 | [6 empty] | 93194.jpg |  | http://beg.luxomat.com/bmeall/93194.jpg
LUXOMAT | 93194 | SCHEMA |  | 1 | [6 empty] | 93194_dimensions.png |  | http://beg.luxomat.com/bmeall/93194_dimensions.png
LUXOMAT | 93210 | FICHE |  | 1 | [6 empty] | 93210_data_fr-FR.pdf |  | http://beg.luxomat.com/bmeall/93210_data_fr-FR.pdf
LUXOMAT | 93210 | PHOTO |  | 1 | [6 empty] | 93210.jpg |  | http://beg.luxomat.com/bmeall/93210.jpg
LUXOMAT | 93220 | FICHE |  | 1 | [6 empty] | 93220_data_fr-FR.pdf |  | http://beg.luxomat.com/bmeall/93220_data_fr-FR.pdf
LUXOMAT | 93220 | PHOTO |  | 1 | [6 empty] | 93220.jpg |  | http://beg.luxomat.com/bmeall/93220.jpg
LUXOMAT | 93220 | SCHEMA |  | 1 | [6 empty] | 93220_dimensions.png |  | http://beg.luxomat.com/bmeall/93220_dimensions.png
LUXOMAT | 93220 | NOTICE |  | 1 | [6 empty] | 93220_man_zz.pdf |  | http://beg.luxomat.com/bmeall/93220_man_zz.pdf
LUXOMAT | 93221 | FICHE |  | 1 | [6 empty] | 93221_data_fr-FR.pdf |  | http://beg.luxomat.com/bmeall/93221_data_fr-FR.pdf
LUXOMAT | 93221 | PHOTO |  | 2 | [6 empty] | 93221.jpg |  | http://beg.luxomat.com/bmeall/93221.jpg
LUXOMAT | 93221 | PHOTO |  | 1 | [6 empty] | 93221.tif |  | http://beg.luxomat.com/bmeall/93221.tif
LUXOMAT | 93221 | SCHEMA |  | 1 | [6 empty] | 93221_dimensions.png |  | http://beg.luxomat.com/bmeall/93221_dimensions.png
LUXOMAT | 93221 | NOTICE |  | 1 | [6 empty] | 93221_man_zz.pdf |  | http://beg.luxomat.com/bmeall/93221_man_zz.pdf
LUXOMAT | 93222 | FICHE |  | 1 | [6 empty] | 93222_data_fr-FR.pdf |  | http://beg.luxomat.com/bmeall/93222_data_fr-FR.pdf
LUXOMAT | 93222 | NOTICE |  | 1 | [6 empty] | 93222_man_zz.pdf |  | http://beg.luxomat.com/bmeall/93222_man_zz.pdf
LUXOMAT | 93222 | PHOTO |  | 1 | [6 empty] | 93222.jpg |  | http://beg.luxomat.com/bmeall/93222.jpg
LUXOMAT | 93222 | SCHEMA |  | 1 | [6 empty] | 93222_dimensions.png |  | http://beg.luxomat.com/bmeall/93222_dimensions.png
LUXOMATnet | 93224 | FICHE |  | 1 | [6 empty] | 93224_data_fr-FR.pdf |  | http://beg.luxomat.com/bmeall/93224_data_fr-FR.pdf
LUXOMATnet | 93224 | PHOTO |  | 2 | [6 empty] | 93224.jpg |  | http://beg.luxomat.com/bmeall/93224.jpg
LUXOMATnet | 93224 | PHOTO |  | 1 | [6 empty] | 93224.tif |  | http://beg.luxomat.com/bmeall/93224.tif
LUXOMATnet | 93224 | SCHEMA |  | 1 | [6 empty] | 93224_dimensions.png |  | http://beg.luxomat.com/bmeall/93224_dimensions.png
LUXOMATnet | 93224 | NOTICE |  | 1 | [6 empty] | 93224_man_zz.pdf |  | http://beg.luxomat.com/bmeall/93224_man_zz.pdf
LUXOMATnet | 93228 | FICHE |  | 1 | [6 empty] | 93228_data_fr-FR.pdf |  | http://beg.luxomat.com/bmeall/93228_data_fr-FR.pdf
LUXOMATnet | 93228 | PHOTO |  | 2 | [6 empty] | 93228.jpg |  | http://beg.luxomat.com/bmeall/93228.jpg
LUXOMATnet | 93228 | PHOTO |  | 1 | [6 empty] | 93228.tif |  | http://beg.luxomat.com/bmeall/93228.tif
LUXOMATnet | 93228 | SCHEMA |  | 1 | [6 empty] | 93228_dimensions.png |  | http://beg.luxomat.com/bmeall/93228_dimensions.png
LUXOMATnet | 93228 | NOTICE |  | 1 | [6 empty] | 93228_man_zz.pdf |  | http://beg.luxomat.com/bmeall/93228_man_zz.pdf
LUXOMAT | 93231 | PHOTO |  | 1 | [6 empty] | 93231.jpg |  | http://beg.luxomat.com/bmeall/93231.jpg
LUXOMAT | 93232 | FICHE |  | 1 | [6 empty] | 93232_data_fr-FR.pdf |  | http://beg.luxomat.com/bmeall/93232_data_fr-FR.pdf
LUXOMAT | 93232 | PHOTO |  | 2 | [6 empty] | 93232.jpg |  | http://beg.luxomat.com/bmeall/93232.jpg
LUXOMAT | 93232 | PHOTO |  | 1 | [6 empty] | 93232.tif |  | http://beg.luxomat.com/bmeall/93232.tif
LUXOMAT | 93232 | SCHEMA |  | 2 | [6 empty] | 93232_detection_zz.png |  | http://beg.luxomat.com/bmeall/93232_detection_zz.png
LUXOMAT | 93232 | SCHEMA |  | 1 | [6 empty] | 93232_wiring_zz.png |  | http://beg.luxomat.com/bmeall/93232_wiring_zz.png
LUXOMAT | 93232 | NOTICE |  | 1 | [6 empty] | 93232_man_fr-FR.pdf |  | http://beg.luxomat.com/bmeall/93232_man_fr-FR.pdf
LUXOMAT | 93240 | PHOTO |  | 1 | [6 empty] | 93240.jpg |  | http://beg.luxomat.com/bmeall/93240.jpg
LUXOMAT | 93240 | SCHEMA |  | 1 | [6 empty] | 93240_dimensions.png |  | http://beg.luxomat.com/bmeall/93240_dimensions.png
LUXOMAT | 93241 | PHOTO |  | 1 | [6 empty] | 93241.jpg |  | http://beg.luxomat.com/bmeall/93241.jpg
LUXOMAT | 93241 | SCHEMA |  | 1 | [6 empty] | 93241_dimensions.png |  | http://beg.luxomat.com/bmeall/93241_dimensions.png
LUXOMAT | 93247 | PHOTO |  | 1 | [6 empty] | 93247.jpg |  | http://beg.luxomat.com/bmeall/93247.jpg
LUXOMAT | 93251 | ARGU |  | 1 | SANS |  |  |  |  | Kit de montage encastré pour transformation du faux-plafond BL2-FP Le kit de montage convient aux appareils suivants : BL2-FP
LUXOMAT | 93251 | FICHE |  | 1 | [6 empty] | 93251_data_fr-FR.pdf |  | http://beg.luxomat.com/bmeall/93251_data_fr-FR.pdf
LUXOMAT | 93251 | MCLES | [7 empty] | kit¦montage¦encastré¦transformation¦faux-plafond¦BL2-EN¦blanc
LUXOMAT | 93251 | PHOTO |  | 1 | [6 empty] | 93251.jpg |  | http://beg.luxomat.com/bmeall/93251.jpg
LUXOMAT | 93251 | SCHEMA |  | 1 | [6 empty] | 93251_dimensions.png |  | http://beg.luxomat.com/bmeall/93251_dimensions.png
LUXOMAT | 93256 | ARGU |  | 1 | SANS |  |  |  |  | Kit de montage en saillie compatible avec les versions montage en faux-plafond BL2 Le kit de montage AP convient aux appareils suivants: BL-2-FP
LUXOMAT | 93256 | FICHE |  | 1 | [6 empty] | 93256_data_fr-FR.pdf |  | http://beg.luxomat.com/bmeall/93256_data_fr-FR.pdf
LUXOMAT | 93256 | MCLES | [7 empty] | kit¦saillie¦BL2
LUXOMAT | 93256 | NOTICE |  | 1 | [6 empty] | 93256_man_zz.pdf |  | http://beg.luxomat.com/bmeall/93256_man_zz.pdf
LUXOMAT | 93256 | PHOTO |  | 1 | [6 empty] | 93256.jpg |  | http://beg.luxomat.com/bmeall/93256.jpg
LUXOMAT | 93256 | SCHEMA |  | 1 | [6 empty] | 93256_dimensions.png |  | http://beg.luxomat.com/bmeall/93256_dimensions.png
LUXOMAT | 93260 | FICHE |  | 1 | [6 empty] | 93260_data_fr-FR.pdf |  | http://beg.luxomat.com/bmeall/93260_data_fr-FR.pdf
LUXOMAT | 93260 | PHOTO |  | 1 | [6 empty] | 93260.jpg |  | http://beg.luxomat.com/bmeall/93260.jpg
LUXOMAT | 93260 | PHOTO |  | 2 | [6 empty] | 93260.tif |  | http://beg.luxomat.com/bmeall/93260.tif
LUXOMAT | 93260 | SCHEMA |  | 1 | [6 empty] | 93260_dimensions.png |  | http://beg.luxomat.com/bmeall/93260_dimensions.png
LUXOMAT | 93261 | FICHE |  | 1 | [6 empty] | 93261_data_fr-FR.pdf |  | http://beg.luxomat.com/bmeall/93261_data_fr-FR.pdf
LUXOMAT | 93261 | PHOTO |  | 1 | [6 empty] | 93261.jpg |  | http://beg.luxomat.com/bmeall/93261.jpg
LUXOMAT | 93261 | PHOTO |  | 2 | [6 empty] | 93261.tif |  | http://beg.luxomat.com/bmeall/93261.tif
LUXOMAT | 93261 | SCHEMA |  | 1 | [6 empty] | 93261_dimensions.png |  | http://beg.luxomat.com/bmeall/93261_dimensions.png
LUXOMAT | 93262 | FICHE |  | 1 | [6 empty] | 93262_data_fr-FR.pdf |  | http://beg.luxomat.com/bmeall/93262_data_fr-FR.pdf
LUXOMAT | 93262 | PHOTO |  | 1 | [6 empty] | 93262.jpg |  | http://beg.luxomat.com/bmeall/93262.jpg
LUXOMAT | 93262 | PHOTO |  | 2 | [6 empty] | 93262.tif |  | http://beg.luxomat.com/bmeall/93262.tif
LUXOMAT | 93262 | SCHEMA |  | 1 | [6 empty] | 93262_dimensions.png |  | http://beg.luxomat.com/bmeall/93262_dimensions.png
LUXOMAT | 93263 | FICHE |  | 1 | [6 empty] | 93263_data_fr-FR.pdf |  | http://beg.luxomat.com/bmeall/93263_data_fr-FR.pdf
LUXOMAT | 93263 | PHOTO |  | 1 | [6 empty] | 93263.jpg |  | http://beg.luxomat.com/bmeall/93263.jpg
LUXOMAT | 93263 | PHOTO |  | 2 | [6 empty] | 93263.tif |  | http://beg.luxomat.com/bmeall/93263.tif
LUXOMAT | 93263 | SCHEMA |  | 1 | [6 empty] | 93263_dimensions.png |  | http://beg.luxomat.com/bmeall/93263_dimensions.png
LUXOMAT | 93284 | ARGU |  | 1 | SANS |  |  |  |  | Détecteurs de mouvement pour faux plafond pour applications intérieures avec plage de détection de 360° Pour montage dans faux plafonds Un canal pour la commutation de l'éclairage Paramétrage facile par télécommande (en option) Fonctions de base pour des
LUXOMAT | 93284 | FICHE |  | 1 | [6 empty] | 93284_data_fr-FR.pdf |  | http://beg.luxomat.com/bmeall/93284_data_fr-FR.pdf
LUXOMAT | 93284 | MCLES | [7 empty] | détecteur¦mouvement¦faux-plafond¦télécommandable¦faux-plafond¦pré-réglages usine¦spécial couloirs¦blanc mat
LUXOMAT | 93284 | NOTICE |  | 1 | [6 empty] | 93284_man_zz.pdf |  | http://beg.luxomat.com/bmeall/93284_man_zz.pdf
LUXOMAT | 93284 | PHOTO |  | 1 | [6 empty] | 93284.jpg |  | http://beg.luxomat.com/bmeall/93284.jpg
LUXOMAT | 93284 | PHOTO3D |  | 1 | [6 empty] | BL4-C-FP-Sans-hote.rfa |  | http://begfrance.fr/media/revit/BL4-C-FP-Sans-hote.rfa
LUXOMAT | 93284 | PHOTO3D |  | 2 | [6 empty] | BL4-C-AP-Sans-hote.rfa |  | http://begfrance.fr/media/revit/BL4-C-AP-Sans-hote.rfa
LUXOMAT | 93284 | PHOTO3D |  | 3 | [6 empty] | BL4-C-FP-Avec-hote.rfa |  | http://begfrance.fr/media/revit/BL4-C-FP-Avec-hote.rfa
LUXOMAT | 93284 | PHOTO3D |  | 4 | [6 empty] | BL4-C-AP-Avec-hote.rfa |  | http://begfrance.fr/media/revit/BL4-C-AP-Avec-hote.rfa
LUXOMAT | 93284 | SCHEMA |  | 1 | [6 empty] | 93284_dimensions.png |  | http://beg.luxomat.com/bmeall/93284_dimensions.png
LUXOMAT | 93284 | VIDEO |  | 1 |  |  | Exemple d'application Couloir |  |  |  |  | https://youtu.be/pTpibPUCZ1Y
LUXOMAT | 93288 | ARGU |  | 1 | SANS |  |  |  |  | Détecteurs de mouvement pour faux plafond pour applications intérieures avec plage de détection de 360° Pour montage dans faux plafonds Un canal pour la commutation de l'éclairage Possibilité de commutation manuelle par bouton-poussoir Paramétrage facile
LUXOMAT | 93288 | FICHE |  | 1 | [6 empty] | 93288_data_fr-FR.pdf |  | http://beg.luxomat.com/bmeall/93288_data_fr-FR.pdf
LUXOMAT | 93288 | MCLES | [7 empty] | détecteur¦mouvement¦faux-plafond¦1 canal éclairage¦télécommandable¦pré-réglages usine¦blanc mat
LUXOMAT | 93288 | NOTICE |  | 1 | [6 empty] | 93288_man_zz.pdf |  | http://beg.luxomat.com/bmeall/93288_man_zz.pdf
LUXOMAT | 93288 | PHOTO |  | 1 | [6 empty] | 93288.jpg |  | http://beg.luxomat.com/bmeall/93288.jpg
LUXOMAT | 93288 | PHOTO3D |  | 1 | [6 empty] | BL4-AP-Avec-hote.rfa |  | http://begfrance.fr/media/revit/BL4-AP-Avec-hote.rfa
LUXOMAT | 93288 | PHOTO3D |  | 2 | [6 empty] | BL4-FP-Avec-hote.rfa |  | http://begfrance.fr/media/revit/BL4-FP-Avec-hote.rfa
LUXOMAT | 93288 | SCHEMA |  | 1 | [6 empty] | 93288_dimensions.png |  | http://beg.luxomat.com/bmeall/93288_dimensions.png
LUXOMAT | 93288 | VIDEO |  | 1 |  |  | Exemple d'application Entrée |  |  |  |  | https://youtu.be/89PVDGNMP8U
LUXOMATnet | 93302 | ARGU |  | 1 | SANS |  |  |  |  | La passerelle fait le lien du BUS KNX avec le BUS DALI destinée à la commande de l'éclairage Chaque passerelle peut commuter et varier jusqu'à 64 ballasts électroniques en 16 groupes Module scénarios pour commuter des ballasts électroniques individuelles
LUXOMATnet | 93302 | FICHE |  | 1 | [6 empty] | 93302_data_fr-FR.pdf |  | http://beg.luxomat.com/bmeall/93302_data_fr-FR.pdf
LUXOMATnet | 93302 | MCLES | [7 empty] | passerelle¦bus KNX¦bus DALI¦rodage¦scénarios¦adressable
LUXOMATnet | 93302 | NOTICE |  | 1 | [6 empty] | 93302_man_zz.pdf |  | http://beg.luxomat.com/bmeall/93302_man_zz.pdf
LUXOMATnet | 93302 | PHOTO |  | 1 | [6 empty] | 93302.jpg |  | http://beg.luxomat.com/bmeall/93302.jpg
LUXOMATnet | 93302 | SCHEMA |  | 1 | [6 empty] | 93302_dimensions.png |  | http://beg.luxomat.com/bmeall/93302_dimensions.png
LUXOMAT | 93307 | ARGU |  | 1 | SANS |  |  |  |  | Kit de montage en saillie IP54 pour montage a posteriori d'appareils PD2N et PD4N encastrables
LUXOMAT | 93307 | FICHE |  | 1 | [6 empty] | 93307_data_fr-FR.pdf |  | http://beg.luxomat.com/bmeall/93307_data_fr-FR.pdf
LUXOMAT | 93307 | MCLES | [7 empty] | kit¦saillie¦PD2N encastrable¦PD4N encastrable¦blanc
LUXOMAT | 93307 | PHOTO |  | 1 | [6 empty] | 93307.jpg |  | http://beg.luxomat.com/bmeall/93307.jpg
LUXOMAT | 93307 | SCHEMA |  | 1 | [6 empty] | 93307_dimensions.png |  | http://beg.luxomat.com/bmeall/93307_dimensions.png
LUXOMAT | 93314 | FICHE |  | 1 | [6 empty] | 93314_data_fr-FR.pdf |  | http://beg.luxomat.com/bmeall/93314_data_fr-FR.pdf
LUXOMAT | 93314 | PHOTO |  | 1 | [6 empty] | 93314.jpg |  | http://beg.luxomat.com/bmeall/93314.jpg
LUXOMAT | 93314 | SCHEMA |  | 1 | [6 empty] | 93314_dimensions.png |  | http://beg.luxomat.com/bmeall/93314_dimensions.png
LUXOMAT | 93317 | ARGU |  | 1 | SANS |  |  |  |  | Détecteurs de mouvement pour faux plafond pour applications intérieures avec plage de détection de 360° Pour montage dans faux plafonds Un canal pour la commutation de l'éclairage Paramétrage facile par télécommande (en option) Fonctions de base pour des
LUXOMAT | 93317 | FICHE |  | 1 | [6 empty] | 93317_data_fr-FR.pdf |  | http://beg.luxomat.com/bmeall/93317_data_fr-FR.pdf
LUXOMAT | 93317 | MCLES | [7 empty] | détecteur¦mouvement¦faux-plafond¦infrarouge¦1 canal éclairage¦pré-réglage usine¦télécommandable¦blanc
LUXOMAT | 93317 | NOTICE |  | 1 | [6 empty] | 93317_man_fr-FR.pdf |  | http://beg.luxomat.com/bmeall/93317_man_fr-FR.pdf
LUXOMAT | 93317 | PHOTO |  | 1 | [6 empty] | 93317.jpg |  | http://beg.luxomat.com/bmeall/93317.jpg
LUXOMAT | 93317 | PHOTO3D |  | 1 | [6 empty] | BL2-FP-Sans-hote.rfa |  | http://begfrance.fr/media/revit/BL2-FP-Sans-hote.rfa
LUXOMAT | 93317 | PHOTO3D |  | 2 | [6 empty] | BL2-AP-Sans-hote.rfa |  | http://begfrance.fr/media/revit/BL2-AP-Sans-hote.rfa
LUXOMAT | 93317 | PHOTO3D |  | 3 | [6 empty] | BL2-FP-Avec-hote.rfa |  | http://begfrance.fr/media/revit/BL2-FP-Avec-hote.rfa
LUXOMAT | 93317 | PHOTO3D |  | 4 | [6 empty] | BL2-AP-Avec-hote.rfa |  | http://begfrance.fr/media/revit/BL2-AP-Avec-hote.rfa
LUXOMAT | 93317 | SCHEMA |  | 1 | [6 empty] | 93317_dimensions.png |  | http://beg.luxomat.com/bmeall/93317_dimensions.png
LUXOMAT | 93317 | VIDEO |  | 1 |  |  | Exemple d'application Espace sanitaire |  |  |  |  | https://youtu.be/u2x8XwpXHHg
LUXOMAT | 93321 | ARGU |  | 1 | SANS |  |  |  |  | Détecteur de mouvement avec zone de détection de 230° et zone anti-reptation Portée réglable mécaniquemebr Différente durée de temporisation selon la direction du mouvement Détection non interrompue des circuits parallèles de plusieurs détecteurs Possibil
LUXOMAT | 93321 | FICHE |  | 1 | [6 empty] | 93321_data_fr-FR.pdf |  | http://beg.luxomat.com/bmeall/93321_data_fr-FR.pdf
LUXOMAT | 93321 | MCLES | [7 empty] | détecteur¦mouvement¦temporisations¦pré-réglages usine¦télécommandable¦mural¦plafond¦blanc mat
LUXOMAT | 93321 | NOTICE |  | 1 | [6 empty] | 93321_man_fr-FR.pdf |  | http://beg.luxomat.com/bmeall/93321_man_fr-FR.pdf
LUXOMAT | 93321 | PHOTO |  | 1 | [6 empty] | 93321.jpg |  | http://beg.luxomat.com/bmeall/93321.jpg
LUXOMAT | 93321 | PHOTO3D |  | 1 | [6 empty] | RC+130-Avec-hote.rfa |  | http://begfrance.fr/media/revit/RC+130-Avec-hote.rfa
LUXOMAT | 93321 | PHOTO3D |  | 2 | [6 empty] | RC+130-Sans-hote.rfa |  | http://begfrance.fr/media/revit/RC+130-Sans-hote.rfa
LUXOMAT | 93321 | SCHEMA |  | 1 | [6 empty] | 93321_dimensions.png |  | http://beg.luxomat.com/bmeall/93321_dimensions.png
LUXOMAT | 93321 | VIDEO |  | 1 |  |  | Exemple d'application Quai de chargement |  |  |  |  | https://youtu.be/fgusVxAhrbc
LUXOMAT | 93323 | ARGU |  | 1 | SANS |  |  |  |  | Détecteur de mouvement avec zone de détection de 130° et zone anti-reptation Portée réglable mécaniquement Différente durée de temporisation selon la direction du mouvement Détection non interrompue des circuits parallèles de plusieurs détecteurs Possibil
LUXOMAT | 93323 | FICHE |  | 1 | [6 empty] | 93323_data_fr-FR.pdf |  | http://beg.luxomat.com/bmeall/93323_data_fr-FR.pdf
LUXOMAT | 93323 | MCLES | [7 empty] | détecteur¦mouvement¦temporisations¦mural¦plafond¦télécommandable¦socle embrochable¦pré-réglages usine¦noir mat
LUXOMAT | 93323 | NOTICE |  | 1 | [6 empty] | 93323_man_fr-FR.pdf |  | http://beg.luxomat.com/bmeall/93323_man_fr-FR.pdf
LUXOMAT | 93323 | PHOTO |  | 1 | [6 empty] | 93323.jpg |  | http://beg.luxomat.com/bmeall/93323.jpg
LUXOMAT | 93323 | PHOTO3D |  | 1 | [6 empty] | RC+130-Avec-hote.rfa |  | http://begfrance.fr/media/revit/RC+130-Avec-hote.rfa
LUXOMAT | 93323 | PHOTO3D |  | 2 | [6 empty] | RC+130-Sans-hote.rfa |  | http://begfrance.fr/media/revit/RC+130-Sans-hote.rfa
LUXOMAT | 93323 | SCHEMA |  | 1 | [6 empty] | 93323_dimensions.png |  | http://beg.luxomat.com/bmeall/93323_dimensions.png
LUXOMAT | 93323 | VIDEO |  | 1 |  |  | Exemple d'application Quai de chargement |  |  |  |  | https://youtu.be/fgusVxAhrbc
LUXOMAT | 93324 | ARGU |  | 1 | SANS |  |  |  |  | Détecteur de mouvement avec zone de détection de 130° et zone anti-reptation Portée réglable mécaniquement Différente durée de temporisation selon la direction du mouvement Détection non interrompue de circuits parallèles de plusieurs détecteurs Possibili
LUXOMAT | 93324 | FICHE |  | 1 | [6 empty] | 93324_data_fr-FR.pdf |  | http://beg.luxomat.com/bmeall/93324_data_fr-FR.pdf
LUXOMAT | 93324 | MCLES | [7 empty] | détecteur¦mouvement¦temporisations¦mural¦plafond¦pré-réglages usine¦brun mat
LUXOMAT | 93324 | NOTICE |  | 1 | [6 empty] | 93324_man_fr-FR.pdf |  | http://beg.luxomat.com/bmeall/93324_man_fr-FR.pdf
LUXOMAT | 93324 | PHOTO |  | 1 | [6 empty] | 93324.jpg |  | http://beg.luxomat.com/bmeall/93324.jpg
LUXOMAT | 93324 | PHOTO3D |  | 1 | [6 empty] | RC+130-Avec-hote.rfa |  | http://begfrance.fr/media/revit/RC+130-Avec-hote.rfa
LUXOMAT | 93324 | PHOTO3D |  | 2 | [6 empty] | RC+130-Sans-hote.rfa |  | http://begfrance.fr/media/revit/RC+130-Sans-hote.rfa
LUXOMAT | 93324 | SCHEMA |  | 1 | [6 empty] | 93324_dimensions.png |  | http://beg.luxomat.com/bmeall/93324_dimensions.png
LUXOMAT | 93324 | VIDEO |  | 1 |  |  | Exemple d'application Quai de chargement |  |  |  |  | https://youtu.be/fgusVxAhrbc
LUXOMAT | 93327 | FICHE |  | 1 | [6 empty] | 93327_data_fr-FR.pdf |  | http://beg.luxomat.com/bmeall/93327_data_fr-FR.pdf
LUXOMAT | 93327 | NOTICE |  | 1 | [6 empty] | 93327_man_zz.pdf |  | http://beg.luxomat.com/bmeall/93327_man_zz.pdf
LUXOMAT | 93327 | PHOTO |  | 1 | [6 empty] | 93327.jpg |  | http://beg.luxomat.com/bmeall/93327.jpg
LUXOMAT | 93327 | SCHEMA |  | 1 | [6 empty] | 93327_wiring_zz.png |  | http://beg.luxomat.com/bmeall/93327_wiring_zz.png
LUXOMAT | 93327 | SCHEMA |  | 2 | [6 empty] | 93327_detection_zz.png |  | http://beg.luxomat.com/bmeall/93327_detection_zz.png
LUXOMATnet | 93328 | FICHE |  | 1 | [6 empty] | 93328_data_fr-FR.pdf |  | http://beg.luxomat.com/bmeall/93328_data_fr-FR.pdf
LUXOMATnet | 93328 | PHOTO |  | 2 | [6 empty] | 93328.jpg |  | http://beg.luxomat.com/bmeall/93328.jpg
LUXOMATnet | 93328 | PHOTO |  | 1 | [6 empty] | 93328.tif |  | http://beg.luxomat.com/bmeall/93328.tif
LUXOMATnet | 93328 | SCHEMA |  | 1 | [6 empty] | 93328_dimensions.png |  | http://beg.luxomat.com/bmeall/93328_dimensions.png
LUXOMATnet | 93328 | NOTICE |  | 1 | [6 empty] | 93328_man_zz.pdf |  | http://beg.luxomat.com/bmeall/93328_man_zz.pdf
LUXOMAT | 93331 | ARGU |  | 1 | SANS |  |  |  |  | Détecteur de mouvement avec zone de détection de 230° et zone anti-reptation Portée réglable mécaniquemebr Différente durée de temporisation selon la direction du mouvement Détection non interrompue des circuits parallèles de plusieurs détecteurs Possibil
LUXOMAT | 93331 | FICHE |  | 1 | [6 empty] | 93331_data_fr-FR.pdf |  | http://beg.luxomat.com/bmeall/93331_data_fr-FR.pdf
LUXOMAT | 93331 | MCLES | [7 empty] | détecteur¦mouvement¦mural¦plafonnier¦infrarouge¦1 canal éclairage¦socle embrochable¦double détection¦pré-réglage usine¦télécommandable¦portée réglable¦temporisations¦blanc mat
LUXOMAT | 93331 | NOTICE |  | 1 | [6 empty] | 93331_man_fr-FR.pdf |  | http://beg.luxomat.com/bmeall/93331_man_fr-FR.pdf
LUXOMAT | 93331 | PHOTO |  | 1 | [6 empty] | 93331.jpg |  | http://beg.luxomat.com/bmeall/93331.jpg
LUXOMAT | 93331 | PHOTO3D |  | 1 | [6 empty] | RC+230-Avec-hote.rfa |  | http://begfrance.fr/media/revit/RC+230-Avec-hote.rfa
LUXOMAT | 93331 | PHOTO3D |  | 2 | [6 empty] | RC+230-Sans-hote.rfa |  | http://begfrance.fr/media/revit/RC+230-Sans-hote.rfa
LUXOMAT | 93331 | SCHEMA |  | 1 | [6 empty] | 93331_dimensions.png |  | http://beg.luxomat.com/bmeall/93331_dimensions.png
LUXOMAT | 93331 | VIDEO |  | 1 |  |  | Exemple d'application Quai de chargement |  |  |  |  | https://youtu.be/fgusVxAhrbc
LUXOMAT | 93333 | ARGU |  | 1 | SANS |  |  |  |  | Détecteur de mouvement avec zone de détection de 230° et zone anti-reptation Portée réglable mécaniquement Différente durée de temporisation selon la direction du mouvement Détection non interrompue des circuits parallèles de plusieurs détecteurs Possibil
LUXOMAT | 93333 | FICHE |  | 1 | [6 empty] | 93333_data_fr-FR.pdf |  | http://beg.luxomat.com/bmeall/93333_data_fr-FR.pdf
LUXOMAT | 93333 | MCLES | [7 empty] | détecteur¦mouvement¦temporisations¦pré-réglages usine¦télécommandable¦socle embrochable¦mural¦plafond¦noir mat
LUXOMAT | 93333 | NOTICE |  | 1 | [6 empty] | 93333_man_fr-FR.pdf |  | http://beg.luxomat.com/bmeall/93333_man_fr-FR.pdf
LUXOMAT | 93333 | PHOTO |  | 1 | [6 empty] | 93333.jpg |  | http://beg.luxomat.com/bmeall/93333.jpg
LUXOMAT | 93333 | PHOTO3D |  | 1 | [6 empty] | RC+230-Avec-hote.rfa |  | http://begfrance.fr/media/revit/RC+230-Avec-hote.rfa
LUXOMAT | 93333 | PHOTO3D |  | 2 | [6 empty] | RC+230-Sans-hote.rfa |  | http://begfrance.fr/media/revit/RC+230-Sans-hote.rfa
LUXOMAT | 93333 | SCHEMA |  | 1 | [6 empty] | 93333_dimensions.png |  | http://beg.luxomat.com/bmeall/93333_dimensions.png
LUXOMAT | 93333 | VIDEO |  | 1 |  |  | Exemple d'application Quai de chargement |  |  |  |  | https://youtu.be/fgusVxAhrbc
LUXOMAT | 93334 | ARGU |  | 1 | SANS |  |  |  |  | Détecteur de mouvement avec zone de détection de 230° et zone anti-reptation Portée réglable mécaniquement Différente durée de temporisation selon la direction du mouvement Détection non interrompue de circuits parallèles de plusieurs détecteurs Possibili
LUXOMAT | 93334 | FICHE |  | 1 | [6 empty] | 93334_data_fr-FR.pdf |  | http://beg.luxomat.com/bmeall/93334_data_fr-FR.pdf
LUXOMAT | 93334 | MCLES | [7 empty] | détecteur¦mouvement¦mural¦plafonnier¦infrarouge¦1 canal éclairage¦socle enfichable¦double détection¦pré-réglage usine¦télécommandable¦socle d'angle¦portée réglable¦temporisation dynamique¦brun mat
LUXOMAT | 93334 | NOTICE |  | 1 | [6 empty] | 93334_man_fr-FR.pdf |  | http://beg.luxomat.com/bmeall/93334_man_fr-FR.pdf
LUXOMAT | 93334 | PHOTO |  | 1 | [6 empty] | 93334.jpg |  | http://beg.luxomat.com/bmeall/93334.jpg
LUXOMAT | 93334 | PHOTO3D |  | 1 | [6 empty] | RC+230-Avec-hote.rfa |  | http://begfrance.fr/media/revit/RC+230-Avec-hote.rfa
LUXOMAT | 93334 | PHOTO3D |  | 2 | [6 empty] | RC+230-Sans-hote.rfa |  | http://begfrance.fr/media/revit/RC+230-Sans-hote.rfa
LUXOMAT | 93334 | SCHEMA |  | 1 | [6 empty] | 93334_dimensions.png |  | http://beg.luxomat.com/bmeall/93334_dimensions.png
LUXOMAT | 93334 | VIDEO |  | 1 |  |  | Exemple d'application Quai de chargement |  |  |  |  | https://youtu.be/fgusVxAhrbc
LUXOMATnet | 93335 | FICHE |  | 1 | [6 empty] | 93335_data_fr-FR.pdf |  | http://beg.luxomat.com/bmeall/93335_data_fr-FR.pdf
LUXOMATnet | 93335 | PHOTO |  | 1 | [6 empty] | 93335.jpg |  | http://beg.luxomat.com/bmeall/93335.jpg
LUXOMATnet | 93336 | ARGU |  | 1 | SANS |  |  |  |  | Actionneur de commutation pour commutation de charges Appareil KNX avec largeur de 4 TE (SA4 - 230 / 16 /) ou 8 TE (SA8 - 230 / 16 /) pour montage sur rail DIN (TH 35 selon EN 60715) pour montage dans le boîtier de distribution L'appareil dispose de 4 (SA
LUXOMATnet | 93336 | FICHE |  | 1 | [6 empty] | 93336_data_fr-FR.pdf |  | http://beg.luxomat.com/bmeall/93336_data_fr-FR.pdf
LUXOMATnet | 93336 | MCLES | [7 empty] | actionneur¦commutation¦charges¦appareil KNX¦bus KNX¦4 TE¦8 TE¦bornes à vis¦gris
LUXOMATnet | 93336 | NOTICE |  | 1 | [6 empty] | 93336_man_zz.pdf |  | http://beg.luxomat.com/bmeall/93336_man_zz.pdf
LUXOMATnet | 93336 | PHOTO |  | 1 | [6 empty] | 93336.jpg |  | http://beg.luxomat.com/bmeall/93336.jpg
LUXOMATnet | 93336 | SCHEMA |  | 1 | [6 empty] | 93336_dimensions.png |  | http://beg.luxomat.com/bmeall/93336_dimensions.png
LUXOMATnet | 93338 | FICHE |  | 1 | [6 empty] | 93338_data_fr-FR.pdf |  | http://beg.luxomat.com/bmeall/93338_data_fr-FR.pdf
LUXOMATnet | 93338 | PHOTO |  | 1 | [6 empty] | 93338.jpg |  | http://beg.luxomat.com/bmeall/93338.jpg
LUXOMATnet | 93338 | SCHEMA |  | 1 | [6 empty] | 93338_dimensions.png |  | http://beg.luxomat.com/bmeall/93338_dimensions.png
LUXOMATnet | 93338 | NOTICE |  | 1 | [6 empty] | 93338_man_zz.pdf |  | http://beg.luxomat.com/bmeall/93338_man_zz.pdf
LUXOMAT | 93341 | ARGU |  | 1 | SANS |  |  |  |  | Détecteur de mouvement avec zone de détection de 230° et zone anti-reptation Portée réglable mécaniquemebr Différente durée de temporisation selon la direction du mouvement Détection non interrompue des circuits parallèles de plusieurs détecteurs Possibil
LUXOMAT | 93341 | FICHE |  | 1 | [6 empty] | 93341_data_fr-FR.pdf |  | http://beg.luxomat.com/bmeall/93341_data_fr-FR.pdf
LUXOMAT | 93341 | MCLES | [7 empty] | détecteur¦mouvement¦temporisations¦pré-réglages usine¦télécommandable¦mural¦plafond¦blanc mat
LUXOMAT | 93341 | NOTICE |  | 1 | [6 empty] | 93341_man_fr-FR.pdf |  | http://beg.luxomat.com/bmeall/93341_man_fr-FR.pdf
LUXOMAT | 93341 | PHOTO |  | 1 | [6 empty] | 93341.jpg |  | http://beg.luxomat.com/bmeall/93341.jpg
LUXOMAT | 93341 | PHOTO3D |  | 1 | [6 empty] | RC+280-Avec-hote.rfa |  | http://begfrance.fr/media/revit/RC+280-Avec-hote.rfa
LUXOMAT | 93341 | PHOTO3D |  | 2 | [6 empty] | RC+280-Sans-hote.rfa |  | http://begfrance.fr/media/revit/RC+280-Sans-hote.rfa
LUXOMAT | 93341 | SCHEMA |  | 1 | [6 empty] | 93341_dimensions.png |  | http://beg.luxomat.com/bmeall/93341_dimensions.png
LUXOMAT | 93341 | VIDEO |  | 1 |  |  | Exemple d'application Quai de chargement |  |  |  |  | https://youtu.be/fgusVxAhrbc
LUXOMAT | 93343 | ARGU |  | 1 | SANS |  |  |  |  | Détecteur de mouvement avec zone de détection de 280° et zone anti-reptation Portée réglable mécaniquement Différente durée de temporisation selon la direction du mouvement Détection non interrompue des circuits parallèles de plusieurs détecteurs Possibil
LUXOMAT | 93343 | FICHE |  | 1 | [6 empty] | 93343_data_fr-FR.pdf |  | http://beg.luxomat.com/bmeall/93343_data_fr-FR.pdf
LUXOMAT | 93343 | MCLES | [7 empty] | détecteur¦mouvement¦temporisations¦mural¦plafond¦télécommandable¦socle embrochable¦pré-réglages usine¦noir mat
LUXOMAT | 93343 | NOTICE |  | 1 | [6 empty] | 93343_man_fr-FR.pdf |  | http://beg.luxomat.com/bmeall/93343_man_fr-FR.pdf
LUXOMAT | 93343 | PHOTO |  | 1 | [6 empty] | 93343.jpg |  | http://beg.luxomat.com/bmeall/93343.jpg
LUXOMAT | 93343 | PHOTO3D |  | 1 | [6 empty] | RC+280-Avec-hote.rfa |  | http://begfrance.fr/media/revit/RC+280-Avec-hote.rfa
LUXOMAT | 93343 | PHOTO3D |  | 2 | [6 empty] | RC+280-Sans-hote.rfa |  | http://begfrance.fr/media/revit/RC+280-Sans-hote.rfa
LUXOMAT | 93343 | SCHEMA |  | 1 | [6 empty] | 93343_dimensions.png |  | http://beg.luxomat.com/bmeall/93343_dimensions.png
LUXOMAT | 93343 | VIDEO |  | 1 |  |  | Exemple d'application Quai de chargement |  |  |  |  | https://youtu.be/fgusVxAhrbc
LUXOMAT | 93344 | ARGU |  | 1 | SANS |  |  |  |  | Détecteur de mouvement avec zone de détection de 280° et zone anti-reptation Portée réglable mécaniquement Différente durée de temporisation selon la direction du mouvement Détection non interrompue de circuits parallèles de plusieurs détecteurs Possibili
LUXOMAT | 93344 | FICHE |  | 1 | [6 empty] | 93344_data_fr-FR.pdf |  | http://beg.luxomat.com/bmeall/93344_data_fr-FR.pdf
LUXOMAT | 93344 | MCLES | [7 empty] | détecteur¦mouvement¦temporisations¦mural¦plafond¦pré-réglages usine¦brun mat
LUXOMAT | 93344 | NOTICE |  | 1 | [6 empty] | 93344_man_fr-FR.pdf |  | http://beg.luxomat.com/bmeall/93344_man_fr-FR.pdf
LUXOMAT | 93344 | PHOTO |  | 1 | [6 empty] | 93344.jpg |  | http://beg.luxomat.com/bmeall/93344.jpg
LUXOMAT | 93344 | PHOTO3D |  | 1 | [6 empty] | RC+280-Avec-hote.rfa |  | http://begfrance.fr/media/revit/RC+280-Avec-hote.rfa
LUXOMAT | 93344 | PHOTO3D |  | 2 | [6 empty] | RC+280-Sans-hote.rfa |  | http://begfrance.fr/media/revit/RC+280-Sans-hote.rfa
LUXOMAT | 93344 | SCHEMA |  | 1 | [6 empty] | 93344_dimensions.png |  | http://beg.luxomat.com/bmeall/93344_dimensions.png
LUXOMAT | 93344 | VIDEO |  | 1 |  |  | Exemple d'application Quai de chargement |  |  |  |  | https://youtu.be/fgusVxAhrbc
LUXOMAT | 93346 | ARGU |  | 1 | SANS |  |  |  |  | Détecteur de mouvement avec zone de détection de 230° et zone anti-reptation Portée réglable mécaniquement Différente durée de temporisation selon la direction du mouvement Détection non interrompue des circuits parallèles de plusieurs détecteurs Possibil
LUXOMAT | 93346 | FICHE |  | 1 | [6 empty] | 93346_data_fr-FR.pdf |  | http://beg.luxomat.com/bmeall/93346_data_fr-FR.pdf
LUXOMAT | 93346 | MCLES | [7 empty] | détecteur¦mouvement¦double détection¦temporisations¦télécommandable¦mural¦plafond¦argent mat
LUXOMAT | 93346 | NOTICE |  | 1 | [6 empty] | 93346_man_fr-FR.pdf |  | http://beg.luxomat.com/bmeall/93346_man_fr-FR.pdf
LUXOMAT | 93346 | PHOTO |  | 1 | [6 empty] | 93346.jpg |  | http://beg.luxomat.com/bmeall/93346.jpg
LUXOMAT | 93346 | PHOTO3D |  | 1 | [6 empty] | RC+230-Avec-hote.rfa |  | http://begfrance.fr/media/revit/RC+230-Avec-hote.rfa
LUXOMAT | 93346 | PHOTO3D |  | 2 | [6 empty] | RC+230-Sans-hote.rfa |  | http://begfrance.fr/media/revit/RC+230-Sans-hote.rfa
LUXOMAT | 93346 | SCHEMA |  | 1 | [6 empty] | 93346_dimensions.png |  | http://beg.luxomat.com/bmeall/93346_dimensions.png
LUXOMAT | 93346 | VIDEO |  | 1 |  |  | Exemple d'application Quai de chargement |  |  |  |  | https://youtu.be/fgusVxAhrbc
LUXOMATnet | 93354 | PHOTO |  | 1 | [6 empty] | 93354.jpg |  | http://beg.luxomat.com/bmeall/93354.jpg
LUXOMATnet | 93358 | PHOTO |  | 1 | [6 empty] | 93358.jpg |  | http://beg.luxomat.com/bmeall/93358.jpg
LUXOMATnet | 93359 | FICHE |  | 1 | [6 empty] | 93359_data_fr-FR.pdf |  | http://beg.luxomat.com/bmeall/93359_data_fr-FR.pdf
LUXOMATnet | 93359 | PHOTO |  | 1 | [6 empty] | 93359.jpg |  | http://beg.luxomat.com/bmeall/93359.jpg
LUXOMATnet | 93359 | PHOTO |  | 2 | [6 empty] | 93359.tif |  | http://beg.luxomat.com/bmeall/93359.tif
LUXOMATnet | 93359 | SCHEMA |  | 1 | [6 empty] | 93359_dimensions.png |  | http://beg.luxomat.com/bmeall/93359_dimensions.png
LUXOMATnet | 93364 | ARGU |  | 1 | SANS |  |  |  |  | Détecteur de présence KNX avec coupleur de BUS KNX intégré, en particulier pour montage mural 1x lumière (pour régulation ou commutation), 1x sortie de appareil esclave, 3 blocs CVC distincts Mode semi-automatique intelligent, mode de régulation indépenda
LUXOMATnet | 93364 | FICHE |  | 1 | [6 empty] | 93364_data_fr-FR.pdf |  | http://beg.luxomat.com/bmeall/93364_data_fr-FR.pdf
LUXOMATnet | 93364 | MCLES | [7 empty] | détecteur¦présence¦KNX¦coupleur¦bus KNX¦1 lumière¦¦1 sortie appareil esclave¦3 blocs CVC¦LEDs¦ETS¦bornes à ressort¦mural¦télécommandable¦infrarouge¦soft start¦obturateurs
LUXOMATnet | 93364 | NOTICE |  | 1 | [6 empty] | 93364_man_zz.pdf |  | http://beg.luxomat.com/bmeall/93364_man_zz.pdf
LUXOMATnet | 93364 | PHOTO |  | 1 | [6 empty] | 93364.jpg |  | http://beg.luxomat.com/bmeall/93364.jpg
LUXOMATnet | 93364 | PHOTO3D |  | 1 | [6 empty] | Indoor-180-Avec-hote.rfa |  | http://begfrance.fr/media/revit/Indoor-180-Avec-hote.rfa
LUXOMATnet | 93364 | PHOTO3D |  | 2 | [6 empty] | Indoor-180-Sans-hote.rfa |  | http://begfrance.fr/media/revit/Indoor-180-Sans-hote.rfa
LUXOMATnet | 93364 | SCHEMA |  | 1 | [6 empty] | 93364_dimensions.png |  | http://beg.luxomat.com/bmeall/93364_dimensions.png
LUXOMATnet | 93364 | VIDEO |  | 1 |  |  | Exemple d'application Parking |  |  |  |  | https://youtu.be/NfUlgFVDcI0
LUXOMATnet | 93365 | ARGU |  | 1 | SANS |  |  |  |  | Organe d'entrée et de sortie binaire pour l'utilisation des pots d'encastrement de 60 même Quatre canaux, chacun pouvant être utilisé soit comme entrée pour un bouton-poussoir ou un contact de commutation sans potentiel, soit comme sortie binaire pour la
LUXOMATnet | 93365 | FICHE |  | 1 | [6 empty] | 93365_data_fr-FR.pdf |  | http://beg.luxomat.com/bmeall/93365_data_fr-FR.pdf
LUXOMATnet | 93365 | MCLES | [7 empty] | organe¦entrée¦sortie¦binaire¦pots encastrement¦ETS
LUXOMATnet | 93377 | ARGU |  | 1 | SANS |  |  |  |  | Multicapteur DALI avec zone de détection particulièrement élevée Alimentation via bus DALI Concept modulaire multimaitre DALI-LINK à l'intégration facile dans le système de gestion d'éclairage DALI B.E.G. LUXOMATnet Zone de détection peut être étendue grâ
LUXOMATnet | 93377 | FICHE |  | 1 | [6 empty] | 93377_data_fr-FR.pdf |  | http://beg.luxomat.com/bmeall/93377_data_fr-FR.pdf
LUXOMATnet | 93377 | MCLES | [7 empty] | multicapteur DALI¦zone détection élevée¦bus DALI¦LED¦faux-plafond¦concept modulaire¦multimaitre DALI-LINK¦régulation¦blanc mat
LUXOMATnet | 93377 | NOTICE |  | 1 | [6 empty] | 93377_man_zz.pdf |  | http://beg.luxomat.com/bmeall/93377_man_zz.pdf
LUXOMATnet | 93377 | PHOTO |  | 1 | [6 empty] | 93377.jpg |  | http://beg.luxomat.com/bmeall/93377.jpg
LUXOMATnet | 93377 | PHOTO3D |  | 1 | [6 empty] | PD4-FP-Avec-hote.rfa |  | http://begfrance.fr/media/revit/PD4-FP-Avec-hote.rfa
LUXOMATnet | 93377 | PHOTO3D |  | 2 | [6 empty] | PD4-FP-Sans-hote.rfa |  | http://begfrance.fr/media/revit/PD4-FP-Sans-hote.rfa
LUXOMATnet | 93377 | SCHEMA |  | 1 | [6 empty] | 93377_dimensions.png |  | http://beg.luxomat.com/bmeall/93377_dimensions.png
LUXOMATnet | 93377 | VIDEO |  | 1 |  |  | Exemple d'application Cage d'escalier |  |  |  |  | https://youtu.be/fXZzC-K1eSk
LUXOMATnet | 93393 | FICHE |  | 1 | [6 empty] | 93393_data_fr-FR.pdf |  | http://beg.luxomat.com/bmeall/93393_data_fr-FR.pdf
LUXOMATnet | 93393 | NOTICE |  | 1 | [6 empty] | 93393_man_zz.pdf |  | http://beg.luxomat.com/bmeall/93393_man_zz.pdf
LUXOMATnet | 93393 | PHOTO |  | 1 | [6 empty] | 93393.jpg |  | http://beg.luxomat.com/bmeall/93393.jpg
LUXOMATnet | 93393 | PHOTO3D |  | 1 | [6 empty] | Indoor-140-Avec-hote.rfa |  | http://begfrance.fr/media/revit/Indoor-140-Avec-hote.rfa
LUXOMATnet | 93393 | PHOTO3D |  | 2 | [6 empty] | Indoor-140-Sans-hote.rfa |  | http://begfrance.fr/media/revit/Indoor-140-Sans-hote.rfa
LUXOMATnet | 93393 | SCHEMA |  | 1 | [6 empty] | 93393_dimensions.png |  | http://beg.luxomat.com/bmeall/93393_dimensions.png
LUXOMATnet | 93396 | ARGU |  | 1 | SANS |  |  |  |  | Dispositif d'entrée binaire DALI pour boîtes encastrées 4 entrées librement configurables pour bouton-poussoir au contact libre de potentiel Modes de fonctionnement normal, escalier ou scène LED intégrée pour la localisation en état démonté Buzzer intégr
LUXOMATnet | 93396 | FICHE |  | 1 | [6 empty] | 93396_data_fr-FR.pdf |  | http://beg.luxomat.com/bmeall/93396_data_fr-FR.pdf
LUXOMATnet | 93396 | MCLES | [7 empty] | dispositif¦entrée binaire¦DALI¦boîte encastrée¦4 entrées¦bouton-poussoir¦normal¦escalier¦scène¦LED¦buzzer¦interrupteurs¦blanc
LUXOMATnet | 93396 | NOTICE |  | 1 | [6 empty] | 93396_man_zz.pdf |  | http://beg.luxomat.com/bmeall/93396_man_zz.pdf
LUXOMATnet | 93396 | PHOTO |  | 1 | [6 empty] | 93396.jpg |  | http://beg.luxomat.com/bmeall/93396.jpg
LUXOMATnet | 93396 | SCHEMA |  | 1 | [6 empty] | 93396_dimensions.png |  | http://beg.luxomat.com/bmeall/93396_dimensions.png
LUXOMATnet | 93398 | FICHE |  | 1 | [6 empty] | 93398_data_fr-FR.pdf |  | http://beg.luxomat.com/bmeall/93398_data_fr-FR.pdf
LUXOMATnet | 93398 | PHOTO |  | 1 | [6 empty] | 93398.jpg |  | http://beg.luxomat.com/bmeall/93398.jpg
LUXOMATnet | 93398 | SCHEMA |  | 1 | [6 empty] | 93398_dimensions.png |  | http://beg.luxomat.com/bmeall/93398_dimensions.png
LUXOMAT | 93404 | ARGU |  | 1 | SANS |  |  |  |  | Détecteur de présence de plafond pour l'intérieur avec zone de détection de 360°. Pour montage dans des faux-plafonds Un canal pour la commutation de l'éclairage Possibilité de commutation manuelle par bouton-poussoir Fonctions de base pour des applicati
LUXOMAT | 93404 | FICHE |  | 1 | [6 empty] | 93404_data_fr-FR.pdf |  | http://beg.luxomat.com/bmeall/93404_data_fr-FR.pdf
LUXOMAT | 93404 | MCLES | [7 empty] | détecteur¦présence¦faux-plafond¦1 canal¦pré-réglages usine¦blanc mat
LUXOMAT | 93404 | NOTICE |  | 1 | [6 empty] | 93404_man_zz.pdf |  | http://beg.luxomat.com/bmeall/93404_man_zz.pdf
LUXOMAT | 93404 | PHOTO |  | 1 | [6 empty] | 93404.jpg |  | http://beg.luxomat.com/bmeall/93404.jpg
LUXOMAT | 93404 | PHOTO3D |  | 1 | [6 empty] | BL4-AP-Avec-hote.rfa |  | http://begfrance.fr/media/revit/BL4-AP-Avec-hote.rfa
LUXOMAT | 93404 | PHOTO3D |  | 2 | [6 empty] | BL4-FP-Avec-hote.rfa |  | http://begfrance.fr/media/revit/BL4-FP-Avec-hote.rfa
LUXOMAT | 93404 | PHOTO3D |  | 3 | [6 empty] | BL4-FP-Sans-hote.rfa |  | http://begfrance.fr/media/revit/BL4-FP-Sans-hote.rfa
LUXOMAT | 93404 | PHOTO3D |  | 4 | [6 empty] | BL4-AP-Sans-hote.rfa |  | http://begfrance.fr/media/revit/BL4-AP-Sans-hote.rfa
LUXOMAT | 93404 | SCHEMA |  | 1 | [6 empty] | 93404_dimensions.png |  | http://beg.luxomat.com/bmeall/93404_dimensions.png
LUXOMAT | 93405 | ARGU |  | 1 | SANS |  |  |  |  | Détecteur de présence de plafond pour applications intérieures avec zone de détection de 360° Pour montage dans des faux plafond Un canal pour l'allumage de la lumière Possibilité de commutation manuelle par bouton-poussoir Fonctions de base pour des a
LUXOMAT | 93405 | PHOTO |  | 1 | [6 empty] | 93405.jpg |  | http://beg.luxomat.com/bmeall/93405.jpg
LUXOMAT | 93405 | SCHEMA |  | 1 | [6 empty] | 93405_dimensions.png |  | http://beg.luxomat.com/bmeall/93405_dimensions.png
LUXOMAT | 93406 | ARGU |  | 1 | SANS |  |  |  |  | Télécommande à infrarouge pour une programmation et un réglage simple et confortable Fixation murale est comprise dans la livraison.
LUXOMAT | 93406 | PHOTO |  | 1 | [6 empty] | 93406.jpg |  | http://beg.luxomat.com/bmeall/93406.jpg
LUXOMAT | 93406 | PHOTO |  | 2 | [6 empty] | 93406.tif |  | http://beg.luxomat.com/bmeall/93406.tif
LUXOMAT | 93406 | FICHE |  | 1 | [6 empty] | 93406_data_fr-FR.pdf |  | http://beg.luxomat.com/bmeall/93406_data_fr-FR.pdf
LUXOMAT | 93406 | MCLES | [7 empty] | télécommande¦infrarouge¦BL-plus
LUXOMAT | 93452 | ARGU |  | 1 | SANS |  |  |  |  | Détecteur de présence avec contrôleur d'application DALI intégré pour une commande d'éclairage économe en énergie Produit certifié DALI-2 Alimentation électrique DALI intégrée Interface DALI pour la commande de ballasts numériques et graduables en mode br
LUXOMAT | 93452 | FICHE |  | 1 | [6 empty] | 93452_data_fr-FR.pdf |  | http://beg.luxomat.com/bmeall/93452_data_fr-FR.pdf
LUXOMAT | 93452 | MCLES | [7 empty] | détecteur¦présence¦faux-plafond¦infrarouge¦télécommandable¦1 canal éclairage¦pré-réglages usine¦maître¦DALI-2¦balisage¦variation¦DACO¦broadcast
LUXOMAT | 93452 | PHOTO |  | 1 | [6 empty] | 93452.jpg |  | http://beg.luxomat.com/bmeall/93452.jpg
LUXOMAT | 93452 | PHOTO3D |  | 1 | [6 empty] | PD2-FP-Avec-hote.rfa |  | http://begfrance.fr/media/revit/PD2-FP-Avec-hote.rfa
LUXOMAT | 93452 | PHOTO3D |  | 2 | [6 empty] | PD2-FP-Sans-hote.rfa |  | http://begfrance.fr/media/revit/PD2-FP-Sans-hote.rfa
LUXOMAT | 93452 | SCHEMA |  | 1 | [6 empty] | 93452_dimensions.png |  | http://beg.luxomat.com/bmeall/93452_dimensions.png
LUXOMAT | 93452 | VIDEO |  | 1 |  |  | Exemple d'application Bureaux paysager |  |  |  |  | https://youtu.be/wqikZO9NvdE
LUXOMAT | 93453 | PHOTO |  | 1 | [6 empty] | 93453.jpg |  | http://beg.luxomat.com/bmeall/93453.jpg
LUXOMAT | 93454 | ARGU |  | 1 | SANS |  |  |  |  | Kit de montage en saillie compatible avec les versions montage en faux-plafond PD2N
LUXOMAT | 93454 | FICHE |  | 1 | [6 empty] | 93454_data_fr-FR.pdf |  | http://beg.luxomat.com/bmeall/93454_data_fr-FR.pdf
LUXOMAT | 93454 | MCLES | [7 empty] | kit¦montage¦saillie¦faux-plafond PD2N¦blanc
LUXOMAT | 93454 | PHOTO |  | 1 | [6 empty] | 93454.jpg |  | http://beg.luxomat.com/bmeall/93454.jpg
LUXOMAT | 93454 | SCHEMA |  | 1 | [6 empty] | 93454_dimensions.png |  | http://beg.luxomat.com/bmeall/93454_dimensions.png
LUXOMAT | 93455 | ARGU |  | 1 | SANS |  |  |  |  | Détecteur de présence avec contrôleur d'application DALI intégré pour une commande d'éclairage économe en énergie Produit certifié DALI-2 Alimentation électrique DALI intégrée Interface DALI pour la commande de ballasts numériques et graduables en mode br
LUXOMAT | 93455 | FICHE |  | 1 | [6 empty] | 93455_data_fr-FR.pdf |  | http://beg.luxomat.com/bmeall/93455_data_fr-FR.pdf
LUXOMAT | 93455 | MCLES | [7 empty] | détecteur¦présence¦contrôleur¦application DALI¦commande éclairage¦certifié DALI-2¦variation¦bornes à ressort¦obturateurs¦bague serrage¦pré-réglages usine¦blanc mat
LUXOMAT | 93455 | PHOTO |  | 1 | [6 empty] | 93455.jpg |  | http://beg.luxomat.com/bmeall/93455.jpg
LUXOMAT | 93455 | PHOTO3D |  | 1 | [6 empty] | PD2-FP-Avec-hote.rfa |  | http://begfrance.fr/media/revit/PD2-FP-Avec-hote.rfa
LUXOMAT | 93455 | PHOTO3D |  | 2 | [6 empty] | PD2-FP-Sans-hote.rfa |  | http://begfrance.fr/media/revit/PD2-FP-Sans-hote.rfa
LUXOMAT | 93455 | SCHEMA |  | 1 | [6 empty] | 93455_dimensions.png |  | http://beg.luxomat.com/bmeall/93455_dimensions.png
LUXOMAT | 93455 | VIDEO |  | 1 |  |  | Exemple d'application Bureaux paysager |  |  |  |  | https://youtu.be/wqikZO9NvdE
LUXOMAT | 93459 | ARGU |  | 1 | SANS |  |  |  |  | Détecteur de présence avec contrôleur d'application DALI intégré pour une commande d'éclairage économe en énergie Produit certifié DALI-2 Alimentation électrique DALI intégrée Interface DALI pour la commande de ballasts numériques et graduables en mode br
LUXOMAT | 93459 | FICHE |  | 1 | [6 empty] | 93459_data_fr-FR.pdf |  | http://beg.luxomat.com/bmeall/93459_data_fr-FR.pdf
LUXOMAT | 93459 | MCLES | [7 empty] | détecteur¦présence¦contrôleur¦application DALI¦commande éclairage¦certifié DALI-2¦variation¦bornes à ressort¦obturateurs¦borne serrage¦blanc mat
LUXOMAT | 93459 | PHOTO |  | 1 | [6 empty] | 93459.jpg |  | http://beg.luxomat.com/bmeall/93459.jpg
LUXOMAT | 93459 | PHOTO3D |  | 1 | [6 empty] | PD11-FP-Avec-hote.rfa |  | http://begfrance.fr/media/revit/PD11-FP-Avec-hote.rfa
LUXOMAT | 93459 | PHOTO3D |  | 2 | [6 empty] | PD11-FP-Sans-hote.rfa |  | http://begfrance.fr/media/revit/PD11-FP-Sans-hote.rfa
LUXOMAT | 93459 | SCHEMA |  | 1 | [6 empty] | 93459_dimensions.png |  | http://beg.luxomat.com/bmeall/93459_dimensions.png
LUXOMAT | 93459 | VIDEO |  | 1 |  |  | Exemple d'application Bureau paysager |  |  |  |  | https://youtu.be/wqikZO9NvdE
LUXOMAT | 93460 | ARGU |  | 1 | SANS |  |  |  |  | Détecteur de présence avec contrôleur d'application DALI intégré pour une commande d'éclairage économe en énergie Produit certifié DALI-2 Alimentation électrique DALI intégrée Interface DALI pour la commande de ballasts numériques et graduables en mode br
LUXOMAT | 93460 | FICHE |  | 1 | [6 empty] | 93460_data_fr-FR.pdf |  | http://beg.luxomat.com/bmeall/93460_data_fr-FR.pdf
LUXOMAT | 93460 | MCLES | [7 empty] | détecteur¦présence¦faux-plafond¦infrarouge¦télécommandable¦1 canal éclairage¦pré-réglages usine¦maître¦DALI-2¦balisage¦variation¦DACO¦broadcast
LUXOMAT | 93460 | PHOTO |  | 1 | [6 empty] | 93460.jpg |  | http://beg.luxomat.com/bmeall/93460.jpg
LUXOMAT | 93460 | PHOTO3D |  | 1 | [6 empty] | PD4-C-FP-Avec-hote.rfa |  | http://begfrance.fr/media/revit/PD4-C-FP-Avec-hote.rfa
LUXOMAT | 93460 | PHOTO3D |  | 2 | [6 empty] | PD4-C-FP-Sans-hote.rfa |  | http://begfrance.fr/media/revit/PD4-C-FP-Sans-hote.rfa
LUXOMAT | 93460 | SCHEMA |  | 1 | [6 empty] | 93460_dimensions.png |  | http://beg.luxomat.com/bmeall/93460_dimensions.png
LUXOMAT | 93460 | VIDEO |  | 1 |  |  | Exemple d'application Entrée |  |  |  |  | https://youtu.be/89PVDGNMP8U
LUXOMAT | 93461 | PHOTO |  | 1 | [6 empty] | 93461.jpg |  | http://beg.luxomat.com/bmeall/93461.jpg
LUXOMAT | 93461 | PHOTO |  | 2 | [6 empty] | 93461.tif |  | http://beg.luxomat.com/bmeall/93461.tif
LUXOMAT | 93461 | SCHEMA |  | 1 | [6 empty] | 93461_dimensions.png |  | http://beg.luxomat.com/bmeall/93461_dimensions.png
LUXOMAT | 93463 | ARGU |  | 1 | SANS |  |  |  |  | Détecteur de présence avec contrôleur d'application DALI intégré pour une commande d'éclairage économe en énergie Produit certifié DALI-2 Alimentation électrique DALI intégrée Interface DALI pour la commande de ballasts numériques et graduables en mode br
LUXOMAT | 93463 | FICHE |  | 1 | [6 empty] | 93463_data_fr-FR.pdf |  | http://beg.luxomat.com/bmeall/93463_data_fr-FR.pdf
LUXOMAT | 93463 | MCLES | [7 empty] | détecteur¦présence¦contrôleur¦application DALI¦commande éclairage¦certifié DALI-2¦variation¦bornes à ressort¦pré-réglages usine¦blanc mat
LUXOMAT | 93463 | PHOTO |  | 1 | [6 empty] | 93463.jpg |  | http://beg.luxomat.com/bmeall/93463.jpg
LUXOMAT | 93463 | PHOTO3D |  | 1 | [6 empty] | PD4-FP-Avec-hote.rfa |  | http://begfrance.fr/media/revit/PD4-FP-Avec-hote.rfa
LUXOMAT | 93463 | PHOTO3D |  | 2 | [6 empty] | PD4-FP-Sans-hote.rfa |  | http://begfrance.fr/media/revit/PD4-FP-Sans-hote.rfa
LUXOMAT | 93463 | SCHEMA |  | 1 | [6 empty] | 93463_dimensions.png |  | http://beg.luxomat.com/bmeall/93463_dimensions.png
LUXOMAT | 93463 | VIDEO |  | 1 |  |  | Exemple d'application Entrée |  |  |  |  | https://youtu.be/89PVDGNMP8U
LUXOMAT | 93465 | ARGU |  | 1 | SANS |  |  |  |  | Kit de montage en saillie compatible avec les versions montage en faux-plafond PD4N
LUXOMAT | 93465 | FICHE |  | 1 | [6 empty] | 93465_data_fr-FR.pdf |  | http://beg.luxomat.com/bmeall/93465_data_fr-FR.pdf
LUXOMAT | 93465 | MCLES | [7 empty] | kit¦montage¦saillie¦faux-plafond PD4N¦blanc
LUXOMAT | 93465 | PHOTO |  | 1 | [6 empty] | 93465.jpg |  | http://beg.luxomat.com/bmeall/93465.jpg
LUXOMAT | 93465 | SCHEMA |  | 1 | [6 empty] | 93465_dimensions.png |  | http://beg.luxomat.com/bmeall/93465_dimensions.png
LUXOMAT | 93469 | ARGU |  | 1 | SANS |  |  |  |  | Détecteur de présence pour grandes hauteurs avec contrôleur d'application DALI intégré pour une commande d'éclairage efficace en énergie Capteur de lumière téléscopique externe pour une hauteur de montage ajustable mécaniquement entre 5 et 16 m pour une m
LUXOMAT | 93469 | FICHE |  | 1 | [6 empty] | 93469_data_fr-FR.pdf |  | http://beg.luxomat.com/bmeall/93469_data_fr-FR.pdf
LUXOMAT | 93469 | MCLES | [7 empty] | détecteur¦présence¦contrôleur¦application DALI¦commande éclairage¦certifié DALI-2¦variation¦bornes à ressort¦pré-réglages usine¦blanc mat¦apparent
LUXOMAT | 93469 | PHOTO |  | 1 | [6 empty] | 93469.jpg |  | http://beg.luxomat.com/bmeall/93469.jpg
LUXOMAT | 93469 | PHOTO3D |  | 1 | [6 empty] | PD4-GH-AP-Avec-hote.rfa |  | http://begfrance.fr/media/revit/PD4-GH-AP-Avec-hote.rfa
LUXOMAT | 93469 | PHOTO3D |  | 2 | [6 empty] | PD4-GH-AP-Sans-hote.rfa |  | http://begfrance.fr/media/revit/PD4-GH-AP-Sans-hote.rfa
LUXOMAT | 93469 | SCHEMA |  | 1 | [6 empty] | 93469_dimensions.png |  | http://beg.luxomat.com/bmeall/93469_dimensions.png
LUXOMAT | 93469 | VIDEO |  | 1 |  |  | Exemple d'application Entrepôt à hauts rayonnages |  |  |  |  | https://youtu.be/Y69sCnyEFpk
LUXOMAT | 93470 | ARGU |  | 1 | SANS |  |  |  |  | Mini-détecteur de présence avec contrôleur d'application DALI intégré pour une commande d'éclairage économe en énergie Produit certifié DALI-2 Alimentation électrique DALI intégrée Interface DALI pour la commande de ballasts numériques et graduables en mo
LUXOMAT | 93470 | FICHE |  | 1 | [6 empty] | 93470_data_fr-FR.pdf |  | http://beg.luxomat.com/bmeall/93470_data_fr-FR.pdf
LUXOMAT | 93470 | MCLES | [7 empty] | mini détecteur¦présence¦contrôleur¦application DALI¦commande éclairage¦certifié DALI-2¦variation¦bornes à ressort¦obturateurs¦bague serrage¦pré-réglages usine¦blanc mat
LUXOMAT | 93470 | PHOTO |  | 1 | [6 empty] | 93470.jpg |  | http://beg.luxomat.com/bmeall/93470.jpg
LUXOMAT | 93470 | PHOTO3D |  | 1 | [6 empty] | PD9-FP-Avec-hote.rfa |  | http://begfrance.fr/media/revit/PD9-FP-Avec-hote.rfa
LUXOMAT | 93470 | PHOTO3D |  | 2 | [6 empty] | PD9-FP-Sans-hote.rfa |  | http://begfrance.fr/media/revit/PD9-FP-Sans-hote.rfa
LUXOMAT | 93470 | SCHEMA |  | 1 | [6 empty] | 93470_dimensions.png |  | http://beg.luxomat.com/bmeall/93470_dimensions.png
LUXOMAT | 93470 | VIDEO |  | 1 |  |  | Exemple d'application Entrée |  |  |  |  | https://youtu.be/89PVDGNMP8U
LUXOMATnet | 93471 | FICHE |  | 1 | [6 empty] | 93471_data_fr-FR.pdf |  | http://beg.luxomat.com/bmeall/93471_data_fr-FR.pdf
LUXOMATnet | 93471 | PHOTO |  | 1 | [6 empty] | 93471.jpg |  | http://beg.luxomat.com/bmeall/93471.jpg
LUXOMATnet | 93472 | FICHE |  | 1 | [6 empty] | 93472_data_fr-FR.pdf |  | http://beg.luxomat.com/bmeall/93472_data_fr-FR.pdf
LUXOMATnet | 93472 | PHOTO |  | 1 | [6 empty] | 93472.jpg |  | http://beg.luxomat.com/bmeall/93472.jpg
LUXOMATnet | 93473 | FICHE |  | 1 | [6 empty] | 93473_data_fr-FR.pdf |  | http://beg.luxomat.com/bmeall/93473_data_fr-FR.pdf
LUXOMATnet | 93473 | PHOTO |  | 1 | [6 empty] | 93473.jpg |  | http://beg.luxomat.com/bmeall/93473.jpg
LUXOMATnet | 93474 | FICHE |  | 1 | [6 empty] | 93474_data_fr-FR.pdf |  | http://beg.luxomat.com/bmeall/93474_data_fr-FR.pdf
LUXOMATnet | 93474 | PHOTO |  | 1 | [6 empty] | 93474.jpg |  | http://beg.luxomat.com/bmeall/93474.jpg
LUXOMATnet | 93476 | FICHE |  | 1 | [6 empty] | 93476_data_fr-FR.pdf |  | http://beg.luxomat.com/bmeall/93476_data_fr-FR.pdf
LUXOMATnet | 93476 | NOTICE |  | 1 | [6 empty] | 93476_man_fr-FR.pdf |  | http://beg.luxomat.com/bmeall/93476_man_fr-FR.pdf
LUXOMATnet | 93476 | PHOTO |  | 1 | [6 empty] | 93476.jpg |  | http://beg.luxomat.com/bmeall/93476.jpg
LUXOMATnet | 93476 | SCHEMA |  | 1 | [6 empty] | 93476_dimensions.png |  | http://beg.luxomat.com/bmeall/93476_dimensions.png
LUXOMATnet | 93476 | SCHEMA |  | 2 | [6 empty] | 93476_detection_zz.png |  | http://beg.luxomat.com/bmeall/93476_detection_zz.png
LUXOMATnet | 93476 | SCHEMA |  | 3 | [6 empty] | 93476_wiring_zz.png |  | http://beg.luxomat.com/bmeall/93476_wiring_zz.png
LUXOMATnet | 93477 | FICHE |  | 1 | [6 empty] | 93477_data_fr-FR.pdf |  | http://beg.luxomat.com/bmeall/93477_data_fr-FR.pdf
LUXOMATnet | 93477 | NOTICE |  | 1 | [6 empty] | 93477_man_fr-FR.pdf |  | http://beg.luxomat.com/bmeall/93477_man_fr-FR.pdf
LUXOMATnet | 93477 | PHOTO |  | 1 | [6 empty] | 93477.jpg |  | http://beg.luxomat.com/bmeall/93477.jpg
LUXOMATnet | 93477 | SCHEMA |  | 1 | [6 empty] | 93477_dimensions.png |  | http://beg.luxomat.com/bmeall/93477_dimensions.png
LUXOMATnet | 93477 | SCHEMA |  | 2 | [6 empty] | 93477_detection_zz.png |  | http://beg.luxomat.com/bmeall/93477_detection_zz.png
LUXOMATnet | 93477 | SCHEMA |  | 3 | [6 empty] | 93477_wiring_zz.png |  | http://beg.luxomat.com/bmeall/93477_wiring_zz.png
LUXOMATnet | 93478 | FICHE |  | 1 | [6 empty] | 93478_data_fr-FR.pdf |  | http://beg.luxomat.com/bmeall/93478_data_fr-FR.pdf
LUXOMATnet | 93478 | PHOTO |  | 2 | [6 empty] | 93478.jpg |  | http://beg.luxomat.com/bmeall/93478.jpg
LUXOMATnet | 93478 | PHOTO |  | 1 | [6 empty] | 93478.tif |  | http://beg.luxomat.com/bmeall/93478.tif
LUXOMATnet | 93478 | SCHEMA |  | 1 | [6 empty] | 93478_dimensions.png |  | http://beg.luxomat.com/bmeall/93478_dimensions.png
LUXOMATnet | 93478 | SCHEMA |  | 2 | [6 empty] | 93478_detection_zz.png |  | http://beg.luxomat.com/bmeall/93478_detection_zz.png
LUXOMATnet | 93478 | SCHEMA |  | 3 | [6 empty] | 93478_wiring_zz.png |  | http://beg.luxomat.com/bmeall/93478_wiring_zz.png
LUXOMATnet | 93478 | NOTICE |  | 1 | [6 empty] | 93478_man_fr-FR.pdf |  | http://beg.luxomat.com/bmeall/93478_man_fr-FR.pdf
LUXOMATnet | 93479 | FICHE |  | 1 | [6 empty] | 93479_data_fr-FR.pdf |  | http://beg.luxomat.com/bmeall/93479_data_fr-FR.pdf
LUXOMATnet | 93479 | PHOTO |  | 2 | [6 empty] | 93479.jpg |  | http://beg.luxomat.com/bmeall/93479.jpg
LUXOMATnet | 93479 | PHOTO |  | 1 | [6 empty] | 93479.tif |  | http://beg.luxomat.com/bmeall/93479.tif
LUXOMATnet | 93479 | SCHEMA |  | 1 | [6 empty] | 93479_dimensions.png |  | http://beg.luxomat.com/bmeall/93479_dimensions.png
LUXOMATnet | 93479 | SCHEMA |  | 2 | [6 empty] | 93479_detection_zz.png |  | http://beg.luxomat.com/bmeall/93479_detection_zz.png
LUXOMATnet | 93479 | SCHEMA |  | 3 | [6 empty] | 93479_wiring_zz.png |  | http://beg.luxomat.com/bmeall/93479_wiring_zz.png
LUXOMATnet | 93479 | NOTICE |  | 1 | [6 empty] | 93479_man_fr-FR.pdf |  | http://beg.luxomat.com/bmeall/93479_man_fr-FR.pdf
LUXOMAT | 93484 | ARGU |  | 1 | SANS |  |  |  |  | Détecteur de présence bidirectionnel avec contrôleur DALI intégré pour une commande d'éclairage efficace sur le plan énergétique et biologique (Human Centric Lighting) Alimentation électrique DALI intégrée et 3 entrées à bouton-poussoir Courbes HCL prérég
LUXOMAT | 93484 | FICHE |  | 1 | [6 empty] | 93484_data_fr-FR.pdf |  | http://beg.luxomat.com/bmeall/93484_data_fr-FR.pdf
LUXOMAT | 93484 | MCLES | [7 empty] | détecteur¦présence¦bidirectionnel¦contrôleur DALI¦H.C.L¦alimentation électrique DALI¦3 entrées bouton-poussoir¦horloge¦LEDs¦balisage¦blanc
LUXOMAT | 93484 | NOTICE |  | 1 | [6 empty] | 93484_man_zz.pdf |  | http://beg.luxomat.com/bmeall/93484_man_zz.pdf
LUXOMAT | 93484 | PHOTO |  | 1 | [6 empty] | 93484.jpg |  | http://beg.luxomat.com/bmeall/93484.jpg
LUXOMAT | 93484 | PHOTO3D |  | 1 | [6 empty] | PD4-FP-Avec-hote.rfa |  | http://begfrance.fr/media/revit/PD4-FP-Avec-hote.rfa
LUXOMAT | 93484 | PHOTO3D |  | 2 | [6 empty] | PD4-FP-Sans-hote.rfa |  | http://begfrance.fr/media/revit/PD4-FP-Sans-hote.rfa
LUXOMAT | 93484 | SCHEMA |  | 1 | [6 empty] | 93484_dimensions.png |  | http://beg.luxomat.com/bmeall/93484_dimensions.png
LUXOMAT | 93484 | VIDEO |  | 1 |  |  | Exemple d'application Bureau paysager |  |  |  |  | https://youtu.be/wqikZO9NvdE
LUXOMAT | 93485 | FICHE |  | 1 | [6 empty] | 93485_data_fr-FR.pdf |  | http://beg.luxomat.com/bmeall/93485_data_fr-FR.pdf
LUXOMAT | 93485 | NOTICE |  | 1 | [6 empty] | 93485_man_zz.pdf |  | http://beg.luxomat.com/bmeall/93485_man_zz.pdf
LUXOMAT | 93485 | PHOTO |  | 1 | [6 empty] | 93485.jpg |  | http://beg.luxomat.com/bmeall/93485.jpg
LUXOMAT | 93485 | PHOTO3D |  | 1 | [6 empty] | PD4-AP-Avec-hote.rfa |  | http://begfrance.fr/media/revit/PD4-AP-Avec-hote.rfa
LUXOMAT | 93485 | PHOTO3D |  | 2 | [6 empty] | PD4-AP-Sans-hote.rfa |  | http://begfrance.fr/media/revit/PD4-AP-Sans-hote.rfa
LUXOMAT | 93485 | SCHEMA |  | 1 | [6 empty] | 93485_dimensions.png |  | http://beg.luxomat.com/bmeall/93485_dimensions.png
LUXOMATnet | 93508 | FICHE |  | 1 | [6 empty] | 93508_data_fr-FR.pdf |  | http://beg.luxomat.com/bmeall/93508_data_fr-FR.pdf
LUXOMATnet | 93508 | PHOTO |  | 1 | [6 empty] | 93508.jpg |  | http://beg.luxomat.com/bmeall/93508.jpg
LUXOMATnet | 93508 | SCHEMA |  | 1 | [6 empty] | 93508_dimensions.png |  | http://beg.luxomat.com/bmeall/93508_dimensions.png
LUXOMATnet | 93508 | SCHEMA |  | 2 | [6 empty] | 93508_detection_zz.png |  | http://beg.luxomat.com/bmeall/93508_detection_zz.png
LUXOMATnet | 93508 | SCHEMA |  | 3 | [6 empty] | 93508_wiring_zz.png |  | http://beg.luxomat.com/bmeall/93508_wiring_zz.png
LUXOMATnet | 93509 | FICHE |  | 1 | [6 empty] | 93509_data_fr-FR.pdf |  | http://beg.luxomat.com/bmeall/93509_data_fr-FR.pdf
LUXOMATnet | 93509 | PHOTO |  | 1 | [6 empty] | 93509.jpg |  | http://beg.luxomat.com/bmeall/93509.jpg
LUXOMATnet | 93509 | SCHEMA |  | 1 | [6 empty] | 93509_dimensions.png |  | http://beg.luxomat.com/bmeall/93509_dimensions.png
LUXOMATnet | 93509 | SCHEMA |  | 2 | [6 empty] | 93509_detection_zz.png |  | http://beg.luxomat.com/bmeall/93509_detection_zz.png
LUXOMATnet | 93509 | SCHEMA |  | 3 | [6 empty] | 93509_wiring_zz.png |  | http://beg.luxomat.com/bmeall/93509_wiring_zz.png
LUXOMATnet | 93510 | FICHE |  | 1 | [6 empty] | 93510_data_fr-FR.pdf |  | http://beg.luxomat.com/bmeall/93510_data_fr-FR.pdf
LUXOMATnet | 93510 | PHOTO |  | 1 | [6 empty] | 93510.jpg |  | http://beg.luxomat.com/bmeall/93510.jpg
LUXOMATnet | 93510 | PHOTO3D |  | 1 | [6 empty] | PD2-FP-Avec-hote.rfa |  | http://begfrance.fr/media/revit/PD2-FP-Avec-hote.rfa
LUXOMATnet | 93510 | PHOTO3D |  | 2 | [6 empty] | PD2-FP-Sans-hote.rfa |  | http://begfrance.fr/media/revit/PD2-FP-Sans-hote.rfa
LUXOMATnet | 93510 | SCHEMA |  | 1 | [6 empty] | 93510_dimensions.png |  | http://beg.luxomat.com/bmeall/93510_dimensions.png
LUXOMATnet | 93511 | FICHE |  | 1 | [6 empty] | 93511_data_fr-FR.pdf |  | http://beg.luxomat.com/bmeall/93511_data_fr-FR.pdf
LUXOMATnet | 93511 | PHOTO |  | 1 | [6 empty] | 93511.jpg |  | http://beg.luxomat.com/bmeall/93511.jpg
LUXOMATnet | 93511 | PHOTO3D |  | 1 | [6 empty] | PD2-EN-Avec-hote.rfa |  | http://begfrance.fr/media/revit/PD2-EN-Avec-hote.rfa
LUXOMATnet | 93511 | PHOTO3D |  | 2 | [6 empty] | PD2-EN-Sans-hote.rfa |  | http://begfrance.fr/media/revit/PD2-EN-Sans-hote.rfa
LUXOMATnet | 93511 | SCHEMA |  | 1 | [6 empty] | 93511_dimensions.png |  | http://beg.luxomat.com/bmeall/93511_dimensions.png
LUXOMATnet | 93512 | FICHE |  | 1 | [6 empty] | 93512_data_fr-FR.pdf |  | http://beg.luxomat.com/bmeall/93512_data_fr-FR.pdf
LUXOMATnet | 93512 | PHOTO |  | 1 | [6 empty] | 93512.jpg |  | http://beg.luxomat.com/bmeall/93512.jpg
LUXOMATnet | 93512 | PHOTO3D |  | 1 | [6 empty] | PD2-FP-Avec-hote.rfa |  | http://begfrance.fr/media/revit/PD2-FP-Avec-hote.rfa
LUXOMATnet | 93512 | PHOTO3D |  | 2 | [6 empty] | PD2-FP-Sans-hote.rfa |  | http://begfrance.fr/media/revit/PD2-FP-Sans-hote.rfa
LUXOMATnet | 93512 | SCHEMA |  | 1 | [6 empty] | 93512_dimensions.png |  | http://beg.luxomat.com/bmeall/93512_dimensions.png
LUXOMATnet | 93513 | FICHE |  | 1 | [6 empty] | 93513_data_fr-FR.pdf |  | http://beg.luxomat.com/bmeall/93513_data_fr-FR.pdf
LUXOMATnet | 93513 | PHOTO |  | 1 | [6 empty] | 93513.jpg |  | http://beg.luxomat.com/bmeall/93513.jpg
LUXOMATnet | 93513 | PHOTO3D |  | 1 | [6 empty] | PD2-EN-Avec-hote.rfa |  | http://begfrance.fr/media/revit/PD2-EN-Avec-hote.rfa
LUXOMATnet | 93513 | PHOTO3D |  | 2 | [6 empty] | PD2-EN-Sans-hote.rfa |  | http://begfrance.fr/media/revit/PD2-EN-Sans-hote.rfa
LUXOMATnet | 93513 | SCHEMA |  | 1 | [6 empty] | 93513_dimensions.png |  | http://beg.luxomat.com/bmeall/93513_dimensions.png
LUXOMATnet | 93514 | FICHE |  | 1 | [6 empty] | 93514_data_fr-FR.pdf |  | http://beg.luxomat.com/bmeall/93514_data_fr-FR.pdf
LUXOMATnet | 93514 | PHOTO |  | 1 | [6 empty] | 93514.jpg |  | http://beg.luxomat.com/bmeall/93514.jpg
LUXOMATnet | 93514 | SCHEMA |  | 1 | [6 empty] | 93514_wiring_zz.png |  | http://beg.luxomat.com/bmeall/93514_wiring_zz.png
LUXOMATnet | 93514 | SCHEMA |  | 2 | [6 empty] | 93514_detection_zz.png |  | http://beg.luxomat.com/bmeall/93514_detection_zz.png
LUXOMATnet | 93514 | SCHEMA |  | 3 | [6 empty] | 93514_dimensions.png |  | http://beg.luxomat.com/bmeall/93514_dimensions.png
LUXOMATnet | 93515 | FICHE |  | 1 | [6 empty] | 93515_data_fr-FR.pdf |  | http://beg.luxomat.com/bmeall/93515_data_fr-FR.pdf
LUXOMATnet | 93515 | PHOTO |  | 1 | [6 empty] | 93515.jpg |  | http://beg.luxomat.com/bmeall/93515.jpg
LUXOMATnet | 93515 | SCHEMA |  | 1 | [6 empty] | 93515_wiring_zz.png |  | http://beg.luxomat.com/bmeall/93515_wiring_zz.png
LUXOMATnet | 93515 | SCHEMA |  | 2 | [6 empty] | 93515_detection_zz.png |  | http://beg.luxomat.com/bmeall/93515_detection_zz.png
LUXOMATnet | 93515 | SCHEMA |  | 3 | [6 empty] | 93515_dimensions.png |  | http://beg.luxomat.com/bmeall/93515_dimensions.png
LUXOMATnet | 93516 | FICHE |  | 1 | [6 empty] | 93516_data_fr-FR.pdf |  | http://beg.luxomat.com/bmeall/93516_data_fr-FR.pdf
LUXOMATnet | 93516 | PHOTO |  | 1 | [6 empty] | 93516.jpg |  | http://beg.luxomat.com/bmeall/93516.jpg
LUXOMATnet | 93516 | SCHEMA |  | 1 | [6 empty] | 93516_wiring_zz.png |  | http://beg.luxomat.com/bmeall/93516_wiring_zz.png
LUXOMATnet | 93516 | SCHEMA |  | 2 | [6 empty] | 93516_detection_zz.png |  | http://beg.luxomat.com/bmeall/93516_detection_zz.png
LUXOMATnet | 93516 | SCHEMA |  | 3 | [6 empty] | 93516_dimensions.png |  | http://beg.luxomat.com/bmeall/93516_dimensions.png
LUXOMATnet | 93517 | FICHE |  | 1 | [6 empty] | 93517_data_fr-FR.pdf |  | http://beg.luxomat.com/bmeall/93517_data_fr-FR.pdf
LUXOMATnet | 93517 | PHOTO |  | 1 | [6 empty] | 93517.jpg |  | http://beg.luxomat.com/bmeall/93517.jpg
LUXOMATnet | 93517 | SCHEMA |  | 1 | [6 empty] | 93517_wiring_zz.png |  | http://beg.luxomat.com/bmeall/93517_wiring_zz.png
LUXOMATnet | 93517 | SCHEMA |  | 2 | [6 empty] | 93517_detection_zz.png |  | http://beg.luxomat.com/bmeall/93517_detection_zz.png
LUXOMATnet | 93517 | SCHEMA |  | 3 | [6 empty] | 93517_dimensions.png |  | http://beg.luxomat.com/bmeall/93517_dimensions.png
LUXOMATnet | 93518 | FICHE |  | 1 | [6 empty] | 93518_data_fr-FR.pdf |  | http://beg.luxomat.com/bmeall/93518_data_fr-FR.pdf
LUXOMATnet | 93518 | PHOTO |  | 1 | [6 empty] | 93518.jpg |  | http://beg.luxomat.com/bmeall/93518.jpg
LUXOMATnet | 93518 | SCHEMA |  | 1 | [6 empty] | 93518_wiring_zz.png |  | http://beg.luxomat.com/bmeall/93518_wiring_zz.png
LUXOMATnet | 93518 | SCHEMA |  | 2 | [6 empty] | 93518_detection_zz.png |  | http://beg.luxomat.com/bmeall/93518_detection_zz.png
LUXOMATnet | 93518 | SCHEMA |  | 3 | [6 empty] | 93518_dimensions.png |  | http://beg.luxomat.com/bmeall/93518_dimensions.png
LUXOMATnet | 93520 | FICHE |  | 1 | [6 empty] | 93520_data_fr-FR.pdf |  | http://beg.luxomat.com/bmeall/93520_data_fr-FR.pdf
LUXOMATnet | 93520 | PHOTO |  | 1 | [6 empty] | 93520.jpg |  | http://beg.luxomat.com/bmeall/93520.jpg
LUXOMATnet | 93520 | SCHEMA |  | 1 | [6 empty] | 93520_wiring_zz.png |  | http://beg.luxomat.com/bmeall/93520_wiring_zz.png
LUXOMATnet | 93520 | SCHEMA |  | 2 | [6 empty] | 93520_detection_zz.png |  | http://beg.luxomat.com/bmeall/93520_detection_zz.png
LUXOMATnet | 93520 | SCHEMA |  | 3 | [6 empty] | 93520_dimensions.png |  | http://beg.luxomat.com/bmeall/93520_dimensions.png
LUXOMATnet | 93522 | FICHE |  | 1 | [6 empty] | 93522_data_fr-FR.pdf |  | http://beg.luxomat.com/bmeall/93522_data_fr-FR.pdf
LUXOMATnet | 93522 | PHOTO |  | 1 | [6 empty] | 93522.jpg |  | http://beg.luxomat.com/bmeall/93522.jpg
LUXOMATnet | 93522 | SCHEMA |  | 1 | [6 empty] | 93522_detection_zz.png |  | http://beg.luxomat.com/bmeall/93522_detection_zz.png
LUXOMATnet | 93522 | SCHEMA |  | 2 | [6 empty] | 93522_wiring_zz.png |  | http://beg.luxomat.com/bmeall/93522_wiring_zz.png
LUXOMATnet | 93522 | SCHEMA |  | 3 | [6 empty] | 93522_dimensions.png |  | http://beg.luxomat.com/bmeall/93522_dimensions.png
LUXOMATnet | 93523 | FICHE |  | 1 | [6 empty] | 93523_data_fr-FR.pdf |  | http://beg.luxomat.com/bmeall/93523_data_fr-FR.pdf
LUXOMATnet | 93523 | PHOTO |  | 1 | [6 empty] | 93523.jpg |  | http://beg.luxomat.com/bmeall/93523.jpg
LUXOMATnet | 93523 | SCHEMA |  | 1 | [6 empty] | 93523_wiring_zz.png |  | http://beg.luxomat.com/bmeall/93523_wiring_zz.png
LUXOMATnet | 93523 | SCHEMA |  | 2 | [6 empty] | 93523_detection_zz.png |  | http://beg.luxomat.com/bmeall/93523_detection_zz.png
LUXOMATnet | 93523 | SCHEMA |  | 3 | [6 empty] | 93523_dimensions.png |  | http://beg.luxomat.com/bmeall/93523_dimensions.png
LUXOMATnet | 93524 | FICHE |  | 1 | [6 empty] | 93524_data_fr-FR.pdf |  | http://beg.luxomat.com/bmeall/93524_data_fr-FR.pdf
LUXOMATnet | 93524 | PHOTO |  | 1 | [6 empty] | 93524.jpg |  | http://beg.luxomat.com/bmeall/93524.jpg
LUXOMATnet | 93524 | SCHEMA |  | 1 | [6 empty] | 93524_wiring_zz.png |  | http://beg.luxomat.com/bmeall/93524_wiring_zz.png
LUXOMATnet | 93524 | SCHEMA |  | 2 | [6 empty] | 93524_detection_zz.png |  | http://beg.luxomat.com/bmeall/93524_detection_zz.png
LUXOMATnet | 93524 | SCHEMA |  | 3 | [6 empty] | 93524_dimensions.png |  | http://beg.luxomat.com/bmeall/93524_dimensions.png
LUXOMATnet | 93525 | FICHE |  | 1 | [6 empty] | 93525_data_fr-FR.pdf |  | http://beg.luxomat.com/bmeall/93525_data_fr-FR.pdf
LUXOMATnet | 93525 | PHOTO |  | 1 | [6 empty] | 93525.jpg |  | http://beg.luxomat.com/bmeall/93525.jpg
LUXOMATnet | 93525 | SCHEMA |  | 1 | [6 empty] | 93525_wiring_zz.png |  | http://beg.luxomat.com/bmeall/93525_wiring_zz.png
LUXOMATnet | 93525 | SCHEMA |  | 2 | [6 empty] | 93525_detection_zz.png |  | http://beg.luxomat.com/bmeall/93525_detection_zz.png
LUXOMATnet | 93525 | SCHEMA |  | 3 | [6 empty] | 93525_dimensions.png |  | http://beg.luxomat.com/bmeall/93525_dimensions.png
LUXOMATnet | 93527 | FICHE |  | 1 | [6 empty] | 93527_data_fr-FR.pdf |  | http://beg.luxomat.com/bmeall/93527_data_fr-FR.pdf
LUXOMATnet | 93527 | PHOTO |  | 1 | [6 empty] | 93527.jpg |  | http://beg.luxomat.com/bmeall/93527.jpg
LUXOMATnet | 93527 | SCHEMA |  | 1 | [6 empty] | 93527_wiring_zz.png |  | http://beg.luxomat.com/bmeall/93527_wiring_zz.png
LUXOMATnet | 93527 | SCHEMA |  | 2 | [6 empty] | 93527_detection_zz.png |  | http://beg.luxomat.com/bmeall/93527_detection_zz.png
LUXOMATnet | 93527 | SCHEMA |  | 3 | [6 empty] | 93527_dimensions.png |  | http://beg.luxomat.com/bmeall/93527_dimensions.png
LUXOMATnet | 93528 | FICHE |  | 1 | [6 empty] | 93528_data_fr-FR.pdf |  | http://beg.luxomat.com/bmeall/93528_data_fr-FR.pdf
LUXOMATnet | 93528 | PHOTO |  | 1 | [6 empty] | 93528.jpg |  | http://beg.luxomat.com/bmeall/93528.jpg
LUXOMATnet | 93528 | SCHEMA |  | 1 | [6 empty] | 93528_wiring_zz.png |  | http://beg.luxomat.com/bmeall/93528_wiring_zz.png
LUXOMATnet | 93528 | SCHEMA |  | 2 | [6 empty] | 93528_detection_zz.png |  | http://beg.luxomat.com/bmeall/93528_detection_zz.png
LUXOMATnet | 93528 | SCHEMA |  | 3 | [6 empty] | 93528_dimensions.png |  | http://beg.luxomat.com/bmeall/93528_dimensions.png
LUXOMATnet | 93529 | FICHE |  | 1 | [6 empty] | 93529_data_fr-FR.pdf |  | http://beg.luxomat.com/bmeall/93529_data_fr-FR.pdf
LUXOMATnet | 93529 | PHOTO |  | 1 | [6 empty] | 93529.jpg |  | http://beg.luxomat.com/bmeall/93529.jpg
LUXOMATnet | 93529 | SCHEMA |  | 1 | [6 empty] | 93529_wiring_zz.png |  | http://beg.luxomat.com/bmeall/93529_wiring_zz.png
LUXOMATnet | 93529 | SCHEMA |  | 2 | [6 empty] | 93529_detection_zz.png |  | http://beg.luxomat.com/bmeall/93529_detection_zz.png
LUXOMATnet | 93530 | ARGU |  | 1 | SANS |  |  |  |  | Détecteur de présence KNX intégrant un coupleur de BUS KNX Faible profondeur d‘installation 1 x lumière (pour régulation ou commutation), 1 x sortie de appareil esclave, 3 blocs CVC distincts Mode semi-automatique intelligent, mode de régulation indépenda
LUXOMATnet | 93530 | FICHE |  | 1 | [6 empty] | 93530_data_fr-FR.pdf |  | http://beg.luxomat.com/bmeall/93530_data_fr-FR.pdf
LUXOMATnet | 93530 | PHOTO |  | 1 | [6 empty] | 93530.jpg |  | http://beg.luxomat.com/bmeall/93530.jpg
LUXOMATnet | 93530 | SCHEMA |  | 1 | [6 empty] | 93530_dimensions.png |  | http://beg.luxomat.com/bmeall/93530_dimensions.png
LUXOMATnet | 93531 | ARGU |  | 1 | SANS |  |  |  |  | Détecteur de présence KNX intégrant un coupleur de BUS KNX Faible profondeur d‘installation 1 x lumière (pour régulation ou commutation), 1 x sortie de appareil esclave, 3 blocs CVC distincts Mode semi-automatique intelligent, mode de régulation indépenda
LUXOMATnet | 93531 | FICHE |  | 1 | [6 empty] | 93531_data_fr-FR.pdf |  | http://beg.luxomat.com/bmeall/93531_data_fr-FR.pdf
LUXOMATnet | 93531 | PHOTO |  | 1 | [6 empty] | 93531.jpg |  | http://beg.luxomat.com/bmeall/93531.jpg
LUXOMATnet | 93531 | SCHEMA |  | 1 | [6 empty] | 93531_dimensions.png |  | http://beg.luxomat.com/bmeall/93531_dimensions.png
LUXOMATnet | 93533 | FICHE |  | 1 | [6 empty] | 93533_data_fr-FR.pdf |  | http://beg.luxomat.com/bmeall/93533_data_fr-FR.pdf
LUXOMATnet | 93533 | NOTICE |  | 1 | [6 empty] | 93533_man_zz.pdf |  | http://beg.luxomat.com/bmeall/93533_man_zz.pdf
LUXOMATnet | 93533 | PHOTO |  | 1 | [6 empty] | 93533.jpg |  | http://beg.luxomat.com/bmeall/93533.jpg
LUXOMATnet | 93533 | SCHEMA |  | 1 | [6 empty] | 93533_dimensions.png |  | http://beg.luxomat.com/bmeall/93533_dimensions.png
LUXOMATnet | 93534 | FICHE |  | 1 | [6 empty] | 93534_data_fr-FR.pdf |  | http://beg.luxomat.com/bmeall/93534_data_fr-FR.pdf
LUXOMATnet | 93534 | NOTICE |  | 1 | [6 empty] | 93534_man_zz.pdf |  | http://beg.luxomat.com/bmeall/93534_man_zz.pdf
LUXOMATnet | 93534 | PHOTO |  | 1 | [6 empty] | 93534.jpg |  | http://beg.luxomat.com/bmeall/93534.jpg
LUXOMATnet | 93534 | SCHEMA |  | 1 | [6 empty] | 93534_dimensions.png |  | http://beg.luxomat.com/bmeall/93534_dimensions.png
LUXOMATnet | 93535 | FICHE |  | 1 | [6 empty] | 93535_data_fr-FR.pdf |  | http://beg.luxomat.com/bmeall/93535_data_fr-FR.pdf
LUXOMATnet | 93535 | NOTICE |  | 1 | [6 empty] | 93535_man_zz.pdf |  | http://beg.luxomat.com/bmeall/93535_man_zz.pdf
LUXOMATnet | 93535 | PHOTO |  | 1 | [6 empty] | 93535.jpg |  | http://beg.luxomat.com/bmeall/93535.jpg
LUXOMATnet | 93535 | SCHEMA |  | 1 | [6 empty] | 93535_dimensions.png |  | http://beg.luxomat.com/bmeall/93535_dimensions.png
LUXOMATnet | 93536 | FICHE |  | 1 | [6 empty] | 93536_data_fr-FR.pdf |  | http://beg.luxomat.com/bmeall/93536_data_fr-FR.pdf
LUXOMATnet | 93536 | NOTICE |  | 1 | [6 empty] | 93536_man_zz.pdf |  | http://beg.luxomat.com/bmeall/93536_man_zz.pdf
LUXOMATnet | 93536 | PHOTO |  | 1 | [6 empty] | 93536.jpg |  | http://beg.luxomat.com/bmeall/93536.jpg
LUXOMATnet | 93536 | SCHEMA |  | 1 | [6 empty] | 93536_dimensions.png |  | http://beg.luxomat.com/bmeall/93536_dimensions.png
LUXOMATnet | 93539 | FICHE |  | 1 | [6 empty] | 93539_data_fr-FR.pdf |  | http://beg.luxomat.com/bmeall/93539_data_fr-FR.pdf
LUXOMATnet | 93539 | PHOTO |  | 1 | [6 empty] | 93539.jpg |  | http://beg.luxomat.com/bmeall/93539.jpg
LUXOMATnet | 93539 | SCHEMA |  | 1 | [6 empty] | 93539_wiring_zz.png |  | http://beg.luxomat.com/bmeall/93539_wiring_zz.png
LUXOMATnet | 93539 | SCHEMA |  | 2 | [6 empty] | 93539_detection_zz.png |  | http://beg.luxomat.com/bmeall/93539_detection_zz.png
LUXOMATnet | 93540 | ARGU |  | 1 | SANS |  |  |  |  | Multicapteur DALI-2 (imput device) en particulier pour montage mural Produit certifié DALI-2 Alimentation via bus DALI Technologie DALI Multimaster selon IEC 62386, partie 103 La section 0 fournit des informations sur l'attribution et la détection de mouv
LUXOMATnet | 93540 | FICHE |  | 1 | [6 empty] | 93540_data_fr-FR.pdf |  | http://beg.luxomat.com/bmeall/93540_data_fr-FR.pdf
LUXOMATnet | 93540 | MCLES | [7 empty] | multicapteur DALI-2¦certifié DALI-2¦bus DALI¦LED¦mural¦blanc mat
LUXOMATnet | 93540 | NOTICE |  | 1 | [6 empty] | 93540_man_zz.pdf |  | http://beg.luxomat.com/bmeall/93540_man_zz.pdf
LUXOMATnet | 93540 | PHOTO |  | 1 | [6 empty] | 93540.jpg |  | http://beg.luxomat.com/bmeall/93540.jpg
LUXOMATnet | 93540 | PHOTO3D |  | 1 | [6 empty] | Indoor-180-Avec-hote.rfa |  | http://begfrance.fr/media/revit/Indoor-180-Avec-hote.rfa
LUXOMATnet | 93540 | PHOTO3D |  | 2 | [6 empty] | Indoor-180-Sans-hote.rfa |  | http://begfrance.fr/media/revit/Indoor-180-Sans-hote.rfa
LUXOMATnet | 93540 | SCHEMA |  | 1 | [6 empty] | 93540_dimensions.png |  | http://beg.luxomat.com/bmeall/93540_dimensions.png
LUXOMATnet | 93540 | VIDEO |  | 1 |  |  | Exemple d'application Parking |  |  |  |  | https://youtu.be/NfUlgFVDcI0
LUXOMATnet | 93541 | ARGU |  | 1 | SANS |  |  |  |  | Multicapteur DALI-2 (imput device) mural avec une portée de détection multidirectionnelle sur 120° Produit certifié DALI-2 Alimentation via bus DALI Tête sphérique orientable La zone de détection peut être limitée par des obturateurs Technologie DALI Mult
LUXOMATnet | 93541 | FICHE |  | 1 | [6 empty] | 93541_data_fr-FR.pdf |  | http://beg.luxomat.com/bmeall/93540_data_fr-FR.pdf
LUXOMATnet | 93541 | MCLES | [7 empty] | multicapteur DALI-2¦certifié DALI-2¦bus DALI¦LED¦valeurs LUX¦mural¦blanc mat
LUXOMATnet | 93541 | NOTICE |  | 1 | [6 empty] | 93541_man_zz.pdf |  | http://beg.luxomat.com/bmeall/93541_man_zz.pdf
LUXOMATnet | 93541 | PHOTO |  | 1 | [6 empty] | 93541.jpg |  | http://beg.luxomat.com/bmeall/93541.jpg
LUXOMATnet | 93541 | PHOTO3D |  | 1 | [6 empty] | LC-Mini-120-Sans-hote.rfa |  | http://begfrance.fr/media/revit/LC-Mini-120-Sans-hote.rfa
LUXOMATnet | 93541 | PHOTO3D |  | 2 | [6 empty] | LC-Mini-120-Avec-hote.rfa |  | http://begfrance.fr/media/revit/LC-Mini-120-Avec-hote.rfa
LUXOMATnet | 93541 | SCHEMA |  | 1 | [6 empty] | 93541_dimensions.png |  | http://beg.luxomat.com/bmeall/93541_dimensions.png
LUXOMATnet | 93542 | ARGU |  | 1 | SANS |  |  |  |  | Détecteur DALI-2 multicapteur ultra plat H 0,85 mm pour montage en faux-plafond Produit certifié DALI-2 Alimentation via bus DALI Technologie DALI Multimaster selon IEC 62386, partie 103 La section 0 fournit des informations sur l'attribution et la détect
LUXOMATnet | 93542 | FICHE |  | 1 | [6 empty] | 93542_data_fr-FR.pdf |  | http://beg.luxomat.com/bmeall/93542_data_fr-FR.pdf
LUXOMATnet | 93542 | MCLES | [7 empty] | détecteur¦DALI-2¦multicapteur¦ultra plat¦bus DALI¦2 sections¦bornes à ressort¦obturateurs¦bague de serrage¦LEDs¦blanc mat
LUXOMATnet | 93542 | NOTICE |  | 1 | [6 empty] | 93542_man_zz.pdf |  | http://beg.luxomat.com/bmeall/93542_man_zz.pdf
LUXOMATnet | 93542 | PHOTO |  | 1 | [6 empty] | 93542.jpg |  | http://beg.luxomat.com/bmeall/93542.jpg
LUXOMATnet | 93542 | PHOTO3D |  | 1 | [6 empty] | PD11-FP-Avec-hote.rfa |  | http://begfrance.fr/media/revit/PD11-FP-Avec-hote.rfa
LUXOMATnet | 93542 | PHOTO3D |  | 2 | [6 empty] | PD11-FP-Sans-hote.rfa |  | http://begfrance.fr/media/revit/PD11-FP-Sans-hote.rfa
LUXOMATnet | 93542 | SCHEMA |  | 1 | [6 empty] | 93542_dimensions.png |  | http://beg.luxomat.com/bmeall/93542_dimensions.png
LUXOMATnet | 93542 | VIDEO |  | 1 |  |  | Exemple d'application Parking |  |  |  |  | https://youtu.be/NfUlgFVDcI0
LUXOMATnet | 93543 | ARGU |  | 1 | SANS |  |  |  |  | Multicapteur DALI-2 (imput device) Produit certifié DALI-2 Alimentation via bus DALI LED de localidation séparé et puissant pour une mise en service rapide et sûre Technologie DALI Multimaster selon IEC 62386, partie 103 La section 0 fournit des informati
LUXOMATnet | 93543 | FICHE |  | 1 | [6 empty] | 93543_data_fr-FR.pdf |  | http://beg.luxomat.com/bmeall/93543_data_fr-FR.pdf
LUXOMATnet | 93543 | MCLES | [7 empty] | multicapteur DALI-2¦certifié DALI-2¦bus DALI¦LED¦faux-plafond¦blanc
LUXOMATnet | 93543 | NOTICE |  | 1 | [6 empty] | 93543_man_zz.pdf |  | http://beg.luxomat.com/bmeall/93543_man_zz.pdf
LUXOMATnet | 93543 | PHOTO |  | 1 | [6 empty] | 93543.jpg |  | http://beg.luxomat.com/bmeall/93543.jpg
LUXOMATnet | 93543 | PHOTO3D |  | 1 | [6 empty] | PD2-FP-Avec-hote.rfa |  | http://begfrance.fr/media/revit/PD2-FP-Avec-hote.rfa
LUXOMATnet | 93543 | PHOTO3D |  | 2 | [6 empty] | PD2-FP-Sans-hote.rfa |  | http://begfrance.fr/media/revit/PD2-FP-Sans-hote.rfa
LUXOMATnet | 93543 | SCHEMA |  | 1 | [6 empty] | 93543_dimensions.png |  | http://beg.luxomat.com/bmeall/93543_dimensions.png
LUXOMATnet | 93543 | VIDEO |  | 1 |  |  | Exemple d'application Cage d'escalier |  |  |  |  | https://youtu.be/fXZzC-K1eSk
LUXOMATnet | 93544 | ARGU |  | 1 | SANS |  |  |  |  | Multicapteur DALI-2 (imput device) Produit certifié DALI-2 Alimentation via bus DALI LED de localidation séparé et puissant pour une mise en service rapide et sûre Technologie DALI Multimaster selon IEC 62386, partie 103 La section 0 fournit des informati
LUXOMATnet | 93544 | FICHE |  | 1 | [6 empty] | 93544_data_fr-FR.pdf |  | http://beg.luxomat.com/bmeall/93544_data_fr-FR.pdf
LUXOMATnet | 93544 | MCLES | [7 empty] | multicapteur¦DALI-2¦certifié DALI-2¦bus DALI¦LEDs¦blanc
LUXOMATnet | 93544 | NOTICE |  | 1 | [6 empty] | 93544_man_zz.pdf |  | http://beg.luxomat.com/bmeall/93544_man_zz.pdf
LUXOMATnet | 93544 | PHOTO |  | 1 | [6 empty] | 93544.jpg |  | http://beg.luxomat.com/bmeall/93544.jpg
LUXOMATnet | 93544 | PHOTO3D |  | 1 | [6 empty] | PD2-EN-Avec-hote.rfa |  | http://begfrance.fr/media/revit/PD2-EN-Avec-hote.rfa
LUXOMATnet | 93544 | PHOTO3D |  | 2 | [6 empty] | PD2-EN-Sans-hote.rfa |  | http://begfrance.fr/media/revit/PD2-EN-Sans-hote.rfa
LUXOMATnet | 93544 | SCHEMA |  | 1 | [6 empty] | 93544_dimensions.png |  | http://beg.luxomat.com/bmeall/93544_dimensions.png
LUXOMATnet | 93544 | VIDEO |  | 1 |  |  | Exemple d'application Cage d'escalier |  |  |  |  | https://youtu.be/fXZzC-K1eSk
LUXOMATnet | 93545 | ARGU |  | 1 | SANS |  |  |  |  | Multicapteur DALI-2 (imput device) pour montage en apparent grande hauteur Produit certifié DALI-2 Alimentation via bus DALI Capteur de lumière téléscopique externe pour une hauteur de montage ajustable mécaniquement entre 5 et 16 m pour une mesure de lum
LUXOMATnet | 93545 | FICHE |  | 1 | [6 empty] | 93545_data_fr-FR.pdf |  | http://beg.luxomat.com/bmeall/93545_data_fr-FR.pdf
LUXOMATnet | 93545 | MCLES | [7 empty] | multicapteur DALI-2¦grande hauteur¦certifié DALI-2¦bus DALI¦LED¦faux-plafond¦blanc mat
LUXOMATnet | 93545 | NOTICE |  | 1 | [6 empty] | 93545_man_zz.pdf |  | http://beg.luxomat.com/bmeall/93545_man_zz.pdf
LUXOMATnet | 93545 | PHOTO |  | 1 | [6 empty] | 93545.jpg |  | http://beg.luxomat.com/bmeall/93545.jpg
LUXOMATnet | 93545 | PHOTO3D |  | 1 | [6 empty] | PD4-GH-AP-Avec-hote.rfa |  | http://begfrance.fr/media/revit/PD4-GH-AP-Avec-hote.rfa
LUXOMATnet | 93545 | PHOTO3D |  | 2 | [6 empty] | PD4-GH-AP-Sans-hote.rfa |  | http://begfrance.fr/media/revit/PD4-GH-AP-Sans-hote.rfa
LUXOMATnet | 93545 | SCHEMA |  | 1 | [6 empty] | 93545_dimensions.png |  | http://beg.luxomat.com/bmeall/93545_dimensions.png
LUXOMATnet | 93545 | VIDEO |  | 1 |  |  | Exemple d'application Entrepôt à hauts rayonnages |  |  |  |  | https://youtu.be/Y69sCnyEFpk
LUXOMATnet | 93546 | ARGU |  | 1 | SANS |  |  |  |  | Multicapteur DALI-2 (imput device) avec grande zone de détection Produit certifié DALI-2 Alimentation via bus DALI LED de localidation séparé et puissant pour une mise en service rapide et sûre Technologie DALI Multimaster selon IEC 62386, partie 103 La s
LUXOMATnet | 93546 | FICHE |  | 1 | [6 empty] | 93546_data_fr-FR.pdf |  | http://beg.luxomat.com/bmeall/93546_data_fr-FR.pdf
LUXOMATnet | 93546 | MCLES | [7 empty] | multicapteur DALI-2¦certifié DALI-2¦bus DALI¦LED¦faux-plafond¦blanc mat
LUXOMATnet | 93546 | NOTICE |  | 1 | [6 empty] | 93546_man_zz.pdf |  | http://beg.luxomat.com/bmeall/93546_man_zz.pdf
LUXOMATnet | 93546 | PHOTO |  | 1 | [6 empty] | 93546.jpg |  | http://beg.luxomat.com/bmeall/93546.jpg
LUXOMATnet | 93546 | PHOTO3D |  | 1 | [6 empty] | PD4-FP-Avec-hote.rfa |  | http://begfrance.fr/media/revit/PD4-FP-Avec-hote.rfa
LUXOMATnet | 93546 | PHOTO3D |  | 2 | [6 empty] | PD4-FP-Sans-hote.rfa |  | http://begfrance.fr/media/revit/PD4-FP-Sans-hote.rfa
LUXOMATnet | 93546 | SCHEMA |  | 1 | [6 empty] | 93546_dimensions.png |  | http://beg.luxomat.com/bmeall/93546_dimensions.png
LUXOMATnet | 93546 | VIDEO |  | 1 |  |  | Exemple d'application Cage d'escalier |  |  |  |  | https://youtu.be/fXZzC-K1eSk
LUXOMATnet | 93547 | ARGU |  | 1 | SANS |  |  |  |  | Mini-détecteur multicapteur DALI-2 (imput device) avec seulement 11 mm de profondeur de montage Produit certifié DALI-2 Alimentation via bus DALI Technologie DALI Multimaster selon IEC 62386, partie 103 La section 0 fournit des informations sur l'attribut
LUXOMATnet | 93547 | FICHE |  | 1 | [6 empty] | 93547_data_fr-FR.pdf |  | http://beg.luxomat.com/bmeall/93547_data_fr-FR.pdf
LUXOMATnet | 93547 | MCLES | [7 empty] | mini détecteur¦multicapteur¦DALI-2¦certifié DALI-2¦bus DALI¦Leds¦encastré
LUXOMATnet | 93547 | NOTICE |  | 1 | [6 empty] | 93547_man_zz.pdf |  | http://beg.luxomat.com/bmeall/93547_man_zz.pdf
LUXOMATnet | 93547 | PHOTO |  | 1 | [6 empty] | 93547.jpg |  | http://beg.luxomat.com/bmeall/93547.jpg
LUXOMATnet | 93547 | PHOTO3D |  | 1 | [6 empty] | PICO-FP-Avec-hote.rfa |  | http://begfrance.fr/media/revit/PICO-FP-Avec-hote.rfa
LUXOMATnet | 93547 | PHOTO3D |  | 2 | [6 empty] | PICO-FP-Sans-hote.rfa |  | http://begfrance.fr/media/revit/PICO-FP-Sans-hote.rfa
LUXOMATnet | 93547 | SCHEMA |  | 1 | [6 empty] | 93547_dimensions.png |  | http://beg.luxomat.com/bmeall/93547_dimensions.png
LUXOMATnet | 93547 | VIDEO |  | 1 |  |  | Exemple d'application Cage d'escalier |  |  |  |  | https://youtu.be/fXZzC-K1eSk
LUXOMAT | 93563 | ARGU |  | 1 | SANS |  |  |  |  | Indicateur de COV pour une bonne qualité de l'air La qualité actuelle de l'air peut être rapidement reconnue, même à distance, grâce à l'affichage LED coloré Fonctionnement d'un feu de signalisation : rouge - ventilation obligatoire, jaune- ventilation re
LUXOMAT | 93563 | FICHE |  | 1 | [6 empty] | 93563_data_fr-FR.pdf |  | http://beg.luxomat.com/bmeall/93563_data_fr-FR.pdf
LUXOMAT | 93563 | MCLES | [7 empty] | capteur¦C.O.V.¦qualité air¦faux-plafond¦blanc mat
LUXOMAT | 93563 | NOTICE |  | 1 | [6 empty] | 93563_man_zz.pdf |  | http://beg.luxomat.com/bmeall/93563_man_zz.pdf
LUXOMAT | 93563 | PHOTO |  | 1 | [6 empty] | 93563.jpg |  | http://beg.luxomat.com/bmeall/93563.jpg
LUXOMAT | 93563 | SCHEMA |  | 1 | [6 empty] | 93563_dimensions.png |  | http://beg.luxomat.com/bmeall/93563_dimensions.png
LUXOMATnet | 93580 | FICHE |  | 1 | [6 empty] | 93580_data_fr-FR.pdf |  | http://beg.luxomat.com/bmeall/93580_data_fr-FR.pdf
LUXOMATnet | 93580 | PHOTO |  | 1 | [6 empty] | 93580.jpg |  | http://beg.luxomat.com/bmeall/93580.jpg
LUXOMATnet | 93580 | SCHEMA |  | 1 | [6 empty] | 93580_dimensions.png |  | http://beg.luxomat.com/bmeall/93580_dimensions.png
LUXOMATnet | 93580 | NOTICE |  | 1 | [6 empty] | 93580_man_zz.pdf |  | http://beg.luxomat.com/bmeall/93580_man_zz.pdf
LUXOMATIC | 93615 | FICHE |  | 1 | [6 empty] | 93615_data_fr-FR.pdf |  | http://beg.luxomat.com/bmeall/93615_data_fr-FR.pdf
LUXOMATIC | 93615 | NOTICE |  | 1 | [6 empty] | 93615_man_zz.pdf |  | http://beg.luxomat.com/bmeall/93615_man_zz.pdf
LUXOMATIC | 93615 | PHOTO |  | 1 | [6 empty] | 93615.jpg |  | http://beg.luxomat.com/bmeall/93615.jpg
LUXOMATIC | 93615 | SCHEMA |  | 1 | [6 empty] | 93615_dimensions.png |  | http://beg.luxomat.com/bmeall/93615_dimensions.png
LUXOMATIC | 93621 | ARGU |  | 1 | SANS |  |  |  |  | Hublot à LED plat pour montage mural ou en plafond 3 températures de couleur dans un appareil d'éclairage - sélectionnable par interrupteur entre blanc chaud, blanc neutre et blanc lumière du jour Chaque température de couleur est graduable en externe App
LUXOMATIC | 93621 | FICHE |  | 1 | [6 empty] | 93621_data_fr-FR.pdf |  | http://beg.luxomat.com/bmeall/93621_data_fr-FR.pdf
LUXOMATIC | 93621 | MCLES | [7 empty] | hublot¦LED¦plat¦mural¦plafond¦3 températures couleur¦interrupteur¦graduation¦étrier de fixation¦blanc
LUXOMATIC | 93621 | NOTICE |  | 1 | [6 empty] | 93621_man_zz.pdf |  | http://beg.luxomat.com/bmeall/93621_man_zz.pdf
LUXOMATIC | 93621 | PHOTO |  | 1 | [6 empty] | 93621.jpg |  | http://beg.luxomat.com/bmeall/93621.jpg
LUXOMATIC | 93621 | SCHEMA |  | 1 | [6 empty] | 93621_dimensions.png |  | http://beg.luxomat.com/bmeall/93621_dimensions.png
LUXOMATIC | 93621 | VIDEO |  | 1 |  |  | Exemple d'application Couloir |  |  |  |  | https://youtu.be/pTpibPUCZ1Y
LUXOMATIC | 93631 | ARGU |  | 1 | SANS |  |  |  |  | Hublot à LED plat pour montage mural ou en plafond Appareil d'éclairage efficace en énergie avec une longue durée de vie > 50 000 h Large diffusion de lumière grâce à un couvercle diffus Capteur radar (HF) intégré, invisible de l'extérieur et grande porté
LUXOMATIC | 93631 | FICHE |  | 1 | [6 empty] | 93631_data_fr-FR.pdf |  | http://beg.luxomat.com/bmeall/93631_data_fr-FR.pdf
LUXOMATIC | 93631 | MCLES | [7 empty] | hublot¦LED¦plat¦mural¦plafond¦capteur radar¦grande portée détection¦hyperfréquence¦blanc
LUXOMATIC | 93631 | NOTICE |  | 1 | [6 empty] | 93631_man_fr-FR.pdf |  | http://beg.luxomat.com/bmeall/93631_man_fr-FR.pdf
LUXOMATIC | 93631 | PHOTO |  | 1 | [6 empty] | 93631.jpg |  | http://beg.luxomat.com/bmeall/93631.jpg
LUXOMATIC | 93631 | SCHEMA |  | 1 | [6 empty] | 93631_dimensions.png |  | http://beg.luxomat.com/bmeall/93631_dimensions.png
LUXOMATIC | 93631 | VIDEO |  | 1 |  |  | Exemple d'application Couloir |  |  |  |  | https://youtu.be/pTpibPUCZ1Y
LUXOMATIC | 93632 | ARGU |  | 1 | SANS |  |  |  |  | Hublot à LED plat pour montage mural ou en plafond 3 températures de couleur dans un appareil d'éclairage - sélectionnable par interrupteur entre blanc chaud, blanc neutre et blanc lumière du jour Appareil d'éclairage efficace en énergie avec une longue d
LUXOMATIC | 93632 | FICHE |  | 1 | [6 empty] | 93632_data_fr-FR.pdf |  | http://beg.luxomat.com/bmeall/93632_data_fr-FR.pdf
LUXOMATIC | 93632 | MCLES | [7 empty] | hublot¦LED¦plat¦plafond¦3 températures couleurs¦anti-éblouissement¦capteur radar¦hyperfréquence¦temporisation¦blanc
LUXOMATIC | 93632 | NOTICE |  | 1 | [6 empty] | 93632_man_zz.pdf |  | http://beg.luxomat.com/bmeall/93632_man_zz.pdf
LUXOMATIC | 93632 | PHOTO |  | 1 | [6 empty] | 93632.jpg |  | http://beg.luxomat.com/bmeall/93632.jpg
LUXOMATIC | 93632 | SCHEMA |  | 1 | [6 empty] | 93632_dimensions.png |  | http://beg.luxomat.com/bmeall/93632_dimensions.png
LUXOMATIC | 93632 | VIDEO |  | 1 |  |  | Exemple d'application Couloir |  |  |  |  | https://youtu.be/pTpibPUCZ1Y
LUXOMATIC | 93633 | ARGU |  | 1 | SANS |  |  |  |  | Hublot à LED plat pour montage mural ou en plafond 3 températures de couleur dans un appareil d'éclairage - sélectionnable par interrupteur entre blanc chaud, blanc neutre et blanc lumière du jour Appareil d'éclairage efficace en énergie avec une longue d
LUXOMATIC | 93633 | FICHE |  | 1 | [6 empty] | 93633_data_fr-FR.pdf |  | http://beg.luxomat.com/bmeall/93633_data_fr-FR.pdf
LUXOMATIC | 93633 | MCLES | [7 empty] | hublot¦LED¦plat¦plafonnier¦saillie¦anti-éblouissement¦3 températures couleurs¦blanc
LUXOMATIC | 93633 | NOTICE |  | 1 | [6 empty] | 93633_man_zz.pdf |  | http://beg.luxomat.com/bmeall/93633_man_zz.pdf
LUXOMATIC | 93633 | PHOTO |  | 1 | [6 empty] | 93633.jpg |  | http://beg.luxomat.com/bmeall/93633.jpg
LUXOMATIC | 93633 | SCHEMA |  | 1 | [6 empty] | 93633_dimensions.png |  | http://beg.luxomat.com/bmeall/93633_dimensions.png
LUXOMATIC | 93633 | VIDEO |  | 1 |  |  | Exemple d'application Couloir |  |  |  |  | https://youtu.be/pTpibPUCZ1Y
LUXOMATIC | 93667 | FICHE |  | 1 | [6 empty] | 93667_data_fr-FR.pdf |  | http://beg.luxomat.com/bmeall/93667_data_fr-FR.pdf
LUXOMATIC | 93667 | PHOTO |  | 1 | [6 empty] | 93667.jpg |  | http://beg.luxomat.com/bmeall/93667.jpg
LUXOMATIC | 93667 | PHOTO |  | 2 | [6 empty] | 93667.tif |  | http://beg.luxomat.com/bmeall/93667.tif
LUXOMATIC | 93667 | SCHEMA |  | 1 | [6 empty] | 93667_dimensions.png |  | http://beg.luxomat.com/bmeall/93667_dimensions.png
LUXOMAT | 93700 | PHOTO |  | 1 | [6 empty] | 93700.jpg |  | http://beg.luxomat.com/bmeall/93700.jpg
LUXOMAT | 93700 | PHOTO |  | 2 | [6 empty] | 93700.tif |  | http://beg.luxomat.com/bmeall/93700.tif
LUXOMAT | 93700 | SCHEMA |  | 1 | [6 empty] | 93700_dimensions.png |  | http://beg.luxomat.com/bmeall/93700_dimensions.png
LUXOMAT | 93701 | NOTICE |  | 1 | [6 empty] | 93701_man_zz.pdf |  | http://beg.luxomat.com/bmeall/93701_man_zz.pdf
LUXOMAT | 93701 | PHOTO |  | 1 | [6 empty] | 93701.jpg |  | http://beg.luxomat.com/bmeall/93701.jpg
LUXOMAT | 93701 | PHOTO |  | 2 | [6 empty] | 93701.tif |  | http://beg.luxomat.com/bmeall/93701.tif
LUXOMAT | 93702 | NOTICE |  | 1 | [6 empty] | 93702_man_zz.pdf |  | http://beg.luxomat.com/bmeall/93702_man_zz.pdf
LUXOMAT | 93702 | PHOTO |  | 1 | [6 empty] | 93702.jpg |  | http://beg.luxomat.com/bmeall/93702.jpg
LUXOMAT | 93702 | PHOTO |  | 2 | [6 empty] | 93702.tif |  | http://beg.luxomat.com/bmeall/93702.tif
LUXOMAT | 93703 | NOTICE |  | 1 | [6 empty] | 93703_man_zz.pdf |  | http://beg.luxomat.com/bmeall/93703_man_zz.pdf
LUXOMAT | 93703 | PHOTO |  | 1 | [6 empty] | 93703.jpg |  | http://beg.luxomat.com/bmeall/93703.jpg
LUXOMAT | 93703 | PHOTO |  | 2 | [6 empty] | 93703.tif |  | http://beg.luxomat.com/bmeall/93703.tif
LUXOMAT | 93731 | FICHE |  | 1 | [6 empty] | 93731_data_fr-FR.pdf |  | http://beg.luxomat.com/bmeall/93731_data_fr-FR.pdf
LUXOMAT | 93731 | PHOTO |  | 1 | [6 empty] | 93731.jpg |  | http://beg.luxomat.com/bmeall/93731.jpg
LUXOMAT | 93731 | SCHEMA |  | 1 | [6 empty] | 93731_dimensions.png |  | http://beg.luxomat.com/bmeall/93731_dimensions.png
LUXOMAT | 93731 | SCHEMA |  | 2 | [6 empty] | 93731_detection_zz.png |  | http://beg.luxomat.com/bmeall/93731_detection_zz.png
LUXOMAT | 93732 | FICHE |  | 1 | [6 empty] | 93732_data_fr-FR.pdf |  | http://beg.luxomat.com/bmeall/93732_data_fr-FR.pdf
LUXOMAT | 93732 | PHOTO |  | 1 | [6 empty] | 93732.jpg |  | http://beg.luxomat.com/bmeall/93732.jpg
LUXOMAT | 93732 | SCHEMA |  | 1 | [6 empty] | 93732_detection_zz.png |  | http://beg.luxomat.com/bmeall/93732_detection_zz.png
LUXOMAT | 93733 | FICHE |  | 1 | [6 empty] | 93733_data_fr-FR.pdf |  | http://beg.luxomat.com/bmeall/93733_data_fr-FR.pdf
LUXOMAT | 93733 | PHOTO |  | 1 | [6 empty] | 93733.jpg |  | http://beg.luxomat.com/bmeall/93733.jpg
LUXOMAT | 93733 | SCHEMA |  | 1 | [6 empty] | 93733_dimensions.png |  | http://beg.luxomat.com/bmeall/93733_dimensions.png
LUXOMAT | 93733 | SCHEMA |  | 2 | [6 empty] | 93733_detection_zz.png |  | http://beg.luxomat.com/bmeall/93733_detection_zz.png
LUXOMAT | 93736 | FICHE |  | 1 | [6 empty] | 93736_data_fr-FR.pdf |  | http://beg.luxomat.com/bmeall/93736_data_fr-FR.pdf
LUXOMAT | 93736 | PHOTO |  | 1 | [6 empty] | 93736.jpg |  | http://beg.luxomat.com/bmeall/93736.jpg
LUXOMAT | 93736 | SCHEMA |  | 1 | [6 empty] | 93736_dimensions.png |  | http://beg.luxomat.com/bmeall/93536_dimensions.png
LUXOMAT | 93737 | FICHE |  | 1 | [6 empty] | 93737_data_fr-FR.pdf |  | http://beg.luxomat.com/bmeall/93737_data_fr-FR.pdf
LUXOMAT | 93737 | PHOTO |  | 1 | [6 empty] | 93737.jpg |  | http://beg.luxomat.com/bmeall/93737.jpg
LUXOMAT | 93737 | SCHEMA |  | 1 | [6 empty] | 93737_dimensions.png |  | http://beg.luxomat.com/bmeall/93737_dimensions.png
LUXOMAT | 93738 | FICHE |  | 1 | [6 empty] | 93738_data_fr-FR.pdf |  | http://beg.luxomat.com/bmeall/93738_data_fr-FR.pdf
LUXOMAT | 93738 | PHOTO |  | 1 | [6 empty] | 93738.jpg |  | http://beg.luxomat.com/bmeall/93738.jpg
LUXOMAT | 93738 | SCHEMA |  | 1 | [6 empty] | 93738_dimensions.png |  | http://beg.luxomat.com/bmeall/93738_dimensions.png
LUXOMAT | 93741 | FICHE |  | 1 | [6 empty] | 93741_data_fr-FR.pdf |  | http://beg.luxomat.com/bmeall/93741_data_fr-FR.pdf
LUXOMAT | 93741 | PHOTO |  | 1 | [6 empty] | 93741.jpg |  | http://beg.luxomat.com/bmeall/93741.jpg
LUXOMAT | 93742 | FICHE |  | 1 | [6 empty] | 93742_data_fr-FR.pdf |  | http://beg.luxomat.com/bmeall/93742_data_fr-FR.pdf
LUXOMAT | 93742 | PHOTO |  | 1 | [6 empty] | 93742.jpg |  | http://beg.luxomat.com/bmeall/93742.jpg
LUXOMAT | 93743 | FICHE |  | 1 | [6 empty] | 93743_data_fr-FR.pdf |  | http://beg.luxomat.com/bmeall/93743_data_fr-FR.pdf
LUXOMAT | 93743 | PHOTO |  | 1 | [6 empty] | 93743.jpg |  | http://beg.luxomat.com/bmeall/93743.jpg
LUXOMAT | 93751 | FICHE |  | 1 | [6 empty] | 93751_data_fr-FR.pdf |  | http://beg.luxomat.com/bmeall/93751_data_fr-FR.pdf
LUXOMAT | 93751 | PHOTO |  | 1 | [6 empty] | 93751.jpg |  | http://beg.luxomat.com/bmeall/93751.jpg
LUXOMAT | 93752 | FICHE |  | 1 | [6 empty] | 93752_data_fr-FR.pdf |  | http://beg.luxomat.com/bmeall/93752_data_fr-FR.pdf
LUXOMAT | 93752 | PHOTO |  | 1 | [6 empty] | 93752.jpg |  | http://beg.luxomat.com/bmeall/93752.jpg
LUXOMAT | 93753 | FICHE |  | 1 | [6 empty] | 93753_data_fr-FR.pdf |  | http://beg.luxomat.com/bmeall/93753_data_fr-FR.pdf
LUXOMAT | 93753 | PHOTO |  | 1 | [6 empty] | 93753.jpg |  | http://beg.luxomat.com/bmeall/93753.jpg
LUXOMAT | 93760 | PHOTO |  | 1 | [6 empty] | 93760.jpg |  | http://beg.luxomat.com/bmeall/93760.jpg
LUXOMAT | 93760 | PHOTO |  | 2 | [6 empty] | 93760.tif |  | http://beg.luxomat.com/bmeall/93760.tif
LUXOMAT | 93760 | SCHEMA |  | 1 | [6 empty] | 93760_dimensions.png |  | http://beg.luxomat.com/bmeall/93760_dimensions.png
LUXOMAT | 93761 | FICHE |  | 1 | [6 empty] | 93761_data_fr-FR.pdf |  | http://beg.luxomat.com/bmeall/93761_data_fr-FR.pdf
LUXOMAT | 93761 | PHOTO |  | 1 | [6 empty] | 93761.jpg |  | http://beg.luxomat.com/bmeall/93761.jpg
LUXOMAT | 93762 | FICHE |  | 1 | [6 empty] | 93762_data_fr-FR.pdf |  | http://beg.luxomat.com/bmeall/93762_data_fr-FR.pdf
LUXOMAT | 93762 | PHOTO |  | 1 | [6 empty] | 93762.jpg |  | http://beg.luxomat.com/bmeall/93762.jpg
LUXOMAT | 93763 | FICHE |  | 1 | [6 empty] | 93763_data_fr-FR.pdf |  | http://beg.luxomat.com/bmeall/93763_data_fr-FR.pdf
LUXOMAT | 93763 | PHOTO |  | 1 | [6 empty] | 93763.jpg |  | http://beg.luxomat.com/bmeall/93763.jpg
LUXOMAT | 93771 | FICHE |  | 1 | [6 empty] | 93771_data_fr-FR.pdf |  | http://beg.luxomat.com/bmeall/93771_data_fr-FR.pdf
LUXOMAT | 93771 | PHOTO |  | 1 | [6 empty] | 93771.jpg |  | http://beg.luxomat.com/bmeall/93771.jpg
LUXOMAT | 93772 | FICHE |  | 1 | [6 empty] | 93772_data_fr-FR.pdf |  | http://beg.luxomat.com/bmeall/93772_data_fr-FR.pdf
LUXOMAT | 93772 | PHOTO |  | 1 | [6 empty] | 93772.jpg |  | http://beg.luxomat.com/bmeall/93772.jpg
LUXOMAT | 93773 | FICHE |  | 1 | [6 empty] | 93773_data_fr-FR.pdf |  | http://beg.luxomat.com/bmeall/93773_data_fr-FR.pdf
LUXOMAT | 93773 | PHOTO |  | 1 | [6 empty] | 93773.jpg |  | http://beg.luxomat.com/bmeall/93773.jpg
LUXOMAT | 93775 | FICHE |  | 1 | [6 empty] | 93775_data_fr-FR.pdf |  | http://beg.luxomat.com/bmeall/93775_data_fr-FR.pdf
LUXOMAT | 93775 | NOTICE |  | 1 | [6 empty] | 93775_man_zz.pdf |  | http://beg.luxomat.com/bmeall/93775_man_zz.pdf
LUXOMAT | 93775 | PHOTO |  | 1 | [6 empty] | 93775.jpg |  | http://beg.luxomat.com/bmeall/93775.jpg
LUXOMAT | 93775 | SCHEMA |  | 1 | [6 empty] | 93775_dimensions.png |  | http://beg.luxomat.com/bmeall/93775_dimensions.png
LUXOMAT | 93776 | FICHE |  | 1 | [6 empty] | 93776_data_fr-FR.pdf |  | http://beg.luxomat.com/bmeall/93776_data_fr-FR.pdf
LUXOMAT | 93776 | NOTICE |  | 1 | [6 empty] | 93776_man_zz.pdf |  | http://beg.luxomat.com/bmeall/93776_man_zz.pdf
LUXOMAT | 93776 | PHOTO |  | 1 | [6 empty] | 93776.jpg |  | http://beg.luxomat.com/bmeall/93776.jpg
LUXOMAT | 93776 | SCHEMA |  | 1 | [6 empty] | 93776_dimensions.png |  | http://beg.luxomat.com/bmeall/93776_dimensions.png
LUXOMAT | 93777 | FICHE |  | 1 | [6 empty] | 93777_data_fr-FR.pdf |  | http://beg.luxomat.com/bmeall/93777_data_fr-FR.pdf
LUXOMAT | 93777 | NOTICE |  | 1 | [6 empty] | 93777_man_zz.pdf |  | http://beg.luxomat.com/bmeall/93777_man_zz.pdf
LUXOMAT | 93777 | PHOTO |  | 1 | [6 empty] | 93777.jpg |  | http://beg.luxomat.com/bmeall/93777.jpg
LUXOMAT | 93777 | SCHEMA |  | 1 | [6 empty] | 93777_dimensions.png |  | http://beg.luxomat.com/bmeall/93777_dimensions.png
LUXOMAT | 93778 | FICHE |  | 1 | [6 empty] | 93778_data_fr-FR.pdf |  | http://beg.luxomat.com/bmeall/93778_data_fr-FR.pdf
LUXOMAT | 93778 | NOTICE |  | 1 | [6 empty] | 93778_man_zz.pdf |  | http://beg.luxomat.com/bmeall/93778_man_zz.pdf
LUXOMAT | 93778 | PHOTO |  | 1 | [6 empty] | 93778.jpg |  | http://beg.luxomat.com/bmeall/93778.jpg
LUXOMAT | 93778 | SCHEMA |  | 1 | [6 empty] | 93778_dimensions.png |  | http://beg.luxomat.com/bmeall/93778_dimensions.png
LUXOMAT | 93781 | FICHE |  | 1 | [6 empty] | 93781_data_fr-FR.pdf |  | http://beg.luxomat.com/bmeall/93781_data_fr-FR.pdf
LUXOMAT | 93781 | PHOTO |  | 2 | [6 empty] | 93781.jpg |  | http://beg.luxomat.com/bmeall/93781.jpg
LUXOMAT | 93781 | PHOTO |  | 1 | [6 empty] | 93781.tif |  | http://beg.luxomat.com/bmeall/93781.tif
LUXOMAT | 93781 | SCHEMA |  | 1 | [6 empty] | 93781_dimensions.png |  | http://beg.luxomat.com/bmeall/93781_dimensions.png
LUXOMAT | 93781 | NOTICE |  | 1 | [6 empty] | 93781_man_zz.pdf |  | http://beg.luxomat.com/bmeall/93781_man_zz.pdf
LUXOMAT | 93782 | FICHE |  | 1 | [6 empty] | 93782_data_fr-FR.pdf |  | http://beg.luxomat.com/bmeall/93782_data_fr-FR.pdf
LUXOMAT | 93782 | PHOTO |  | 2 | [6 empty] | 93782.jpg |  | http://beg.luxomat.com/bmeall/93782.jpg
LUXOMAT | 93782 | PHOTO |  | 1 | [6 empty] | 93782.tif |  | http://beg.luxomat.com/bmeall/93782.tif
LUXOMAT | 93782 | SCHEMA |  | 1 | [6 empty] | 93782_dimensions.png |  | http://beg.luxomat.com/bmeall/93782_dimensions.png
LUXOMAT | 93782 | NOTICE |  | 1 | [6 empty] | 93782_man_zz.pdf |  | http://beg.luxomat.com/bmeall/93782_man_zz.pdf
LUXOMAT | 93783 | FICHE |  | 1 | [6 empty] | 93783_data_fr-FR.pdf |  | http://beg.luxomat.com/bmeall/93783_data_fr-FR.pdf
LUXOMAT | 93783 | PHOTO |  | 2 | [6 empty] | 93783.jpg |  | http://beg.luxomat.com/bmeall/93783.jpg
LUXOMAT | 93783 | PHOTO |  | 1 | [6 empty] | 93783.tif |  | http://beg.luxomat.com/bmeall/93783.tif
LUXOMAT | 93783 | SCHEMA |  | 1 | [6 empty] | 93783_dimensions.png |  | http://beg.luxomat.com/bmeall/93783_dimensions.png
LUXOMAT | 93783 | NOTICE |  | 1 | [6 empty] | 93783_man_zz.pdf |  | http://beg.luxomat.com/bmeall/93783_man_zz.pdf
LUXOMAT | 93786 | NOTICE |  | 1 | [6 empty] | 93786_man_zz.pdf |  | http://beg.luxomat.com/bmeall/93786_man_zz.pdf
LUXOMAT | 93787 | FICHE |  | 1 | [6 empty] | 93787_data_fr-FR.pdf |  | http://beg.luxomat.com/bmeall/93787_data_fr-FR.pdf
LUXOMAT | 93787 | PHOTO |  | 2 | [6 empty] | 93787.jpg |  | http://beg.luxomat.com/bmeall/93787.jpg
LUXOMAT | 93787 | PHOTO |  | 1 | [6 empty] | 93787.tif |  | http://beg.luxomat.com/bmeall/93787.tif
LUXOMAT | 93787 | SCHEMA |  | 1 | [6 empty] | 93787_dimensions.png |  | http://beg.luxomat.com/bmeall/93787_dimensions.png
LUXOMAT | 93787 | NOTICE |  | 1 | [6 empty] | 93787_man_zz.pdf |  | http://beg.luxomat.com/bmeall/93787_man_zz.pdf
LUXOMAT | 93788 | FICHE |  | 1 | [6 empty] | 93788_data_fr-FR.pdf |  | http://beg.luxomat.com/bmeall/93788_data_fr-FR.pdf
LUXOMAT | 93788 | NOTICE |  | 1 | [6 empty] | 93788_man_zz.pdf |  | http://beg.luxomat.com/bmeall/93788_man_zz.pdf
LUXOMAT | 93788 | PHOTO |  | 1 | [6 empty] | 93788.jpg |  | http://beg.luxomat.com/bmeall/93788.jpg
LUXOMAT | 93788 | SCHEMA |  | 1 | [6 empty] | 93788_dimensions.png |  | http://beg.luxomat.com/bmeall/93788_dimensions.png
LUXOMATnet | 93806 | ARGU |  | 1 | SANS |  |  |  |  | Régulateur de température et capteur COV (composés organiques volatiles) pour bus KNX Contrôle de la température : contrôleur PI (continu), contrôleur à 2 étapes, commutation en 2 étapes, PWM Courbes de température préréglées pour différents systèmes de c
LUXOMATnet | 93806 | FICHE |  | 1 | [6 empty] | 93806_data_fr-FR.pdf |  | http://beg.luxomat.com/bmeall/93806_data_fr-FR.pdf
LUXOMATnet | 93806 | MCLES | [7 empty] | régulateur¦température¦capteur¦C.O.V¦coupleur¦bus KNX¦contrôleur PI
LUXOMATnet | 93806 | NOTICE |  | 1 | [6 empty] | 93806_man_zz.pdf |  | http://beg.luxomat.com/bmeall/93806_man_zz.pdf
LUXOMATnet | 93806 | PHOTO |  | 1 | [6 empty] | 93806.jpg |  | http://beg.luxomat.com/bmeall/93806.jpg
LUXOMATnet | 93806 | SCHEMA |  | 1 | [6 empty] | 93806_dimensions.png |  | http://beg.luxomat.com/bmeall/93806_dimensions.png
LUXOMATnet | 93838 | FICHE |  | 1 | [6 empty] | 93838_data_fr-FR.pdf |  | http://beg.luxomat.com/bmeall/93838_data_fr-FR.pdf
LUXOMATnet | 93838 | PHOTO |  | 2 | [6 empty] | 93838.jpg |  | http://beg.luxomat.com/bmeall/93838.jpg
LUXOMATnet | 93838 | PHOTO |  | 1 | [6 empty] | 93838.tif |  | http://beg.luxomat.com/bmeall/93838.tif
LUXOMATnet | 93838 | SCHEMA |  | 1 | [6 empty] | 93838_dimensions.png |  | http://beg.luxomat.com/bmeall/93838_dimensions.png
LUXOMATnet | 93840 | ARGU |  | 1 | SANS |  |  |  |  | DALI-LINK Solution Multi Pièces - Kit de démarrage Modules de boutons-poussoirs DALI avec 4 entrées binaires et une passerelle Bluetooth intégrée pour un montage caché derrière des inserts encastrés Multicapteur DALI particulièrement plat et adressable av
LUXOMATnet | 93840 | FICHE |  | 1 | [6 empty] | 93840_data_fr-FR.pdf |  | http://beg.luxomat.com/bmeall/93840_data_fr-FR.pdf
LUXOMATnet | 93840 | MCLES | [7 empty] | kit¦démarrage¦DALI-LINK¦multi pièces¦bouton-poussoir¦4 entrées¦binaires¦1 passerelle¦bluetooth¦inserts¦encastrés¦alimentation DALI
LUXOMATnet | 93840 | NOTICE |  | 1 | [6 empty] | 93840_man_zz.pdf |  | http://beg.luxomat.com/bmeall/93840_man_zz.pdf
LUXOMATnet | 93840 | PHOTO |  | 1 | [6 empty] | 93840.jpg |  | http://beg.luxomat.com/bmeall/93840.jpg
LUXOMATnet | 93845 | ARGU |  | 1 | SANS |  |  |  |  | Multicapteur DALI pour montage en apparent grande hauteur Alimentation via bus DALI Capteur de lumière téléscopique externe pour une hauteur de montage ajustable mécaniquement entre 5 et 16 m pour une mesure de lumière selon l'application. LED de localid
LUXOMATnet | 93845 | FICHE |  | 1 | [6 empty] | 93845_data_fr-FR.pdf |  | http://beg.luxomat.com/bmeall/93845_data_fr-FR.pdf
LUXOMATnet | 93845 | MCLES | [7 empty] | multicapteur DALI¦plafonnier¦saillie¦grande hauteur¦bus DALI¦capteur lumière¦LED¦Multimaster¦blanc mat
LUXOMATnet | 93845 | NOTICE |  | 1 | [6 empty] | 93845_man_zz.pdf |  | http://beg.luxomat.com/bmeall/93845_man_zz.pdf
LUXOMATnet | 93845 | PHOTO |  | 1 | [6 empty] | 93845.jpg |  | http://beg.luxomat.com/bmeall/93845.jpg
LUXOMATnet | 93845 | PHOTO3D |  | 1 | [6 empty] | PD4-GH-AP-Avec-hote.rfa |  | http://begfrance.fr/media/revit/PD4-GH-AP-Avec-hote.rfa
LUXOMATnet | 93845 | PHOTO3D |  | 2 | [6 empty] | PD4-GH-AP-Sans-hote.rfa |  | http://begfrance.fr/media/revit/PD4-GH-AP-Sans-hote.rfa
LUXOMATnet | 93845 | SCHEMA |  | 1 | [6 empty] | 93845_dimensions.png |  | http://beg.luxomat.com/bmeall/93845_dimensions.png
LUXOMATnet | 93845 | VIDEO |  | 1 |  |  | Exemple d'application Entrepôt à hauts rayonnages |  |  |  |  | https://youtu.be/Y69sCnyEFpk
LUXOMATnet | 93908 | ARGU |  | 1 | SANS |  |  |  |  | Mini-détecteur DALI multicapteur avec seulement 11 mm de profondeur de montage Alimentation via bus DALI Concept modulaire multimaitre DALI-LINK à l'intégration facile dans le système de gestion d'éclairage DALI B.E.G. LUXOMATnet Zone de détection peut êt
LUXOMATnet | 93908 | FICHE |  | 1 | [6 empty] | 93908_data_fr-FR.pdf |  | http://beg.luxomat.com/bmeall/93908_data_fr-FR.pdf
LUXOMATnet | 93908 | MCLES | [7 empty] | mini détecteur¦multicapteur¦DALI¦bus DALI¦lumière mixte¦faux-plafond¦blanc
LUXOMATnet | 93908 | NOTICE |  | 1 | [6 empty] | 93908_man_zz.pdf |  | http://beg.luxomat.com/bmeall/93908_man_zz.pdf
LUXOMATnet | 93908 | PHOTO |  | 1 | [6 empty] | 93908.jpg |  | http://beg.luxomat.com/bmeall/93908.jpg
LUXOMATnet | 93908 | PHOTO3D |  | 1 | [6 empty] | PICO-FP-Avec-hote.rfa |  | http://begfrance.fr/media/revit/PICO-FP-Avec-hote.rfa
LUXOMATnet | 93908 | PHOTO3D |  | 2 | [6 empty] | PICO-FP-Sans-hote.rfa |  | http://begfrance.fr/media/revit/PICO-FP-Sans-hote.rfa
LUXOMATnet | 93908 | SCHEMA |  | 1 | [6 empty] | 93908_dimensions.png |  | http://beg.luxomat.com/bmeall/93908_dimensions.png
LUXOMATnet | 93908 | VIDEO |  | 1 |  |  | Exemple d'application Cage d'escalier |  |  |  |  | https://youtu.be/fXZzC-K1eSk
LUXOMATnet | 93930 | ARGU |  | 1 | SANS |  |  |  |  | Les actionneurs de stores KNX SBA reçoivent des télégrammes KNX/EIB et commandent indépendamment l‘un de l‘autre plusieurs moteurs de volets avec des interrupteurs de fin de course. Chaque sortie est commutée à partir d’un relais monostable et peut, de pl
LUXOMATnet | 93930 | FICHE |  | 1 | [6 empty] | 93930_data_fr-FR.pdf |  | http://beg.luxomat.com/bmeall/93930_data_fr-FR.pdf
LUXOMATnet | 93930 | NOTICE |  | 1 | [6 empty] | 93930_man_zz.pdf |  | http://beg.luxomat.com/bmeall/93930_man_zz.pdf
LUXOMATnet | 93930 | PHOTO |  | 1 | [6 empty] | 93930.jpg |  | http://beg.luxomat.com/bmeall/93930.jpg
LUXOMATnet | 93930 | SCHEMA |  | 1 | [6 empty] | 93930_dimensions.png |  | http://beg.luxomat.com/bmeall/93930_dimensions.png
LUXOMATnet | 93980 | FICHE |  | 1 | [6 empty] | 93980_data_fr-FR.pdf |  | http://beg.luxomat.com/bmeall/93980_data_fr-FR.pdf
LUXOMATnet | 93980 | PHOTO |  | 1 | [6 empty] | 93980.jpg |  | http://beg.luxomat.com/bmeall/93980.jpg
LUXOMAT | 94055 | ARGU |  | 1 | SANS |  |  |  |  | L'appareil est un détecteur de présence télécommandable pour applications intérieures à zone de détection circulaire Lumière LED intégrée, ajustable séparément comme lumière d'orientation et de nuit. Un canal pour la commutation de l'éclairage De nombreu
LUXOMAT | 94055 | FICHE |  | 1 | [6 empty] | 94055_data_fr-FR.pdf |  | http://beg.luxomat.com/bmeall/94055_data_fr-FR.pdf
LUXOMAT | 94055 | MCLES | [7 empty] | détecteur¦présence¦faux-plafond¦télécommandable¦détection circulaire¦LED¦1 canal¦blanc mat
LUXOMAT | 94055 | NOTICE |  | 1 | [6 empty] | 94055_man_zz.pdf |  | http://beg.luxomat.com/bmeall/94055_man_zz.pdf
LUXOMAT | 94055 | PHOTO |  | 1 | [6 empty] | 94055.jpg |  | http://beg.luxomat.com/bmeall/94055.jpg
LUXOMAT | 94055 | PHOTO3D |  | 1 | [6 empty] | PD2-FP-Avec-hote.rfa |  | http://begfrance.fr/media/revit/PD2-FP-Avec-hote.rfa
LUXOMAT | 94055 | PHOTO3D |  | 2 | [6 empty] | PD2-FP-Sans-hote.rfa |  | http://begfrance.fr/media/revit/PD2-FP-Sans-hote.rfa
LUXOMAT | 94055 | SCHEMA |  | 1 | [6 empty] | 94055_dimensions.png |  | http://beg.luxomat.com/bmeall/94055_dimensions.png
LUXOMAT | 94055 | VIDEO |  | 1 |  |  | Exemple d'application Couloir |  |  |  |  | https://youtu.be/pTpibPUCZ1Y
LUXOMAT | 94341 | ARGU |  | 1 | SANS |  |  |  |  | Cadre IP20 pour détecteur mural automatique Indoor 140-L Combinaison avec un insert de capteur pour le détecteur mural Composé d'un cadre design, d'une plaque centrale avec vis de fixation et de deux surfaces de boutons en demi-lune
LUXOMAT | 94341 | FICHE |  | 1 | [6 empty] | 94341_data_fr-FR.pdf |  | http://beg.luxomat.com/bmeall/94341_data_fr-FR.pdf
LUXOMAT | 94341 | MCLES | [7 empty] | cadre¦détecteur¦mural¦automatique¦Indoor 140-L¦blanc pur brillant
LUXOMAT | 94341 | PHOTO |  | 1 | [6 empty] | 94341.jpg |  | http://beg.luxomat.com/bmeall/94341.jpg
LUXOMAT | 94341 | SCHEMA |  | 1 | [6 empty] | 94341_dimensions.png |  | http://beg.luxomat.com/bmeall/94341_dimensions.png
LUXOMAT | 94342 | ARGU |  | 1 | SANS |  |  |  |  | Cadre IP20 pour détecteur mural automatique Indoor 140-L Combinaison avec un insert de capteur pour le détecteur mural Composé d'un cadre design, d'une plaque centrale avec vis de fixation et de deux surfaces de boutons en demi-lune
LUXOMAT | 94342 | FICHE |  | 1 | [6 empty] | 94342_data_fr-FR.pdf |  | http://beg.luxomat.com/bmeall/94342_data_fr-FR.pdf
LUXOMAT | 94342 | MCLES | [7 empty] | cadre¦détecteur¦mural¦automatique¦Indoor 140-L¦blanc pur brillant
LUXOMAT | 94342 | PHOTO |  | 1 | [6 empty] | 94342.jpg |  | http://beg.luxomat.com/bmeall/94342.jpg
LUXOMAT | 94342 | SCHEMA |  | 1 | [6 empty] | 94342_dimensions.png |  | http://beg.luxomat.com/bmeall/94342_dimensions.png
LUXOMAT | 94343 | ARGU |  | 1 | SANS |  |  |  |  | Cadre IP20 pour détecteur mural automatique Indoor 140-L Combinaison avec un insert de capteur pour le détecteur mural Composé d'un cadre design, d'une plaque centrale avec vis de fixation et de deux surfaces de boutons en demi-lune
LUXOMAT | 94343 | FICHE |  | 1 | [6 empty] | 94343_data_fr-FR.pdf |  | http://beg.luxomat.com/bmeall/94343_data_fr-FR.pdf
LUXOMAT | 94343 | MCLES | [7 empty] | cadre¦détecteur¦mural¦automatique¦Indoor 140-L¦blanc pur mat
LUXOMAT | 94343 | PHOTO |  | 1 | [6 empty] | 94343.jpg |  | http://beg.luxomat.com/bmeall/94343.jpg
LUXOMAT | 94343 | SCHEMA |  | 1 | [6 empty] | 94343_dimensions.png |  | http://beg.luxomat.com/bmeall/94343_dimensions.png
LUXOMAT | 94344 | FICHE |  | 1 | [6 empty] | 94344_data_fr-FR.pdf |  | http://beg.luxomat.com/bmeall/94344_data_fr-FR.pdf
LUXOMAT | 94344 | PHOTO |  | 1 | [6 empty] | 94344.jpg |  | http://beg.luxomat.com/bmeall/94344.jpg
LUXOMAT | 94344 | SCHEMA |  | 1 | [6 empty] | 94344_dimensions.png |  | http://beg.luxomat.com/bmeall/94344_dimensions.png
LUXOMAT | 94345 | FICHE |  | 1 | [6 empty] | 94345_data_fr-FR.pdf |  | http://beg.luxomat.com/bmeall/94345_data_fr-FR.pdf
LUXOMAT | 94345 | PHOTO |  | 1 | [6 empty] | 94345.jpg |  | http://beg.luxomat.com/bmeall/94345.jpg
LUXOMAT | 94346 | FICHE |  | 1 | [6 empty] | 94346_data_fr-FR.pdf |  | http://beg.luxomat.com/bmeall/94346_data_fr-FR.pdf
LUXOMAT | 94346 | PHOTO |  | 1 | [6 empty] | 94346.jpg |  | http://beg.luxomat.com/bmeall/94346.jpg
LUXOMAT | 94401 | ARGU |  | 1 | SANS |  |  |  |  | Détecteur de mouvement hyperfréquences, pour pose sous enduit ou dans luminaire Détection non liée à la différence de température Détection à travers les matériaux sauf le métal Portée, seuil d'enclenchement et durée de fonctionnement réglables par potent
LUXOMAT | 94401 | FICHE |  | 1 | [6 empty] | 94401_data_fr-FR.pdf |  | http://beg.luxomat.com/bmeall/94401_data_fr-FR.pdf
LUXOMAT | 94401 | MCLES | [7 empty] | détecteur¦mouvement¦hyperfréquence¦sous enduit¦dans luminaire¦étanche¦blanc mat
LUXOMAT | 94401 | NOTICE |  | 1 | [6 empty] | 94401_man_fr-FR.pdf |  | http://beg.luxomat.com/bmeall/94401_man_fr-FR.pdf
LUXOMAT | 94401 | PHOTO |  | 1 | [6 empty] | 94401.jpg |  | http://beg.luxomat.com/bmeall/94401.jpg
LUXOMAT | 94401 | SCHEMA |  | 1 | [6 empty] | 94401_dimensions.png |  | http://beg.luxomat.com/bmeall/94401_dimensions.png
LUXOMAT | 94401 | VIDEO |  | 1 |  |  | Exemple d'application Espace sanitaire |  |  |  |  | https://youtu.be/u2x8XwpXHHg
LUXOMAT | 94402 | ARGU |  | 1 | SANS |  |  |  |  | Détecteur de mouvement hyperfréquences, spécial montage en applique Détection non liée à la différence de température Détection à travers les matériaux sauf le métal Portée, seuil d'enclenchement et durée de fonctionnement réglables par potentiomètre Doma
LUXOMAT | 94402 | FICHE |  | 1 | [6 empty] | 94402_data_fr-FR.pdf |  | http://beg.luxomat.com/bmeall/94402_data_fr-FR.pdf
LUXOMAT | 94402 | MCLES | [7 empty] | détecteur¦mouvement¦hyperfréquence¦montage applique¦étanche¦blanc mat
LUXOMAT | 94402 | NOTICE |  | 1 | [6 empty] | 94402_man_fr-FR.pdf |  | http://beg.luxomat.com/bmeall/94402_man_fr-FR.pdf
LUXOMAT | 94402 | PHOTO |  | 1 | [6 empty] | 94402.jpg |  | http://beg.luxomat.com/bmeall/94402.jpg
LUXOMAT | 94402 | SCHEMA |  | 1 | [6 empty] | 94402_dimensions.png |  | http://beg.luxomat.com/bmeall/94402_dimensions.png
LUXOMAT | 94402 | VIDEO |  | 1 |  |  | Exemple d'application Espace sanitaire |  |  |  |  | https://youtu.be/u2x8XwpXHHg
LUXOMAT | 94417 | ARGU |  | 1 | SANS |  |  |  |  | Détecteur de mouvement hyperfréquence Détection non liée à la différence de température Détection à travers les matériaux sauf le métal Domaines d'application : toilettes, entrepôts/ salles techniques, espaces humides et salles de bain
LUXOMAT | 94417 | FICHE |  | 1 | [6 empty] | 94417_data_fr-FR.pdf |  | http://beg.luxomat.com/bmeall/94417_data_fr-FR.pdf
LUXOMAT | 94417 | MCLES | [7 empty] | détecteur¦mouvement¦hyperfréquence¦plafonnier¦saillie¦blanc mat
LUXOMAT | 94417 | NOTICE |  | 1 | [6 empty] | 94417_man_fr-FR.pdf |  | http://beg.luxomat.com/bmeall/94417_man_fr-FR.pdf
LUXOMAT | 94417 | PHOTO |  | 1 | [6 empty] | 94417.jpg |  | http://beg.luxomat.com/bmeall/94417.jpg
LUXOMAT | 94417 | SCHEMA |  | 1 | [6 empty] | 94417_dimensions.png |  | http://beg.luxomat.com/bmeall/94417_dimensions.png
LUXOMAT | 94417 | VIDEO |  | 1 |  |  | Exemple d'application Espace sanitaire |  |  |  |  | https://youtu.be/u2x8XwpXHHg
LUXOMAT | 94431 | ARGU |  | 1 | SANS |  |  |  |  | Détecteur de mouvement hyperfréquence Détection non liée à la différence de température Détection à travers les matériaux sauf le métal Portée, seuil d'enclenchement et temporisation réglables par micro-interrupteurs intégrés au DIP Domaines d'application
LUXOMAT | 94431 | FICHE |  | 1 | [6 empty] | 94431_data_fr-FR.pdf |  | http://beg.luxomat.com/bmeall/94431_data_fr-FR.pdf
LUXOMAT | 94431 | MCLES | [7 empty] | détecteur¦mouvement¦hyperfréquence¦micro-interrupteurs¦sous enduit¦dans luminaire¦blanc mat
LUXOMAT | 94431 | NOTICE |  | 1 | [6 empty] | 94431_man_fr-FR.pdf |  | http://beg.luxomat.com/bmeall/94431_man_fr-FR.pdf
LUXOMAT | 94431 | PHOTO |  | 1 | [6 empty] | 94431.jpg |  | http://beg.luxomat.com/bmeall/94431.jpg
LUXOMAT | 94431 | SCHEMA |  | 1 | [6 empty] | 94431_dimensions.png |  | http://beg.luxomat.com/bmeall/94431_dimensions.png
LUXOMAT | 94431 | VIDEO |  | 1 |  |  | Exemple d'application Espace sanitaire |  |  |  |  | https://youtu.be/u2x8XwpXHHg
LUXOMATIC | 94440 | ARGU |  | 1 | SANS |  |  |  |  | Hublot pour montage mural ou plafond pour une ambiance agréable Portée, seuil d'enclenchement et durée de fonctionnement réglables par potentiomètre Technologie HF: 5,8 GHz-réagit aux moindres mouvements indépendamment de la température Durée de réponse e
LUXOMATIC | 94440 | FICHE |  | 1 | [6 empty] | 94440_data_fr-FR.pdf |  | http://beg.luxomat.com/bmeall/94440_data_fr-FR.pdf
LUXOMATIC | 94440 | MCLES | [7 empty] | hublot¦mural¦plafond¦hyperfréquence¦blanc
LUXOMATIC | 94440 | NOTICE |  | 1 | [6 empty] | 94440_man_fr-FR.pdf |  | http://beg.luxomat.com/bmeall/94440_man_fr-FR.pdf
LUXOMATIC | 94440 | PHOTO |  | 1 | [6 empty] | 94440.jpg |  | http://beg.luxomat.com/bmeall/94440.jpg
LUXOMATIC | 94440 | SCHEMA |  | 1 | [6 empty] | 94440_dimensions.png |  | http://beg.luxomat.com/bmeall/94440_dimensions.png
LUXOMATIC | 94445 | FICHE |  | 1 | [6 empty] | 94445_data_fr-FR.pdf |  | http://beg.luxomat.com/bmeall/94445_data_fr-FR.pdf
LUXOMATIC | 94445 | NOTICE |  | 1 | [6 empty] | 94445_man_fr-FR.pdf |  | http://beg.luxomat.com/bmeall/94445_man_fr-FR.pdf
LUXOMATIC | 94445 | PHOTO |  | 1 | [6 empty] | 94445.jpg |  | http://beg.luxomat.com/bmeall/94445.jpg
LUXOMATIC | 94445 | SCHEMA |  | 1 | [6 empty] | 94445_dimensions.png |  | http://beg.luxomat.com/bmeall/94445_dimensions.png
LUXOMATIC | 94446 | FICHE |  | 1 | [6 empty] | 94446_data_fr-FR.pdf |  | http://beg.luxomat.com/bmeall/94446_data_fr-FR.pdf
LUXOMATIC | 94446 | NOTICE |  | 1 | [6 empty] | 94446_man_fr-FR.pdf |  | http://beg.luxomat.com/bmeall/94446_man_fr-FR.pdf
LUXOMATIC | 94446 | PHOTO |  | 1 | [6 empty] | 94446.jpg |  | http://beg.luxomat.com/bmeall/94446.jpg
LUXOMATIC | 94446 | SCHEMA |  | 1 | [6 empty] | 94446_dimensions.png |  | http://beg.luxomat.com/bmeall/94446_dimensions.png
LUXOMATIC | 94447 | FICHE |  | 1 | [6 empty] | 94447_data_fr-FR.pdf |  | http://beg.luxomat.com/bmeall/94447_data_fr-FR.pdf
LUXOMATIC | 94447 | NOTICE |  | 1 | [6 empty] | 94447_man_fr-FR.pdf |  | http://beg.luxomat.com/bmeall/94447_man_fr-FR.pdf
LUXOMATIC | 94447 | PHOTO |  | 1 | [6 empty] | 94447.jpg |  | http://beg.luxomat.com/bmeall/94447.jpg
LUXOMATIC | 94447 | SCHEMA |  | 1 | [6 empty] | 94447_dimensions.png |  | http://beg.luxomat.com/bmeall/94447_dimensions.png
LUXOMATIC | 94448 | FICHE |  | 1 | [6 empty] | 94448_data_fr-FR.pdf |  | http://beg.luxomat.com/bmeall/94448_data_fr-FR.pdf
LUXOMATIC | 94448 | NOTICE |  | 1 | [6 empty] | 94448_man_fr-FR.pdf |  | http://beg.luxomat.com/bmeall/94448_man_fr-FR.pdf
LUXOMATIC | 94448 | PHOTO |  | 1 | [6 empty] | 94448.jpg |  | http://beg.luxomat.com/bmeall/94448.jpg
LUXOMATIC | 94448 | SCHEMA |  | 1 | [6 empty] | 94448_dimensions.png |  | http://beg.luxomat.com/bmeall/94448_dimensions.png
LUXOMATIC | 94450 | FICHE |  | 1 | [6 empty] | 94450_data_fr-FR.pdf |  | http://beg.luxomat.com/bmeall/94450_data_fr-FR.pdf
LUXOMATIC | 94450 | NOTICE |  | 1 | [6 empty] | 94450_man_fr-FR.pdf |  | http://beg.luxomat.com/bmeall/94450_man_fr-FR.pdf
LUXOMATIC | 94450 | PHOTO |  | 1 | [6 empty] | 94450.jpg |  | http://beg.luxomat.com/bmeall/94450.jpg
LUXOMATIC | 94450 | SCHEMA |  | 1 | [6 empty] | 94450_dimensions.png |  | http://beg.luxomat.com/bmeall/94450_dimensions.png
LUXOMATIC | 94451 | FICHE |  | 1 | [6 empty] | 94451_data_fr-FR.pdf |  | http://beg.luxomat.com/bmeall/94451_data_fr-FR.pdf
LUXOMATIC | 94451 | NOTICE |  | 1 | [6 empty] | 94451_man_fr-FR.pdf |  | http://beg.luxomat.com/bmeall/94451_man_fr-FR.pdf
LUXOMATIC | 94451 | PHOTO |  | 1 | [6 empty] | 94451.jpg |  | http://beg.luxomat.com/bmeall/94451.jpg
LUXOMATIC | 94451 | SCHEMA |  | 1 | [6 empty] | 94451_dimensions.png |  | http://beg.luxomat.com/bmeall/94451_dimensions.png
LUXOMATIC | 94453 | ARGU |  | 1 | SANS |  |  |  |  | Hublot pour montage mural ou plafond pour une ambiance agréable Idéal comme complémennt pour HF-L1 Livré sans ampoule Exemples d'application : corridors, couloirs, cages d'escaliers, débarras, caves, toilettes
LUXOMATIC | 94453 | FICHE |  | 1 | [6 empty] | 94453_data_fr-FR.pdf |  | http://beg.luxomat.com/bmeall/94453_data_fr-FR.pdf
LUXOMATIC | 94453 | MCLES | [7 empty] | hublot¦mural¦plafond¦hyperfréquence¦blanc
LUXOMATIC | 94453 | NOTICE |  | 1 | [6 empty] | 94453_man_fr-FR.pdf |  | http://beg.luxomat.com/bmeall/94453_man_fr-FR.pdf
LUXOMATIC | 94453 | PHOTO |  | 1 | [6 empty] | 94453.jpg |  | http://beg.luxomat.com/bmeall/94453.jpg
LUXOMATIC | 94453 | SCHEMA |  | 1 | [6 empty] | 94453_dimensions.png |  | http://beg.luxomat.com/bmeall/94453_dimensions.png
LUXOMATIC | 94453 | VIDEO |  | 1 |  |  | Exemple d'application Couloir |  |  |  |  | https://youtu.be/pTpibPUCZ1Y
LUXOMATIC | 94455 | ARGU |  | 1 | SANS |  |  |  |  | Hublot à LED pour montage mural ou en plafond avec détecteur HF (radar) Appareil d'éclairage efficace en énergie avec une longue durée de vie > 50 000 h Large diffusion de lumière grâce à un couvercle diffus Durée de réponse extrêmement courte Technologie
LUXOMATIC | 94455 | FICHE |  | 1 | [6 empty] | 94455_data_fr-FR.pdf |  | http://beg.luxomat.com/bmeall/94455_data_fr-FR.pdf
LUXOMATIC | 94455 | MCLES | [7 empty] | hublot¦LED¦plat¦mural¦plafond¦détecteur HF¦hyperfréquence¦blanc
LUXOMATIC | 94455 | NOTICE |  | 1 | [6 empty] | 94455_man_fr-FR.pdf |  | http://beg.luxomat.com/bmeall/94455_man_fr-FR.pdf
LUXOMATIC | 94455 | PHOTO |  | 1 | [6 empty] | 94455.jpg |  | http://beg.luxomat.com/bmeall/94455.jpg
LUXOMATIC | 94455 | SCHEMA |  | 1 | [6 empty] | 94455_dimensions.png |  | http://beg.luxomat.com/bmeall/94455_dimensions.png
LUXOMATIC | 94455 | VIDEO |  | 1 |  |  | Exemple d'application Couloir |  |  |  |  | https://youtu.be/pTpibPUCZ1Y
LUXOMATIC | 94456 | FICHE |  | 1 | [6 empty] | 94456_data_fr-FR.pdf |  | http://beg.luxomat.com/bmeall/94456_data_fr-FR.pdf
LUXOMATIC | 94456 | NOTICE |  | 1 | [6 empty] | 94456_man_fr-FR.pdf |  | http://beg.luxomat.com/bmeall/94456_man_fr-FR.pdf
LUXOMATIC | 94456 | PHOTO |  | 1 | [6 empty] | 94456.jpg |  | http://beg.luxomat.com/bmeall/94456.jpg
LUXOMATIC | 94456 | SCHEMA |  | 1 | [6 empty] | 94456_dimensions.png |  | http://beg.luxomat.com/bmeall/94456_dimensions.png
LUXOMATIC | 94457 | ARGU |  | 1 | SANS |  |  |  |  | Hublot à LED plat pour montage mural ou en plafond avec détecteur HF (radar) Détecteur HF (radar) invisible depuis l'extérieur Technologie HF: 5,8 GHz - réagit aux moindres mouvements indépendamment de la température Durée de réponse extrêmement courte Ap
LUXOMATIC | 94457 | FICHE |  | 1 | [6 empty] | 94457_data_fr-FR.pdf |  | http://beg.luxomat.com/bmeall/94457_data_fr-FR.pdf
LUXOMATIC | 94457 | MCLES | [7 empty] | hublot¦LED¦plat¦mural¦plafond¦détecteur HF¦hyperfréquence¦blanc
LUXOMATIC | 94457 | NOTICE |  | 1 | [6 empty] | 94457_man_fr-FR.pdf |  | http://beg.luxomat.com/bmeall/94457_man_fr-FR.pdf
LUXOMATIC | 94457 | PHOTO |  | 1 | [6 empty] | 94457.jpg |  | http://beg.luxomat.com/bmeall/94457.jpg
LUXOMATIC | 94457 | SCHEMA |  | 1 | [6 empty] | 94457_dimensions.png |  | http://beg.luxomat.com/bmeall/94457_dimensions.png
LUXOMATIC | 94457 | VIDEO |  | 1 |  |  | Exemple d'application Couloir |  |  |  |  | https://youtu.be/pTpibPUCZ1Y
LUXOMATIC | 94458 | FICHE |  | 1 | [6 empty] | 94458_data_fr-FR.pdf |  | http://beg.luxomat.com/bmeall/94458_data_fr-FR.pdf
LUXOMATIC | 94458 | NOTICE |  | 1 | [6 empty] | 94458_man_fr-FR.pdf |  | http://beg.luxomat.com/bmeall/94458_man_fr-FR.pdf
LUXOMATIC | 94458 | PHOTO |  | 1 | [6 empty] | 94458.jpg |  | http://beg.luxomat.com/bmeall/94458.jpg
LUXOMATIC | 94458 | SCHEMA |  | 1 | [6 empty] | 94458_dimensions.png |  | http://beg.luxomat.com/bmeall/94458_dimensions.png
LUXOMAT | 97004 | FICHE |  | 1 | [6 empty] | 97004_data_fr-FR.pdf |  | http://beg.luxomat.com/bmeall/97004_data_fr-FR.pdf
LUXOMAT | 97004 | PHOTO |  | 1 | [6 empty] | 97004.jpg |  | http://beg.luxomat.com/bmeall/97004.jpg
LUXOMAT | 97004 | SCHEMA |  | 1 | [6 empty] | 97004_dimensions.png |  | http://beg.luxomat.com/bmeall/97004_dimensions.png
LUXOMAT | 97005 | FICHE |  | 1 | [6 empty] | 97005_data_fr-FR.pdf |  | http://beg.luxomat.com/bmeall/97005_data_fr-FR.pdf
LUXOMAT | 97005 | PHOTO |  | 1 | [6 empty] | 97005.jpg |  | http://beg.luxomat.com/bmeall/97005.jpg
LUXOMAT | 97005 | SCHEMA |  | 1 | [6 empty] | 97005_dimensions.png |  | http://beg.luxomat.com/bmeall/97005_dimensions.png
LUXOMAT | 97014 | FICHE |  | 1 | [6 empty] | 97014_data_fr-FR.pdf |  | http://beg.luxomat.com/bmeall/97014_data_fr-FR.pdf
LUXOMAT | 97014 | PHOTO |  | 2 | [6 empty] | 97014.jpg |  | http://beg.luxomat.com/bmeall/97014.jpg
LUXOMAT | 97014 | PHOTO |  | 1 | [6 empty] | 97014.tif |  | http://beg.luxomat.com/bmeall/97014.tif
LUXOMAT | 97014 | SCHEMA |  | 1 | [6 empty] | 97014_dimensions.png |  | http://beg.luxomat.com/bmeall/97014_dimensions.png
LUXOMAT | 97014 | NOTICE |  | 1 | [6 empty] | 97014_man_zz.pdf |  | http://beg.luxomat.com/bmeall/97014_man_zz.pdf
LUXOMAT | 97024 | FICHE |  | 1 | [6 empty] | 97024_data_fr-FR.pdf |  | http://beg.luxomat.com/bmeall/97024_data_fr-FR.pdf
LUXOMAT | 97024 | NOTICE |  | 1 | [6 empty] | 97024_man_zz.pdf |  | http://beg.luxomat.com/bmeall/97024_man_zz.pdf
LUXOMAT | 97024 | PHOTO |  | 1 | [6 empty] | 97024.jpg |  | http://beg.luxomat.com/bmeall/97024.jpg
LUXOMAT | 97024 | SCHEMA |  | 1 | [6 empty] | 97024_dimensions.png |  | http://beg.luxomat.com/bmeall/97024_dimensions.png
LUXOMAT | 97043 | FICHE |  | 1 | [6 empty] | 97043_data_fr-FR.pdf |  | http://beg.luxomat.com/bmeall/97043_data_fr-FR.pdf
LUXOMAT | 97043 | PHOTO |  | 2 | [6 empty] | 97043.jpg |  | http://beg.luxomat.com/bmeall/97043.jpg
LUXOMAT | 97043 | PHOTO |  | 1 | [6 empty] | 97043.tif |  | http://beg.luxomat.com/bmeall/97043.tif
LUXOMAT | 97043 | SCHEMA |  | 1 | [6 empty] | 97043_dimensions.png |  | http://beg.luxomat.com/bmeall/97043_dimensions.png
LUXOMAT | 97043 | NOTICE |  | 1 | [6 empty] | 97043_man_zz.pdf |  | http://beg.luxomat.com/bmeall/97043_man_zz.pdf
LUXOMATnet | 99122 | FICHE |  | 1 | [6 empty] | 99122_data_fr-FR.pdf |  | http://beg.luxomat.com/bmeall/99122_data_fr-FR.pdf
LUXOMATnet | 99122 | PHOTO |  | 2 | [6 empty] | 99122.jpg |  | http://beg.luxomat.com/bmeall/99122.jpg
LUXOMATnet | 99122 | PHOTO |  | 1 | [6 empty] | 99122.tif |  | http://beg.luxomat.com/bmeall/99122.tif
LUXOMATnet | 99122 | SCHEMA |  | 1 | [6 empty] | 99122_dimensions.png |  | http://beg.luxomat.com/bmeall/99122_dimensions.png
LUXOMATnet | 99122 | NOTICE |  | 1 | [6 empty] | 99122_man_zz.pdf |  | http://beg.luxomat.com/bmeall/99122_man_zz.pdf
LUXOMATnet | 93841 | PHOTO |  | 2 | [6 empty] | 93841.jpg |  | http://beg.luxomat.com/bmeall/93841.jpg
LUXOMATnet | 93841 | PHOTO |  | 1 | [6 empty] | 93841.tif |  | http://beg.luxomat.com/bmeall/93841.tif
LUXOMATnet | 93841 | SCHEMA |  | 1 | [6 empty] | 93841_dimensions.png |  | http://beg.luxomat.com/bmeall/93841_dimensions.png
LUXOMATnet | 93841 | NOTICE |  | 1 | [6 empty] | 93841_man_zz.pdf |  | http://beg.luxomat.com/bmeall/93841_man_zz.pdf
LUXOMATnet | 93582 | PHOTO |  | 1 | [6 empty] | 93582.jpg |  | http://beg.luxomat.com/bmeall/93582.jpg
LUXOMATnet | 93582 | PHOTO |  | 2 | [6 empty] | 93582.tif |  | http://beg.luxomat.com/bmeall/93582.tif
LUXOMATnet | 93582 | SCHEMA |  | 1 | [6 empty] | 93582_dimensions.png |  | http://beg.luxomat.com/bmeall/93582_dimensions.png
LUXOMATnet | 93582 | NOTICE |  | 1 | [6 empty] | 93582_man_zz.pdf |  | http://beg.luxomat.com/bmeall/93582_man_zz.pdf
LUXOMATnet | 93582 | FICHE |  | 1 | [6 empty] | 93582_data_fr-FR.pdf |  | http://beg.luxomat.com/bmeall/93582_data_fr-FR.pdf
LUXOMATnet | 93582 | FICHE |  | 2 | [6 empty] | 93582_ce_declaration_of_conformity_en.pdf |  | http://beg.luxomat.com/bmeall/93582_ce_declaration_of_conformity_en.pdf
LUXOMATnet | 93556 | PHOTO |  | 1 | [6 empty] | 93556.jpg |  | http://beg.luxomat.com/bmeall/93556.jpg
LUXOMATnet | 93556 | PHOTO |  | 2 | [6 empty] | 93556.tif |  | http://beg.luxomat.com/bmeall/93556.tif
LUXOMATnet | 93556 | SCHEMA |  | 1 | [6 empty] | 93556_dimensions.png |  | http://beg.luxomat.com/bmeall/93556_dimensions.png
LUXOMATnet | 93556 | NOTICE |  | 1 | [6 empty] | 93556_man_zz.pdf |  | http://beg.luxomat.com/bmeall/93556_man_zz.pdf
LUXOMATnet | 93556 | FICHE |  | 1 | [6 empty] | 93556_data_fr-FR.pdf |  | https://www.beg-luxomat.com/fr_FR/datasheet/Aleum-AD-BMS2-DALI-2-93556
LUXOMATnet | 93555 | PHOTO |  | 1 | [6 empty] | 93555.jpg |  | http://beg.luxomat.com/bmeall/93555.jpg
LUXOMATnet | 93555 | PHOTO |  | 2 | [6 empty] | 93555.tif |  | http://beg.luxomat.com/bmeall/93555.tif
LUXOMATnet | 93555 | SCHEMA |  | 1 | [6 empty] | 93555_dimensions.png |  | http://beg.luxomat.com/bmeall/93555_dimensions.png
LUXOMATnet | 93555 | NOTICE |  | 1 | [6 empty] | 93555_man_zz.pdf |  | http://beg.luxomat.com/bmeall/93555_man_zz.pdf
LUXOMATnet | 93555 | FICHE |  | 1 | [6 empty] | 93555_data_fr-FR.pdf |  | https://www.beg-luxomat.com/fr_FR/datasheet/Aleum-WB-BMS2-DALI-2-93555
LUXOMATnet | 93412 | PHOTO |  | 1 | [6 empty] | 93412.jpg |  | http://beg.luxomat.com/bmeall/93412.jpg
LUXOMATnet | 93412 | PHOTO |  | 2 | [6 empty] | 93412.tif |  | http://beg.luxomat.com/bmeall/93412.tif
LUXOMATnet | 93412 | SCHEMA |  | 1 | [6 empty] | 93412_dimensions.png |  | http://beg.luxomat.com/bmeall/93412_dimensions.png
LUXOMATnet | 93412 | FICHE |  | 1 | [6 empty] | 93412_data_fr-FR.pdf |  | https://www.beg-luxomat.com/fr_FR/datasheet/PBM-KNXs-DX-4W-93412
LUXOMAT | 93786 | PHOTO |  | 1 | [6 empty] | 93786.jpg |  | http://beg.luxomat.com/bmeall/93786.jpg
LUXOMAT | 93786 | PHOTO |  | 2 | [6 empty] | 93786.tif |  | http://beg.luxomat.com/bmeall/93786.tif
LUXOMAT | 93786 | SCHEMA |  | 1 | [6 empty] | 93786_dimensions.png |  | http://beg.luxomat.com/bmeall/93786_dimensions.png
LUXOMAT | 93786 | FICHE |  | 1 | [6 empty] | 93786_data_fr-FR.pdf |  | http://beg.luxomat.com/bmeall/93786_data_fr-FR.pdf
Note on A1: Nom de la marque de commercialisation de REFCIALE
Note on B1: Référence commerciale identifiant l'article ou l'offre service
Note on C1: Types de données média : 33 attributs Descriptif détaillés dans l'onglet "Attributs média"
Note on D1: Cible prioritaire du document : champ vide : documents multi-usages ; MEE : documents d'installation, raccordement et/ou maintenance ; USER : documents d'utilisation, d'exploitation et/ou de paramétrage ; CIAL = documents dédiés aux commerciaux, pas de publication/diffusion client
Note on E1: Numéro d'ordre des documents, photos ou textes
Note on F1: Code requis par le média. Utilisé principalement pour les attributs Média suivants : MTYP = ARGU, ARGUC, ARGUV, CMC, PLUSPROD
Note on G1: Langue du média : FR, EN, DE, ES, 1M (1M = multilangue), … Codage de la langue sur 2 caractères, en majuscule. Indication de plusieurs langues : les codes des langues sont séparés par le caractère Pipe (Alt GR du 6) Ex : EN¦DE¦FR
Note on H1: Information complémentaire à MTYP permettant d'affiner, si besoin, la finalité et/ou le contenu du document média
Note on I1: Valeur numérique requise par le média. La définition et les valeurs utilisées pour ce champ sont personnalisées selon l'attribut média
Note on J1: Unité de MVAL
Note on K1: Champ texte libre ou code non normé (pas de table de valeur). Utilisé principalement pour les attributs Média suivant : APPLICA, ARGU, ARGUC, ARGUV, GUIDESUBST, MCLES, PLUSPROD
Note on L1: Nom du document ou de la photo, avec son extension (.pdf, .jpg, .eps, ...)
Note on M1: Lien URL pour affichage du média sans stockage par le distributeur. Média stocké uniquement chez le fabricant.
Note on N1: Lien URL permettant de télécharger le document pour intégration dans le PIM du Distributeur.

## B04_REGLEMENTAIRE
MARQUE | REFCIALE | RTYP | RFLAG | RNUM | RCODE1 | RCODE2 | RCODE3 | RQTE | RPCT | RDATE | RVAL | RVU | RTEXTE | RNOM | RURL | RURLT
LUXOMAT | 10880 | CONTRIB |  |  | DEEE | P05.03 |  | 1 |  |  | 0.002584 | EUR
LUXOMAT | 10882 | CONTRIB |  |  | DEEE | P05.03 |  | 1 |  |  | 0.001976 | EUR
LUXOMAT | 32697 | CONTRIB |  |  | DEEE | P05.03 |  | 1 |  |  | 0.000608 | EUR
LUXOMAT | 32698 | CONTRIB |  |  | DEEE | P05.03 |  | 1 |  |  | 0.001216 | EUR
LUXOMAT | 32699 | CONTRIB |  |  | DEEE | P05.03 |  | 1 |  |  | 0.000304 | EUR
LUXOMAT | 32702 | CONTRIB |  |  | DEEE | P05.03 |  | 1 |  |  | 0.000152 | EUR
LUXOMAT | 33207 | CONTRIB |  |  | DEEE | P05.03 |  | 1 |  |  | 0.007448 | EUR
LUXOMAT | 33232 | CONTRIB |  |  | DEEE | P05.03 |  | 1 |  |  | 0.000152 | EUR
LUXOMAT | 33233 | CONTRIB |  |  | DEEE | P05.03 |  | 1 |  |  | 0.000608 | EUR
LUXOMAT | 35126 | CONTRIB |  |  | DEEE | P05.03 |  | 1 |  |  | 0.000912 | EUR
LUXOMAT | 35127 | CONTRIB |  |  | DEEE | P05.03 |  | 1 |  |  | 0.00152 | EUR
LUXOMAT | 36635 | CONTRIB |  |  | DEEE | P05.03 |  | 1 |  |  | 0.000152 | EUR
LUXOMAT | 37367 | CONTRIB |  |  | DEEE | P05.03 |  | 1 |  |  | 0.000152 | EUR
LUXOMAT | 37731 | CONTRIB |  |  | DEEE | P05.03 |  | 1 |  |  | 0.000152 | EUR
LUXOMAT | 37849 | CONTRIB |  |  | DEEE | P05.03 |  | 1 |  |  | 0.00608 | EUR
LUXOMAT | 38946 | CONTRIB |  |  | DEEE | P05.03 |  | 1 |  |  | 0.002584 | EUR
LUXOMAT | 38947 | CONTRIB |  |  | DEEE | P05.03 |  | 1 |  |  | 0.001216 | EUR
LUXOMAT | 39075 | CONTRIB |  |  | DEEE | P05.03 |  | 1 |  |  | 0.001216 | EUR
LUXOMAT | 39222 | CONTRIB |  |  | DEEE | P05.03 |  | 1 |  |  | 0.001216 | EUR
LUXOMAT | 39241 | CONTRIB |  |  | DEEE | P05.03 |  | 1 |  |  | 0.001216 | EUR
LUXOMAT | 39242 | CONTRIB |  |  | DEEE | P05.03 |  | 1 |  |  | 0.001368 | EUR
LUXOMAT | 40114 | CONTRIB |  |  | DEEE | P05.03 |  | 1 |  |  | 0.054568 | EUR
LUXOMATnet | 90139 | CONTRIB |  |  | DEEE | P05.03 |  | 1 |  |  | 0.053504 | EUR
LUXOMATnet | 90214 | CONTRIB |  |  | DEEE | P05.03 |  | 1 |  |  | 0.030248 | EUR
LUXOMATnet | 90215 | CONTRIB |  |  | DEEE | P05.03 |  | 1 |  |  | 0.050464 | EUR
LUXOMATnet | 90222 | CONTRIB |  |  | DEEE | P05.03 |  | 1 |  |  | 0.065816 | EUR
LUXOMATnet | 90225 | CONTRIB |  |  | DEEE | P05.03 |  | 1 |  |  | 0.009272 | EUR
LUXOMATnet | 90403 | CONTRIB |  |  | DEEE | P05.03 |  | 1 |  |  | 0.006536 | EUR
LUXOMATnet | 90404 | CONTRIB |  |  | DEEE | P05.03 |  | 1 |  |  | 0.010184 | EUR
LUXOMATnet | 90405 | CONTRIB |  |  | DEEE | P05.03 |  | 1 |  |  | 0.007752 | EUR
LUXOMATnet | 90407 | CONTRIB |  |  | DEEE | P05.03 |  | 1 |  |  | 0.0038 | EUR
LUXOMATnet | 90410 | CONTRIB |  |  | DEEE | P05.03 |  | 1 |  |  | 0.006688 | EUR
LUXOMATnet | 90411 | CONTRIB |  |  | DEEE | P05.03 |  | 1 |  |  | 0.01064 | EUR
LUXOMATnet | 90412 | CONTRIB |  |  | DEEE | P05.03 |  | 1 |  |  | 0.01064 | EUR
LUXOMAT | 91001 | CONTRIB |  |  | DEEE | P05.03 |  | 1 |  |  | 0.029336 | EUR
LUXOMAT | 91002 | CONTRIB |  |  | DEEE | P05.03 |  | 1 |  |  | 0.030248 | EUR
LUXOMAT | 91003 | CONTRIB |  |  | DEEE | P05.03 |  | 1 |  |  | 0.00228 | EUR
LUXOMAT | 91008 | CONTRIB |  |  | DEEE | P05.03 |  | 1 |  |  | 0.0266 | EUR
LUXOMAT | 91012 | CONTRIB |  |  | DEEE | P05.03 |  | 1 |  |  | 0.029792 | EUR
LUXOMAT | 91018 | CONTRIB |  |  | DEEE | P05.03 |  | 1 |  |  | 0.03648 | EUR
LUXOMAT | 91021 | CONTRIB |  |  | DEEE | P05.03 |  | 1 |  |  | 0.029032 | EUR
LUXOMAT | 91022 | CONTRIB |  |  | DEEE | P05.03 |  | 1 |  |  | 0.029792 | EUR
LUXOMAT | 91028 | CONTRIB |  |  | DEEE | P05.03 |  | 1 |  |  | 0.0266 | EUR
LUXOMAT | 91048 | CONTRIB |  |  | DEEE | P05.03 |  | 1 |  |  | 0.02736 | EUR
LUXOMAT | 91080 | CONTRIB |  |  | DEEE | P05.03 |  | 1 |  |  | 0.004104 | EUR
LUXOMAT | 91081 | CONTRIB |  |  | DEEE | P05.03 |  | 1 |  |  | 0.004104 | EUR
LUXOMAT | 91101 | CONTRIB |  |  | DEEE | P05.03 |  | 1 |  |  | 0.025536 | EUR
LUXOMAT | 91102 | CONTRIB |  |  | DEEE | P05.03 |  | 1 |  |  | 0.025536 | EUR
LUXOMAT | 91121 | CONTRIB |  |  | DEEE | P05.03 |  | 1 |  |  | 0.025232 | EUR
LUXOMAT | 91122 | CONTRIB |  |  | DEEE | P05.03 |  | 1 |  |  | 0.025992 | EUR
LUXOMATIC | 91321 | CONTRIB |  |  | DEEE | P05.01 |  | 1 |  |  | 0.048792 | EUR
LUXOMAT | 92000 | CONTRIB |  |  | DEEE | P05.03 |  | 1 |  |  | 0.00456 | EUR
LUXOMAT | 92004 | CONTRIB |  |  | DEEE | P05.03 |  | 1 |  |  | 0.003648 | EUR
LUXOMAT | 92014 | CONTRIB |  |  | DEEE | P05.03 |  | 1 |  |  | 0.003648 | EUR
LUXOMAT | 92018 | CONTRIB |  |  | DEEE | P05.03 |  | 1 |  |  | 0.000304 | EUR
LUXOMAT | 92024 | CONTRIB |  |  | DEEE | P05.03 |  | 1 |  |  | 0.003648 | EUR
LUXOMAT | 92033 | CONTRIB |  |  | DEEE | P05.03 |  | 1 |  |  | 0.004408 | EUR
LUXOMAT | 92043 | CONTRIB |  |  | DEEE | P05.03 |  | 1 |  |  | 0.003648 | EUR
LUXOMAT | 92077 | CONTRIB |  |  | DEEE | P05.03 |  | 1 |  |  | 0.004256 | EUR
LUXOMAT | 92090 | CONTRIB |  |  | DEEE | P05.03 |  | 1 |  |  | 0.00304 | EUR
LUXOMAT | 92092 | CONTRIB |  |  | DEEE | P05.03 |  | 1 |  |  | 0.004408 | EUR
LUXOMAT | 92093 | CONTRIB |  |  | DEEE | P05.03 |  | 1 |  |  | 0.00304 | EUR
LUXOMAT | 92095 | CONTRIB |  |  | DEEE | P05.03 |  | 1 |  |  | 0.0038 | EUR
LUXOMAT | 92097 | CONTRIB |  |  | DEEE | P05.03 |  | 1 |  |  | 0.005624 | EUR
LUXOMAT | 92100 | CONTRIB |  |  | DEEE | P05.03 |  | 1 |  |  | 0.000912 | EUR
LUXOMAT | 92104 | CONTRIB |  |  | DEEE | P05.03 |  | 1 |  |  | 0.005624 | EUR
LUXOMAT | 92112 | CONTRIB |  |  | DEEE | P05.03 |  | 1 |  |  | 0.001672 | EUR
LUXOMAT | 92113 | CONTRIB |  |  | DEEE | P05.03 |  | 1 |  |  | 0.019608 | EUR
LUXOMAT | 92115 | CONTRIB |  |  | DEEE | P05.03 |  | 1 |  |  | 0.004256 | EUR
LUXOMAT | 92119 | CONTRIB |  |  | DEEE | P05.03 |  | 1 |  |  | 0.01672 | EUR
LUXOMAT | 92121 | CONTRIB |  |  | DEEE | P05.03 |  | 1 |  |  | 0.012768 | EUR
LUXOMAT | 92122 | CONTRIB |  |  | DEEE | P05.03 |  | 1 |  |  | 0.00456 | EUR
LUXOMAT | 92123 | CONTRIB |  |  | DEEE | P05.03 |  | 1 |  |  | 0.004256 | EUR
LUXOMAT | 92135 | CONTRIB |  |  | DEEE | P05.03 |  | 1 |  |  | 0.013528 | EUR
LUXOMAT | 92136 | CONTRIB |  |  | DEEE | P05.03 |  | 1 |  |  | 0.018088 | EUR
LUXOMAT | 92139 | CONTRIB |  |  | DEEE | P05.03 |  | 1 |  |  | 0.010488 | EUR
LUXOMAT | 92140 | CONTRIB |  |  | DEEE | P05.03 |  | 1 |  |  | 0.03572 | EUR
LUXOMAT | 92141 | CONTRIB |  |  | DEEE | P05.03 |  | 1 |  |  | 0.016568 | EUR
LUXOMAT | 92142 | CONTRIB |  |  | DEEE | P05.03 |  | 1 |  |  | 0.031008 | EUR
LUXOMAT | 92143 | CONTRIB |  |  | DEEE | P05.03 |  | 1 |  |  | 0.0304 | EUR
LUXOMAT | 92144 | CONTRIB |  |  | DEEE | P05.03 |  | 1 |  |  | 0.029792 | EUR
LUXOMAT | 92148 | CONTRIB |  |  | DEEE | P05.03 |  | 1 |  |  | 0.023408 | EUR
LUXOMAT | 92149 | CONTRIB |  |  | DEEE | P05.03 |  | 1 |  |  | 0.02356 | EUR
LUXOMAT | 92150 | CONTRIB |  |  | DEEE | P05.03 |  | 1 |  |  | 0.01824 | EUR
LUXOMAT | 92151 | CONTRIB |  |  | DEEE | P05.03 |  | 1 |  |  | 0.020824 | EUR
LUXOMAT | 92152 | CONTRIB |  |  | DEEE | P05.03 |  | 1 |  |  | 0.014592 | EUR
LUXOMAT | 92153 | CONTRIB |  |  | DEEE | P05.03 |  | 1 |  |  | 0.02052 | EUR
LUXOMAT | 92154 | CONTRIB |  |  | DEEE | P05.03 |  | 1 |  |  | 0.01672 | EUR
LUXOMAT | 92155 | CONTRIB |  |  | DEEE | P05.03 |  | 1 |  |  | 0.016568 | EUR
LUXOMAT | 92156 | CONTRIB |  |  | DEEE | P05.03 |  | 1 |  |  | 0.012008 | EUR
LUXOMAT | 92158 | CONTRIB |  |  | DEEE | P05.03 |  | 1 |  |  | 0.04104 | EUR
LUXOMAT | 92159 | CONTRIB |  |  | DEEE | P05.03 |  | 1 |  |  | 0.002128 | EUR
LUXOMAT | 92160 | CONTRIB |  |  | DEEE | P05.03 |  | 1 |  |  | 0.00456 | EUR
LUXOMAT | 92161 | CONTRIB |  |  | DEEE | P05.03 |  | 1 |  |  | 0.006688 | EUR
LUXOMAT | 92163 | CONTRIB |  |  | DEEE | P05.03 |  | 1 |  |  | 0.013224 | EUR
LUXOMAT | 92164 | CONTRIB |  |  | DEEE | P05.03 |  | 1 |  |  | 0.015504 | EUR
LUXOMAT | 92165 | CONTRIB |  |  | DEEE | P05.03 |  | 1 |  |  | 0.017176 | EUR
LUXOMAT | 92166 | CONTRIB |  |  | DEEE | P05.03 |  | 1 |  |  | 0.01292 | EUR
LUXOMAT | 92184 | CONTRIB |  |  | DEEE | P05.03 |  | 1 |  |  | 0.017632 | EUR
LUXOMAT | 92185 | CONTRIB |  |  | DEEE | P05.03 |  | 1 |  |  | 0.004408 | EUR
LUXOMAT | 92186 | CONTRIB |  |  | DEEE | P05.03 |  | 1 |  |  | 0.016872 | EUR
LUXOMAT | 92188 | CONTRIB |  |  | DEEE | P05.03 |  | 1 |  |  | 0.020216 | EUR
LUXOMAT | 92190 | CONTRIB |  |  | DEEE | P05.03 |  | 1 |  |  | 0.028272 | EUR
LUXOMAT | 92194 | CONTRIB |  |  | DEEE | P05.03 |  | 1 |  |  | 0.02432 | EUR
LUXOMAT | 92196 | CONTRIB |  |  | DEEE | P05.03 |  | 1 |  |  | 0.017936 | EUR
LUXOMAT | 92197 | CONTRIB |  |  | DEEE | P05.03 |  | 1 |  |  | 0.0152 | EUR
LUXOMAT | 92198 | CONTRIB |  |  | DEEE | P05.03 |  | 1 |  |  | 0.02052 | EUR
LUXOMAT | 92199 | CONTRIB |  |  | DEEE | P05.03 |  | 1 |  |  | 0.0266 | EUR
LUXOMAT | 92201 | CONTRIB |  |  | DEEE | P05.03 |  | 1 |  |  | 0.004256 | EUR
LUXOMAT | 92215 | CONTRIB |  |  | DEEE | P05.03 |  | 1 |  |  | 0.004408 | EUR
LUXOMAT | 92218 | CONTRIB |  |  | DEEE | P05.03 |  | 1 |  |  | 0.038 | EUR
LUXOMAT | 92219 | CONTRIB |  |  | DEEE | P05.03 |  | 1 |  |  | 0.03116 | EUR
LUXOMAT | 92235 | CONTRIB |  |  | DEEE | P05.03 |  | 1 |  |  | 0.000152 | EUR
LUXOMAT | 92237 | CONTRIB |  |  | DEEE | P05.03 |  | 1 |  |  | 0.000152 | EUR
LUXOMAT | 92238 | CONTRIB |  |  | DEEE | P05.03 |  | 1 |  |  | 0.000304 | EUR
LUXOMAT | 92245 | CONTRIB |  |  | DEEE | P05.03 |  | 1 |  |  | 0.020824 | EUR
LUXOMAT | 92248 | CONTRIB |  |  | DEEE | P05.03 |  | 1 |  |  | 0.02356 | EUR
LUXOMAT | 92249 | CONTRIB |  |  | DEEE | P05.03 |  | 1 |  |  | 0.010184 | EUR
LUXOMAT | 92254 | CONTRIB |  |  | DEEE | P05.03 |  | 1 |  |  | 0.018848 | EUR
LUXOMAT | 92255 | CONTRIB |  |  | DEEE | P05.03 |  | 1 |  |  | 0.024016 | EUR
LUXOMAT | 92260 | CONTRIB |  |  | DEEE | P05.03 |  | 1 |  |  | 0.000304 | EUR
LUXOMAT | 92265 | CONTRIB |  |  | DEEE | P05.03 |  | 1 |  |  | 0.03116 | EUR
LUXOMAT | 92270 | CONTRIB |  |  | DEEE | P05.03 |  | 1 |  |  | 0.02964 | EUR
LUXOMAT | 92274 | CONTRIB |  |  | DEEE | P05.03 |  | 1 |  |  | 0.02356 | EUR
LUXOMAT | 92294 | CONTRIB |  |  | DEEE | P05.03 |  | 1 |  |  | 0.000608 | EUR
LUXOMAT | 92305 | CONTRIB |  |  | DEEE | P05.03 |  | 1 |  |  | 0.015352 | EUR
LUXOMAT | 92306 | CONTRIB |  |  | DEEE | P05.03 |  | 1 |  |  | 0.014744 | EUR
LUXOMAT | 92313 | CONTRIB |  |  | DEEE | P05.03 |  | 1 |  |  | 0.000912 | EUR
LUXOMAT | 92327 | CONTRIB |  |  | DEEE | P05.03 |  | 1 |  |  | 0.00076 | EUR
LUXOMATnet | 92332 | CONTRIB |  |  | DEEE | P05.03 |  | 1 |  |  | 0.00532 | EUR
LUXOMAT | 92346 | CONTRIB |  |  | DEEE | P05.03 |  | 1 |  |  | 0.00076 | EUR
LUXOMAT | 92365 | CONTRIB |  |  | DEEE | P05.03 |  | 1 |  |  | 0.008056 | EUR
LUXOMAT | 92367 | CONTRIB |  |  | DEEE | P05.03 |  | 1 |  |  | 0.018696 | EUR
LUXOMAT | 92368 | CONTRIB |  |  | DEEE | P05.03 |  | 1 |  |  | 0.004256 | EUR
LUXOMAT | 92369 | CONTRIB |  |  | DEEE | P05.03 |  | 1 |  |  | 0.024472 | EUR
LUXOMAT | 92375 | CONTRIB |  |  | DEEE | P05.03 |  | 1 |  |  | 0.027664 | EUR
LUXOMAT | 92376 | CONTRIB |  |  | DEEE | P05.03 |  | 1 |  |  | 0.033288 | EUR
LUXOMAT | 92386 | CONTRIB |  |  | DEEE | P05.03 |  | 1 |  |  | 0.015656 | EUR
LUXOMAT | 92396 | CONTRIB |  |  | DEEE | P05.03 |  | 1 |  |  | 0.004104 | EUR
LUXOMAT | 92440 | CONTRIB |  |  | DEEE | P05.03 |  | 1 |  |  | 0.035416 | EUR
LUXOMAT | 92441 | CONTRIB |  |  | DEEE | P05.03 |  | 1 |  |  | 0.020824 | EUR
LUXOMAT | 92442 | CONTRIB |  |  | DEEE | P05.03 |  | 1 |  |  | 0.03116 | EUR
LUXOMAT | 92443 | CONTRIB |  |  | DEEE | P05.03 |  | 1 |  |  | 0.02432 | EUR
LUXOMAT | 92444 | CONTRIB |  |  | DEEE | P05.03 |  | 1 |  |  | 0.020216 | EUR
LUXOMAT | 92445 | CONTRIB |  |  | DEEE | P05.03 |  | 1 |  |  | 0.013528 | EUR
LUXOMAT | 92467 | CONTRIB |  |  | DEEE | P05.03 |  | 1 |  |  | 0.024928 | EUR
LUXOMAT | 92473 | CONTRIB |  |  | DEEE | P05.03 |  | 1 |  |  | 0.004104 | EUR
LUXOMAT | 92475 | CONTRIB |  |  | DEEE | P05.03 |  | 1 |  |  | 0.004256 | EUR
LUXOMAT | 92479 | CONTRIB |  |  | DEEE | P05.03 |  | 1 |  |  | 0.011096 | EUR
LUXOMAT | 92480 | CONTRIB |  |  | DEEE | P05.03 |  | 1 |  |  | 0.024776 | EUR
LUXOMAT | 92485 | CONTRIB |  |  | DEEE | P05.03 |  | 1 |  |  | 0.036176 | EUR
LUXOMAT | 92537 | CONTRIB |  |  | DEEE | P05.03 |  | 1 |  |  | 0.000304 | EUR
LUXOMAT | 92550 | CONTRIB |  |  | DEEE | P05.03 |  | 1 |  |  | 0.017176 | EUR
LUXOMAT | 92555 | CONTRIB |  |  | DEEE | P05.03 |  | 1 |  |  | 0.016416 | EUR
LUXOMAT | 92565 | CONTRIB |  |  | DEEE | P05.03 |  | 1 |  |  | 0.016872 | EUR
LUXOMAT | 92575 | CONTRIB |  |  | DEEE | P05.03 |  | 1 |  |  | 0.016872 | EUR
LUXOMAT | 92576 | CONTRIB |  |  | DEEE | P05.03 |  | 1 |  |  | 0.017936 | EUR
LUXOMAT | 92577 | CONTRIB |  |  | DEEE | P05.03 |  | 1 |  |  | 0.005624 | EUR
LUXOMAT | 92580 | CONTRIB |  |  | DEEE | P05.03 |  | 1 |  |  | 0.021128 | EUR
LUXOMAT | 92583 | CONTRIB |  |  | DEEE | P05.03 |  | 1 |  |  | 0.012768 | EUR
LUXOMAT | 92585 | CONTRIB |  |  | DEEE | P05.03 |  | 1 |  |  | 0.0228 | EUR
LUXOMAT | 92586 | CONTRIB |  |  | DEEE | P05.03 |  | 1 |  |  | 0.0228 | EUR
LUXOMAT | 92587 | CONTRIB |  |  | DEEE | P05.03 |  | 1 |  |  | 0.034656 | EUR
LUXOMAT | 92589 | CONTRIB |  |  | DEEE | P05.03 |  | 1 |  |  | 0.013224 | EUR
LUXOMAT | 92591 | CONTRIB |  |  | DEEE | P05.03 |  | 1 |  |  | 0.046056 | EUR
LUXOMAT | 92593 | CONTRIB |  |  | DEEE | P05.03 |  | 1 |  |  | 0.00912 | EUR
LUXOMAT | 92594 | CONTRIB |  |  | DEEE | P05.03 |  | 1 |  |  | 0.0076 | EUR
LUXOMAT | 92621 | CONTRIB |  |  | DEEE | P05.03 |  | 1 |  |  | 0.017176 | EUR
LUXOMAT | 92623 | CONTRIB |  |  | DEEE | P05.03 |  | 1 |  |  | 0.015504 | EUR
LUXOMAT | 92630 | CONTRIB |  |  | DEEE | P05.03 |  | 1 |  |  | 0.0038 | EUR
LUXOMAT | 92631 | CONTRIB |  |  | DEEE | P05.03 |  | 1 |  |  | 0.003648 | EUR
LUXOMAT | 92632 | CONTRIB |  |  | DEEE | P05.03 |  | 1 |  |  | 0.00304 | EUR
LUXOMAT | 92633 | CONTRIB |  |  | DEEE | P05.03 |  | 1 |  |  | 0.005168 | EUR
LUXOMAT | 92634 | CONTRIB |  |  | DEEE | P05.03 |  | 1 |  |  | 0.0038 | EUR
LUXOMAT | 92649 | CONTRIB |  |  | DEEE | P05.03 |  | 1 |  |  | 0.010336 | EUR
LUXOMAT | 92650 | CONTRIB |  |  | DEEE | P05.03 |  | 1 |  |  | 0.013832 | EUR
LUXOMAT | 92652 | CONTRIB |  |  | DEEE | P05.03 |  | 1 |  |  | 0.010336 | EUR
CHRONOLUX | 92655 | CONTRIB |  |  | DEEE | P05.03 |  | 1 |  |  | 0.01292 | EUR
CHRONOLUX | 92656 | CONTRIB |  |  | DEEE | P05.03 |  | 1 |  |  | 0.005928 | EUR
LUXOMAT | 92660 | CONTRIB |  |  | DEEE | P05.03 |  | 1 |  |  | 0.010336 | EUR
LUXOMAT | 92661 | CONTRIB |  |  | DEEE | P05.03 |  | 1 |  |  | 0.014896 | EUR
LUXOMAT | 92665 | CONTRIB |  |  | DEEE | P05.03 |  | 1 |  |  | 0.012616 | EUR
LUXOMAT | 92666 | CONTRIB |  |  | DEEE | P05.03 |  | 1 |  |  | 0.015504 | EUR
LUXOMAT | 92667 | CONTRIB |  |  | DEEE | P05.03 |  | 1 |  |  | 0.010184 | EUR
LUXOMAT | 92668 | CONTRIB |  |  | DEEE | P05.03 |  | 1 |  |  | 0.011552 | EUR
CHRONOLUX | 92669 | CONTRIB |  |  | DEEE | P05.03 |  | 1 |  |  | 0.009424 | EUR
CHRONOLUX | 92674 | CONTRIB |  |  | DEEE | P05.03 |  | 1 |  |  | 0.013984 | EUR
CHRONOLUX | 92675 | CONTRIB |  |  | DEEE | P05.03 |  | 1 |  |  | 0.034656 | EUR
CHRONOLUX | 92676 | CONTRIB |  |  | DEEE | P05.03 |  | 1 |  |  | 0.009424 | EUR
CHRONOLUX | 92677 | CONTRIB |  |  | DEEE | P05.03 |  | 1 |  |  | 0.01064 | EUR
CHRONOLUX | 92678 | CONTRIB |  |  | DEEE | P05.03 |  | 1 |  |  | 0.020216 | EUR
CHRONOLUX | 92680 | CONTRIB |  |  | DEEE | P05.03 |  | 1 |  |  | 0.02052 | EUR
LUXOMAT | 92681 | CONTRIB |  |  | DEEE | P05.03 |  | 1 |  |  | 0.014592 | EUR
CHRONOLUX | 92683 | CONTRIB |  |  | DEEE | P05.03 |  | 1 |  |  | 0.011248 | EUR
CHRONOLUX | 92684 | CONTRIB |  |  | DEEE | P05.03 |  | 1 |  |  | 0.000912 | EUR
CHRONOLUX | 92685 | CONTRIB |  |  | DEEE | P05.03 |  | 1 |  |  | 0.00836 | EUR
LUXOMATnet | 92692 | CONTRIB |  |  | DEEE | P05.03 |  | 1 |  |  | 0.005168 | EUR
LUXOMAT | 92700 | CONTRIB |  |  | DEEE | P05.03 |  | 1 |  |  | 0.032528 | EUR
LUXOMAT | 92709 | CONTRIB |  |  | DEEE | P05.03 |  | 1 |  |  | 0.019 | EUR
LUXOMAT | 92721 | CONTRIB |  |  | DEEE | P05.03 |  | 1 |  |  | 0.018696 | EUR
LUXOMAT | 92726 | CONTRIB |  |  | DEEE | P05.03 |  | 1 |  |  | 0.00456 | EUR
LUXOMAT | 92730 | CONTRIB |  |  | DEEE | P05.03 |  | 1 |  |  | 0.06916 | EUR
LUXOMATnet | 92732 | CONTRIB |  |  | DEEE | P05.03 |  | 1 |  |  | 0.002432 | EUR
LUXOMAT | 92735 | CONTRIB |  |  | DEEE | P05.03 |  | 1 |  |  | 0.05092 | EUR
LUXOMAT | 92740 | CONTRIB |  |  | DEEE | P05.03 |  | 1 |  |  | 0.06992 | EUR
LUXOMAT | 92743 | CONTRIB |  |  | DEEE | P05.03 |  | 1 |  |  | 0.059128 | EUR
LUXOMAT | 92745 | CONTRIB |  |  | DEEE | P05.03 |  | 1 |  |  | 0.046512 | EUR
LUXOMAT | 92746 | CONTRIB |  |  | DEEE | P05.03 |  | 1 |  |  | 0.045904 | EUR
LUXOMAT | 92751 | CONTRIB |  |  | DEEE | P05.03 |  | 1 |  |  | 0.065816 | EUR
LUXOMAT | 92754 | CONTRIB |  |  | DEEE | P05.03 |  | 1 |  |  | 0.004104 | EUR
LUXOMAT | 92756 | CONTRIB |  |  | DEEE | P05.03 |  | 1 |  |  | 0.043928 | EUR
LUXOMAT | 92759 | CONTRIB |  |  | DEEE | P05.03 |  | 1 |  |  | 0.02812 | EUR
LUXOMAT | 92760 | CONTRIB |  |  | DEEE | P05.03 |  | 1 |  |  | 0.047728 | EUR
LUXOMAT | 92761 | CONTRIB |  |  | DEEE | P05.03 |  | 1 |  |  | 0.061712 | EUR
LUXOMAT | 92833 | CONTRIB |  |  | DEEE | P05.03 |  | 1 |  |  | 0.004256 | EUR
LUXOMATnet | 92846 | CONTRIB |  |  | DEEE | P05.03 |  | 1 |  |  | 0.015352 | EUR
LUXOMAT | 92851 | CONTRIB |  |  | DEEE | P05.03 |  | 1 |  |  | 0.00456 | EUR
LUXOMATnet | 92892 | CONTRIB |  |  | DEEE | P05.03 |  | 1 |  |  | 0.013376 | EUR
LUXOMAT | 92900 | CONTRIB |  |  | DEEE | P05.03 |  | 1 |  |  | 0.010184 | EUR
LUXOMAT | 92902 | CONTRIB |  |  | DEEE | P05.03 |  | 1 |  |  | 0.013376 | EUR
LUXOMAT | 92905 | CONTRIB |  |  | DEEE | P05.03 |  | 1 |  |  | 0.0114 | EUR
LUXOMAT | 92912 | CONTRIB |  |  | DEEE | P05.03 |  | 1 |  |  | 0.030096 | EUR
LUXOMAT | 92913 | CONTRIB |  |  | DEEE | P05.03 |  | 1 |  |  | 0.029792 | EUR
LUXOMAT | 92915 | CONTRIB |  |  | DEEE | P05.03 |  | 1 |  |  | 0.011856 | EUR
LUXOMAT | 92923 | CONTRIB |  |  | DEEE | P05.03 |  | 1 |  |  | 0.017784 | EUR
LUXOMAT | 92928 | CONTRIB |  |  | DEEE | P05.03 |  | 1 |  |  | 0.011704 | EUR
LUXOMAT | 92931 | CONTRIB |  |  | DEEE | P05.03 |  | 1 |  |  | 0.036784 | EUR
LUXOMAT | 92934 | CONTRIB |  |  | DEEE | P05.03 |  | 1 |  |  | 0.010488 | EUR
LUXOMAT | 92942 | CONTRIB |  |  | DEEE | P05.03 |  | 1 |  |  | 0.01368 | EUR
LUXOMAT | 92952 | CONTRIB |  |  | DEEE | P05.03 |  | 1 |  |  | 0.000152 | EUR
LUXOMAT | 92953 | CONTRIB |  |  | DEEE | P05.03 |  | 1 |  |  | 0.000304 | EUR
LUXOMAT | 92958 | CONTRIB |  |  | DEEE | P05.03 |  | 1 |  |  | 0.003192 | EUR
LUXOMAT | 92973 | CONTRIB |  |  | DEEE | P05.03 |  | 1 |  |  | 0.02356 | EUR
LUXOMAT | 92985 | CONTRIB |  |  | DEEE | P05.03 |  | 1 |  |  | 0.013984 | EUR
LUXOMAT | 92991 | CONTRIB |  |  | DEEE | P05.03 |  | 1 |  |  | 0.002584 | EUR
LUXOMAT | 92992 | CONTRIB |  |  | DEEE | P05.03 |  | 1 |  |  | 0.00304 | EUR
LUXOMAT | 92993 | CONTRIB |  |  | DEEE | P05.03 |  | 1 |  |  | 0.000608 | EUR
LUXOMATIC | 93014 | CONTRIB |  |  | DEEE | P05.03 |  | 1 |  |  | 0.017784 | EUR
LUXOMAT | 93055 | CONTRIB |  |  | DEEE | P05.03 |  | 1 |  |  | 0.004408 | EUR
LUXOMATIC | 93066 | CONTRIB |  |  | DEEE | P05.01 |  | 1 |  |  | 0.56544 | EUR
LUXOMAT | 93067 | CONTRIB |  |  | DEEE | P05.03 |  | 1 |  |  | 0.01748 | EUR
LUXOMATnet | 93068 | CONTRIB |  |  | DEEE | P05.03 |  | 1 |  |  | 0.005168 | EUR
LUXOMAT | 93073 | CONTRIB |  |  | DEEE | P05.03 |  | 1 |  |  | 0.005168 | EUR
LUXOMATIC | 93077 | CONTRIB |  |  | DEEE | P05.03 |  | 1 |  |  | 0.57152 | EUR
LUXOMATnet | 93082 | CONTRIB |  |  | DEEE | P05.03 |  | 1 |  |  | 0.010184 | EUR
LUXOMATnet | 93083 | CONTRIB |  |  | DEEE | P05.03 |  | 1 |  |  | 0.010944 | EUR
LUXOMAT | 93085 | CONTRIB |  |  | DEEE | P05.03 |  | 1 |  |  | 0.001672 | EUR
LUXOMAT | 93086 | CONTRIB |  |  | DEEE | P05.03 |  | 1 |  |  | 0.001672 | EUR
LUXOMAT | 93087 | CONTRIB |  |  | DEEE | P05.03 |  | 1 |  |  | 0.004256 | EUR
LUXOMAT | 93089 | CONTRIB |  |  | DEEE | P05.03 |  | 1 |  |  | 0.002584 | EUR
LUXOMAT | 93091 | CONTRIB |  |  | DEEE | P05.03 |  | 1 |  |  | 0.03268 | EUR
LUXOMAT | 93092 | CONTRIB |  |  | DEEE | P05.03 |  | 1 |  |  | 0.028272 | EUR
LUXOMAT | 93093 | CONTRIB |  |  | DEEE | P05.03 |  | 1 |  |  | 0.02812 | EUR
LUXOMAT | 93110 | CONTRIB |  |  | DEEE | P05.03 |  | 1 |  |  | 0.00456 | EUR
LUXOMATIC | 93128 | CONTRIB |  |  | DEEE | P05.01 |  | 1 |  |  | 0.092568 | EUR
LUXOMAT | 93132 | CONTRIB |  |  | DEEE | P05.03 |  | 1 |  |  | 0.026144 | EUR
LUXOMAT | 93134 | CONTRIB |  |  | DEEE | P05.03 |  | 1 |  |  | 0.025992 | EUR
LUXOMATIC | 93141 | CONTRIB |  |  | DEEE | P05.01 |  | 1 |  |  | 0.14592 | EUR
CHRONOLUX | 93142 | CONTRIB |  |  | DEEE | P05.03 |  | 1 |  |  | 0.01216 | EUR
CHRONOLUX | 93143 | CONTRIB |  |  | DEEE | P05.03 |  | 1 |  |  | 0.016112 | EUR
LUXOMATIC | 93145 | CONTRIB |  |  | DEEE | P05.01 |  | 1 |  |  | 0.1669 | EUR
CHRONOLUX | 93152 | CONTRIB |  |  | DEEE | P05.03 |  | 1 |  |  | 0.012616 | EUR
CHRONOLUX | 93153 | CONTRIB |  |  | DEEE | P05.03 |  | 1 |  |  | 0.02052 | EUR
LUXOMAT | 93159 | CONTRIB |  |  | DEEE | P05.03 |  | 1 |  |  | 0.028424 | EUR
CHRONOLUX | 93161 | CONTRIB |  |  | DEEE | P05.03 |  | 1 |  |  | 0.01444 | EUR
CHRONOLUX | 93162 | CONTRIB |  |  | DEEE | P05.03 |  | 1 |  |  | 0.02204 | EUR
LUXOMATIC | 93168 | CONTRIB |  |  | DEEE | P05.01 |  | 1 |  |  | 0.094088 | EUR
LUXOMATnet | 93172 | CONTRIB |  |  | DEEE | P05.03 |  | 1 |  |  | 0.018696 | EUR
LUXOMATnet | 93174 | CONTRIB |  |  | DEEE | P05.03 |  | 1 |  |  | 0.010488 | EUR
LUXOMATnet | 93176 | CONTRIB |  |  | DEEE | P05.03 |  | 1 |  |  | 0.007752 | EUR
LUXOMAT | 93177 | CONTRIB |  |  | DEEE | P05.03 |  | 1 |  |  | 0.020216 | EUR
LUXOMATnet | 93178 | CONTRIB |  |  | DEEE | P05.03 |  | 1 |  |  | 0.019608 | EUR
LUXOMAT | 93179 | CONTRIB |  |  | DEEE | P05.03 |  | 1 |  |  | 0.046056 | EUR
LUXOMAT | 93183 | CONTRIB |  |  | DEEE | P05.03 |  | 1 |  |  | 0.01368 | EUR
LUXOMATnet | 93189 | CONTRIB |  |  | DEEE | P05.03 |  | 1 |  |  | 0.027512 | EUR
LUXOMAT | 93192 | CONTRIB |  |  | DEEE | P05.03 |  | 1 |  |  | 0.006688 | EUR
LUXOMAT | 93194 | CONTRIB |  |  | DEEE | P05.03 |  | 1 |  |  | 0.002128 | EUR
LUXOMAT | 93210 | CONTRIB |  |  | DEEE | P05.03 |  | 1 |  |  | 0.00228 | EUR
LUXOMAT | 93220 | CONTRIB |  |  | DEEE | P05.03 |  | 1 |  |  | 0.09576 | EUR
LUXOMAT | 93221 | CONTRIB |  |  | DEEE | P05.03 |  | 1 |  |  | 0.027968 | EUR
LUXOMAT | 93222 | CONTRIB |  |  | DEEE | P05.03 |  | 1 |  |  | 0.10686 | EUR
LUXOMATnet | 93224 | CONTRIB |  |  | DEEE | P05.03 |  | 1 |  |  | 0.044688 | EUR
LUXOMATnet | 93228 | CONTRIB |  |  | DEEE | P05.03 |  | 1 |  |  | 0.07904 | EUR
LUXOMAT | 93231 | CONTRIB |  |  | DEEE | P05.03 |  | 1 |  |  | 0.19167 | EUR
LUXOMAT | 93232 | CONTRIB |  |  | DEEE | P05.03 |  | 1 |  |  | 2.7742 | EUR
LUXOMAT | 93240 | CONTRIB |  |  | DEEE | P05.03 |  | 1 |  |  | 0.018088 | EUR
LUXOMAT | 93241 | CONTRIB |  |  | DEEE | P05.03 |  | 1 |  |  | 0.023712 | EUR
LUXOMAT | 93247 | CONTRIB |  |  | DEEE | P05.03 |  | 1 |  |  | 0.34306 | EUR
LUXOMAT | 93251 | CONTRIB |  |  | DEEE | P05.03 |  | 1 |  |  | 0.005928 | EUR
LUXOMAT | 93256 | CONTRIB |  |  | DEEE | P05.03 |  | 1 |  |  | 0.017632 | EUR
LUXOMAT | 93260 | CONTRIB |  |  | DEEE | P05.03 |  | 1 |  |  | 0.011704 | EUR
LUXOMAT | 93261 | CONTRIB |  |  | DEEE | P05.03 |  | 1 |  |  | 0.010944 | EUR
LUXOMAT | 93262 | CONTRIB |  |  | DEEE | P05.03 |  | 1 |  |  | 0.011704 | EUR
LUXOMAT | 93263 | CONTRIB |  |  | DEEE | P05.03 |  | 1 |  |  | 0.010944 | EUR
LUXOMAT | 93284 | CONTRIB |  |  | DEEE | P05.03 |  | 1 |  |  | 0.019304 | EUR
LUXOMAT | 93288 | CONTRIB |  |  | DEEE | P05.03 |  | 1 |  |  | 0.019456 | EUR
LUXOMATnet | 93302 | CONTRIB |  |  | DEEE | P05.03 |  | 1 |  |  | 0.032072 | EUR
LUXOMAT | 93307 | CONTRIB |  |  | DEEE | P05.03 |  | 1 |  |  | 0.008208 | EUR
LUXOMAT | 93314 | CONTRIB |  |  | DEEE | P05.03 |  | 1 |  |  | 0.039976 | EUR
LUXOMAT | 93317 | CONTRIB |  |  | DEEE | P05.03 |  | 1 |  |  | 0.013224 | EUR
LUXOMAT | 93321 | CONTRIB |  |  | DEEE | P05.03 |  | 1 |  |  | 0.035416 | EUR
LUXOMAT | 93323 | CONTRIB |  |  | DEEE | P05.03 |  | 1 |  |  | 0.035112 | EUR
LUXOMAT | 93324 | CONTRIB |  |  | DEEE | P05.03 |  | 1 |  |  | 0.03496 | EUR
LUXOMAT | 93327 | CONTRIB |  |  | DEEE | P05.03 |  | 1 |  |  | 0.13589 | EUR
LUXOMATnet | 93328 | CONTRIB |  |  | DEEE | P05.03 |  | 1 |  |  | 0.11674 | EUR
LUXOMAT | 93331 | CONTRIB |  |  | DEEE | P05.03 |  | 1 |  |  | 0.036024 | EUR
LUXOMAT | 93333 | CONTRIB |  |  | DEEE | P05.03 |  | 1 |  |  | 0.03572 | EUR
LUXOMAT | 93334 | CONTRIB |  |  | DEEE | P05.03 |  | 1 |  |  | 0.036176 | EUR
LUXOMATnet | 93335 | CONTRIB |  |  | DEEE | P05.03 |  | 1 |  |  | 0.044992 | EUR
LUXOMATnet | 93336 | CONTRIB |  |  | DEEE | P05.03 |  | 1 |  |  | 0.088008 | EUR
LUXOMATnet | 93338 | CONTRIB |  |  | DEEE | P05.03 |  | 1 |  |  | 0.028272 | EUR
LUXOMAT | 93341 | CONTRIB |  |  | DEEE | P05.03 |  | 1 |  |  | 0.036784 | EUR
LUXOMAT | 93343 | CONTRIB |  |  | DEEE | P05.03 |  | 1 |  |  | 0.036936 | EUR
LUXOMAT | 93344 | CONTRIB |  |  | DEEE | P05.03 |  | 1 |  |  | 0.036632 | EUR
LUXOMAT | 93346 | CONTRIB |  |  | DEEE | P05.03 |  | 1 |  |  | 0.036176 | EUR
LUXOMATnet | 93354 | CONTRIB |  |  | DEEE | P05.03 |  | 1 |  |  | 0.006688 | EUR
LUXOMATnet | 93358 | CONTRIB |  |  | DEEE | P05.03 |  | 1 |  |  | 0.005928 | EUR
LUXOMATnet | 93359 | CONTRIB |  |  | DEEE | P05.03 |  | 1 |  |  | 0.004864 | EUR
LUXOMATnet | 93364 | CONTRIB |  |  | DEEE | P05.03 |  | 1 |  |  | 0.013376 | EUR
LUXOMATnet | 93365 | CONTRIB |  |  | DEEE | P05.03 |  | 1 |  |  | 0.0038 | EUR
LUXOMATnet | 93377 | CONTRIB |  |  | DEEE | P05.03 |  | 1 |  |  | 0.02052 | EUR
LUXOMATnet | 93393 | CONTRIB |  |  | DEEE | P05.03 |  | 1 |  |  | 0.009728 | EUR
LUXOMATnet | 93396 | CONTRIB |  |  | DEEE | P05.03 |  | 1 |  |  | 0.00228 | EUR
LUXOMATnet | 93398 | CONTRIB |  |  | DEEE | P05.03 |  | 1 |  |  | 0.00304 | EUR
LUXOMAT | 93404 | CONTRIB |  |  | DEEE | P05.03 |  | 1 |  |  | 0.01976 | EUR
LUXOMAT | 93405 | CONTRIB |  |  | DEEE | P05.03 |  | 1 |  |  | 0.015808 | EUR
LUXOMAT | 93406 | CONTRIB |  |  | DEEE | P05.03 |  | 1 |  |  | 0.004256 | EUR
LUXOMAT | 93452 | CONTRIB |  |  | DEEE | P05.03 |  | 1 |  |  | 0.019608 | EUR
LUXOMAT | 93453 | CONTRIB |  |  | DEEE | P05.03 |  | 1 |  |  | 0.02204 | EUR
LUXOMAT | 93454 | CONTRIB |  |  | DEEE | P05.03 |  | 1 |  |  | 0.021736 | EUR
LUXOMAT | 93455 | CONTRIB |  |  | DEEE | P05.03 |  | 1 |  |  | 0.022192 | EUR
LUXOMAT | 93459 | CONTRIB |  |  | DEEE | P05.03 |  | 1 |  |  | 0.016872 | EUR
LUXOMAT | 93460 | CONTRIB |  |  | DEEE | P05.03 |  | 1 |  |  | 0.027816 | EUR
LUXOMAT | 93461 | CONTRIB |  |  | DEEE | P05.03 |  | 1 |  |  | 0.02736 | EUR
LUXOMAT | 93463 | CONTRIB |  |  | DEEE | P05.03 |  | 1 |  |  | 0.030096 | EUR
LUXOMAT | 93465 | CONTRIB |  |  | DEEE | P05.03 |  | 1 |  |  | 0.01368 | EUR
LUXOMAT | 93469 | CONTRIB |  |  | DEEE | P05.03 |  | 1 |  |  | 0.03648 | EUR
LUXOMAT | 93470 | CONTRIB |  |  | DEEE | P05.03 |  | 1 |  |  | 0.013984 | EUR
LUXOMATnet | 93471 | CONTRIB |  |  | DEEE | P05.03 |  | 1 |  |  | 0.03724 | EUR
LUXOMATnet | 93472 | CONTRIB |  |  | DEEE | P05.03 |  | 1 |  |  | 0.043624 | EUR
LUXOMATnet | 93473 | CONTRIB |  |  | DEEE | P05.03 |  | 1 |  |  | 0.02812 | EUR
LUXOMATnet | 93474 | CONTRIB |  |  | DEEE | P05.03 |  | 1 |  |  | 0.025688 | EUR
LUXOMATnet | 93476 | CONTRIB |  |  | DEEE | P05.03 |  | 1 |  |  | 0.021736 | EUR
LUXOMATnet | 93477 | CONTRIB |  |  | DEEE | P05.03 |  | 1 |  |  | 0.018696 | EUR
LUXOMATnet | 93478 | CONTRIB |  |  | DEEE | P05.03 |  | 1 |  |  | 0.036024 | EUR
LUXOMATnet | 93479 | CONTRIB |  |  | DEEE | P05.03 |  | 1 |  |  | 0.033896 | EUR
LUXOMAT | 93484 | CONTRIB |  |  | DEEE | P05.03 |  | 1 |  |  | 0.045904 | EUR
LUXOMAT | 93485 | CONTRIB |  |  | DEEE | P05.03 |  | 1 |  |  | 0.058368 | EUR
LUXOMATnet | 93508 | CONTRIB |  |  | DEEE | P05.03 |  | 1 |  |  | 0.002432 | EUR
LUXOMATnet | 93509 | CONTRIB |  |  | DEEE | P05.03 |  | 1 |  |  | 0.002584 | EUR
LUXOMATnet | 93510 | CONTRIB |  |  | DEEE | P05.03 |  | 1 |  |  | 0.010336 | EUR
LUXOMATnet | 93511 | CONTRIB |  |  | DEEE | P05.03 |  | 1 |  |  | 0.014744 | EUR
LUXOMATnet | 93512 | CONTRIB |  |  | DEEE | P05.03 |  | 1 |  |  | 0.010184 | EUR
LUXOMATnet | 93513 | CONTRIB |  |  | DEEE | P05.03 |  | 1 |  |  | 0.014896 | EUR
LUXOMATnet | 93514 | CONTRIB |  |  | DEEE | P05.03 |  | 1 |  |  | 0.018848 | EUR
LUXOMATnet | 93515 | CONTRIB |  |  | DEEE | P05.03 |  | 1 |  |  | 0.016112 | EUR
LUXOMATnet | 93516 | CONTRIB |  |  | DEEE | P05.03 |  | 1 |  |  | 0.018696 | EUR
LUXOMATnet | 93517 | CONTRIB |  |  | DEEE | P05.03 |  | 1 |  |  | 0.016568 | EUR
LUXOMATnet | 93518 | CONTRIB |  |  | DEEE | P05.03 |  | 1 |  |  | 0.02964 | EUR
LUXOMATnet | 93520 | CONTRIB |  |  | DEEE | P05.03 |  | 1 |  |  | 0.008816 | EUR
LUXOMATnet | 93522 | CONTRIB |  |  | DEEE | P05.03 |  | 1 |  |  | 0.006232 | EUR
LUXOMATnet | 93523 | CONTRIB |  |  | DEEE | P05.03 |  | 1 |  |  | 0.006232 | EUR
LUXOMATnet | 93524 | CONTRIB |  |  | DEEE | P05.03 |  | 1 |  |  | 0.00912 | EUR
LUXOMATnet | 93525 | CONTRIB |  |  | DEEE | P05.03 |  | 1 |  |  | 0.011856 | EUR
LUXOMATnet | 93527 | CONTRIB |  |  | DEEE | P05.03 |  | 1 |  |  | 0.030704 | EUR
LUXOMATnet | 93528 | CONTRIB |  |  | DEEE | P05.03 |  | 1 |  |  | 0.0304 | EUR
LUXOMATnet | 93529 | CONTRIB |  |  | DEEE | P05.03 |  | 1 |  |  | 0.001824 | EUR
LUXOMATnet | 93530 | CONTRIB |  |  | DEEE | P05.03 |  | 1 |  |  | 0.010792 | EUR
LUXOMATnet | 93531 | CONTRIB |  |  | DEEE | P05.03 |  | 1 |  |  | 0.017328 | EUR
LUXOMATnet | 93533 | CONTRIB |  |  | DEEE | P05.03 |  | 1 |  |  | 0.010184 | EUR
LUXOMATnet | 93534 | CONTRIB |  |  | DEEE | P05.03 |  | 1 |  |  | 0.014744 | EUR
LUXOMATnet | 93535 | CONTRIB |  |  | DEEE | P05.03 |  | 1 |  |  | 0.017632 | EUR
LUXOMATnet | 93536 | CONTRIB |  |  | DEEE | P05.03 |  | 1 |  |  | 0.016264 | EUR
LUXOMATnet | 93539 | CONTRIB |  |  | DEEE | P05.03 |  | 1 |  |  | 0.001672 | EUR
LUXOMATnet | 93540 | CONTRIB |  |  | DEEE | P05.03 |  | 1 |  |  | 0.007904 | EUR
LUXOMATnet | 93541 | CONTRIB |  |  | DEEE | P05.03 |  | 1 |  |  | 0.013072 | EUR
LUXOMATnet | 93542 | CONTRIB |  |  | DEEE | P05.03 |  | 1 |  |  | 0.00532 | EUR
LUXOMATnet | 93543 | CONTRIB |  |  | DEEE | P05.03 |  | 1 |  |  | 0.01216 | EUR
LUXOMATnet | 93544 | CONTRIB |  |  | DEEE | P05.03 |  | 1 |  |  | 0.014744 | EUR
LUXOMATnet | 93545 | CONTRIB |  |  | DEEE | P05.03 |  | 1 |  |  | 0.031464 | EUR
LUXOMATnet | 93546 | CONTRIB |  |  | DEEE | P05.03 |  | 1 |  |  | 0.01824 | EUR
LUXOMATnet | 93547 | CONTRIB |  |  | DEEE | P05.03 |  | 1 |  |  | 0.001368 | EUR
LUXOMAT | 93563 | CONTRIB |  |  | DEEE | P05.03 |  | 1 |  |  | 0.02052 | EUR
LUXOMATnet | 93580 | CONTRIB |  |  | DEEE | P05.03 |  | 1 |  |  | 0.02052 | EUR
LUXOMATIC | 93615 | CONTRIB |  |  | DEEE | P05.01 |  | 1 |  |  | 0.1824 | EUR
LUXOMATIC | 93621 | CONTRIB |  |  | DEEE | P05.01 |  | 1 |  |  | 0.12677 | EUR
LUXOMATIC | 93631 | CONTRIB |  |  | DEEE | P05.01 |  | 1 |  |  | 0.14516 | EUR
LUXOMATIC | 93632 | CONTRIB |  |  | DEEE | P05.01 |  | 1 |  |  | 0.1824 | EUR
LUXOMATIC | 93633 | CONTRIB |  |  | DEEE | P05.01 |  | 1 |  |  | 0.1824 | EUR
LUXOMATIC | 93667 | CONTRIB |  |  | DEEE | P05.01 |  | 1 |  |  | 0.6691 | EUR
LUXOMAT | 93700 | CONTRIB |  |  | DEEE | P05.03 |  | 1 |  |  | 0.029792 | EUR
LUXOMAT | 93701 | CONTRIB |  |  | DEEE | P05.03 |  | 1 |  |  | 0.000152 | EUR
LUXOMAT | 93702 | CONTRIB |  |  | DEEE | P05.03 |  | 1 |  |  | 0.000152 | EUR
LUXOMAT | 93703 | CONTRIB |  |  | DEEE | P05.03 |  | 1 |  |  | 0.000152 | EUR
LUXOMAT | 93731 | CONTRIB |  |  | DEEE | P05.03 |  | 1 |  |  | 0.0076 | EUR
LUXOMAT | 93732 | CONTRIB |  |  | DEEE | P05.03 |  | 1 |  |  | 0.00912 | EUR
LUXOMAT | 93733 | CONTRIB |  |  | DEEE | P05.03 |  | 1 |  |  | 0.005168 | EUR
LUXOMAT | 93741 | CONTRIB |  |  | DEEE | P05.03 |  | 1 |  |  | 0.00912 | EUR
LUXOMAT | 93742 | CONTRIB |  |  | DEEE | P05.03 |  | 1 |  |  | 0.00912 | EUR
LUXOMAT | 93743 | CONTRIB |  |  | DEEE | P05.03 |  | 1 |  |  | 0.00912 | EUR
LUXOMAT | 93751 | CONTRIB |  |  | DEEE | P05.03 |  | 1 |  |  | 0.017176 | EUR
LUXOMAT | 93752 | CONTRIB |  |  | DEEE | P05.03 |  | 1 |  |  | 0.00836 | EUR
LUXOMAT | 93753 | CONTRIB |  |  | DEEE | P05.03 |  | 1 |  |  | 0.008208 | EUR
LUXOMAT | 93760 | CONTRIB |  |  | DEEE | P05.03 |  | 1 |  |  | 0.006688 | EUR
LUXOMAT | 93761 | CONTRIB |  |  | DEEE | P05.03 |  | 1 |  |  | 0.00532 | EUR
LUXOMAT | 93762 | CONTRIB |  |  | DEEE | P05.03 |  | 1 |  |  | 0.004864 | EUR
LUXOMAT | 93763 | CONTRIB |  |  | DEEE | P05.03 |  | 1 |  |  | 0.004864 | EUR
LUXOMAT | 93771 | CONTRIB |  |  | DEEE | P05.03 |  | 1 |  |  | 0.00228 | EUR
LUXOMAT | 93772 | CONTRIB |  |  | DEEE | P05.03 |  | 1 |  |  | 0.001672 | EUR
LUXOMAT | 93773 | CONTRIB |  |  | DEEE | P05.03 |  | 1 |  |  | 0.00152 | EUR
LUXOMAT | 93775 | CONTRIB |  |  | DEEE | P05.03 |  | 1 |  |  | 0.001976 | EUR
LUXOMAT | 93776 | CONTRIB |  |  | DEEE | P05.03 |  | 1 |  |  | 0.001976 | EUR
LUXOMAT | 93777 | CONTRIB |  |  | DEEE | P05.03 |  | 1 |  |  | 0.001976 | EUR
LUXOMAT | 93778 | CONTRIB |  |  | DEEE | P05.03 |  | 1 |  |  | 0.001976 | EUR
LUXOMAT | 93781 | CONTRIB |  |  | DEEE | P05.03 |  | 1 |  |  | 0.021432 | EUR
LUXOMAT | 93782 | CONTRIB |  |  | DEEE | P05.03 |  | 1 |  |  | 0.021432 | EUR
LUXOMAT | 93783 | CONTRIB |  |  | DEEE | P05.03 |  | 1 |  |  | 0.02128 | EUR
LUXOMAT | 93786 | CONTRIB |  |  | DEEE | P05.03 |  | 1 |  |  | 0.014592 | EUR
LUXOMAT | 93787 | CONTRIB |  |  | DEEE | P05.03 |  | 1 |  |  | 0.015504 | EUR
LUXOMAT | 93788 | CONTRIB |  |  | DEEE | P05.03 |  | 1 |  |  | 0.014592 | EUR
LUXOMATnet | 93806 | CONTRIB |  |  | DEEE | P05.03 |  | 1 |  |  | 0.008056 | EUR
LUXOMATnet | 93838 | CONTRIB |  |  | DEEE | P05.03 |  | 1 |  |  | 0.000152 | EUR
LUXOMATnet | 93840 | CONTRIB |  |  | DEEE | P05.03 |  | 1 |  |  | 0.038 | EUR
LUXOMATnet | 93845 | CONTRIB |  |  | DEEE | P05.03 |  | 1 |  |  | 0.03116 | EUR
LUXOMATnet | 93908 | CONTRIB |  |  | DEEE | P05.03 |  | 1 |  |  | 0.001368 | EUR
LUXOMATnet | 93930 | CONTRIB |  |  | DEEE | P05.03 |  | 1 |  |  | 0.056392 | EUR
LUXOMATnet | 93980 | CONTRIB |  |  | DEEE | P05.03 |  | 1 |  |  | 0.03648 | EUR
LUXOMAT | 94055 | CONTRIB |  |  | DEEE | P05.03 |  | 1 |  |  | 0.018848 | EUR
LUXOMAT | 94341 | CONTRIB |  |  | DEEE | P05.03 |  | 1 |  |  | 0.00304 | EUR
LUXOMAT | 94342 | CONTRIB |  |  | DEEE | P05.03 |  | 1 |  |  | 0.00532 | EUR
LUXOMAT | 94343 | CONTRIB |  |  | DEEE | P05.03 |  | 1 |  |  | 0.005624 | EUR
LUXOMAT | 94344 | CONTRIB |  |  | DEEE | P05.03 |  | 1 |  |  | 0.00304 | EUR
LUXOMAT | 94345 | CONTRIB |  |  | DEEE | P05.03 |  | 1 |  |  | 0.00304 | EUR
LUXOMAT | 94346 | CONTRIB |  |  | DEEE | P05.03 |  | 1 |  |  | 0.002128 | EUR
LUXOMAT | 94401 | CONTRIB |  |  | DEEE | P05.03 |  | 1 |  |  | 0.010792 | EUR
LUXOMAT | 94402 | CONTRIB |  |  | DEEE | P05.03 |  | 1 |  |  | 0.019608 | EUR
LUXOMAT | 94417 | CONTRIB |  |  | DEEE | P05.03 |  | 1 |  |  | 0.010488 | EUR
LUXOMAT | 94431 | CONTRIB |  |  | DEEE | P05.03 |  | 1 |  |  | 0.012312 | EUR
LUXOMATIC | 94440 | CONTRIB |  |  | DEEE | P05.01 |  | 1 |  |  | 0.17328 | EUR
LUXOMATIC | 94445 | CONTRIB |  |  | DEEE | P05.01 |  | 1 |  |  | 0.11324 | EUR
LUXOMATIC | 94446 | CONTRIB |  |  | DEEE | P05.01 |  | 1 |  |  | 0.12525 | EUR
LUXOMATIC | 94447 | CONTRIB |  |  | DEEE | P05.01 |  | 1 |  |  | 0.1523 | EUR
LUXOMATIC | 94448 | CONTRIB |  |  | DEEE | P05.01 |  | 1 |  |  | 0.13498 | EUR
LUXOMATIC | 94450 | CONTRIB |  |  | DEEE | P05.01 |  | 1 |  |  | 0.13999 | EUR
LUXOMATIC | 94451 | CONTRIB |  |  | DEEE | P05.01 |  | 1 |  |  | 0.10154 | EUR
LUXOMATIC | 94453 | CONTRIB |  |  | DEEE | P05.01 |  | 1 |  |  | 0.15914 | EUR
LUXOMATIC | 94455 | CONTRIB |  |  | DEEE | P05.01 |  | 1 |  |  | 0.1219 | EUR
LUXOMATIC | 94456 | CONTRIB |  |  | DEEE | P05.01 |  | 1 |  |  | 0.1178 | EUR
LUXOMATIC | 94457 | CONTRIB |  |  | DEEE | P05.01 |  | 1 |  |  | 0.11324 | EUR
LUXOMATIC | 94458 | CONTRIB |  |  | DEEE | P05.01 |  | 1 |  |  | 0.18316 | EUR
LUXOMAT | 97004 | CONTRIB |  |  | DEEE | P05.03 |  | 1 |  |  | 0.004408 | EUR
LUXOMAT | 97005 | CONTRIB |  |  | DEEE | P05.03 |  | 1 |  |  | 0.011248 | EUR
LUXOMAT | 97014 | CONTRIB |  |  | DEEE | P05.03 |  | 1 |  |  | 0.004408 | EUR
LUXOMAT | 97024 | CONTRIB |  |  | DEEE | P05.03 |  | 1 |  |  | 0.004408 | EUR
LUXOMAT | 97043 | CONTRIB |  |  | DEEE | P05.03 |  | 1 |  |  | 0.004408 | EUR
LUXOMATnet | 99122 | CONTRIB |  |  | DEEE | P05.03 |  | 1 |  |  | 0.10108 | EUR
LUXOMATnet | 93841 | CONTRIB |  |  | DEEE | P05.03 |  | 1 |  |  | 0.055328 | EUR
LUXOMATnet | 93556 | CONTRIB |  |  | DEEE | P05.03 |  | 1 |  |  | 0.267 | EUR
LUXOMATnet | 93555 | CONTRIB |  |  | DEEE | P05.03 |  | 1 |  |  | 0.153 | EUR
LUXOMATnet | 93412 | CONTRIB |  |  | DEEE | P05.03 |  | 1 |  |  | 0.175 | EUR
LUXOMATnet | 93582 | CONTRIB |  |  | DEEE | P05.03 |  | 1 |  |  | 0.203 | EUR
LUXOMAT | 91001 | PEP | [11 empty] | BEGL-00012-V01.01-FR.pdf |  | https://register.pep-ecopassport.org/files/mbesqrsCBZbWbKJq6-kJ3r0ozZDJ7D4099iCaN_Rt63LD83yDlmtwusfITWNToUXhIjPv0yT1zYi7_69uxR89-6H_dkbqzEFCYZmrPo0Dnx5Sob9Kl_O1v_zchB_D04QPdrDNQpaVqASLN3SMspoPpYvmJxIbkavUHEVel6xDfBnqcy4OsWKraVbknOVNzFlcM-4kliVx5ObVs-iu0NVShUjO3pk0875m9QCa9wJlh9mbBHcrzgbwTldjhJgeLBvINQ81Tbw6z_S31HmoIvS4riYXj6bfGQedwXXJCK6jz2Ytain2EW2H9XVQbHr_10zQqVSg8JsAe0-hgRiKp5KwdwAozD0bro0-HeGOtk_rBqiSaD0lPsIPMHnFuh8349SdbbkKtK9ikuUeMgEY8DCfMJreic5Awu8BXsvYcbqtkm9OuCs978lIu9RDMqOYDuD_dFc_HvLAZdHUpSempSKIcLJ8Hx3sxa0TWv18EaPtEs6ec1RJI9a1KlFh1s6wZgjufk7pEWNCIbk6DRanGWWZFI3hqZXjDlZRaPYzgiV8MAg8u4GyJmkcTzI-R-YamcCHZPeG4OK91O-7IBUWxN6syFIe3CpbYBy3-X-mtB_2pvFcWxeFQY9gzsE-9F_0hXXrR9dWgKr6rocvXrIioaRbAh4Pof75bs1te3Cv4XzmUeTIBa8xeW5fYEjxPOj1xGtIZ0nCbGibFHL5uXRuUTOvG4HJYWmmBwQY2zzg9cBGIF6_-Zv4_WdC4Qari8D40c5Wtnznm21vd874fjLIVXDgAIlzI0LpMGu63STw6WPO3ke-YBh5FypFkwEX5rS80BEblVTPTkvYGHUBvn0LUy956nS328fudZLY81raNw5PjibP5v2QqHq06k3a_zy6WpbFEOtXeVonbc7MNXP9IdExKnAv4-NDgy2no3itiiFhfDub9EPxDECbXCMMJ2rw-7DpUYN20ocLgWYpFXy0FEDyA
LUXOMAT | 91002 | PEP | [11 empty] | BEGL-00012-V01.01-FR.pdf |  | https://register.pep-ecopassport.org/files/mbesqrsCBZbWbKJq6-kJ3r0ozZDJ7D4099iCaN_Rt63LD83yDlmtwusfITWNToUXhIjPv0yT1zYi7_69uxR89-6H_dkbqzEFCYZmrPo0Dnx5Sob9Kl_O1v_zchB_D04QPdrDNQpaVqASLN3SMspoPpYvmJxIbkavUHEVel6xDfBnqcy4OsWKraVbknOVNzFlcM-4kliVx5ObVs-iu0NVShUjO3pk0875m9QCa9wJlh9mbBHcrzgbwTldjhJgeLBvINQ81Tbw6z_S31HmoIvS4riYXj6bfGQedwXXJCK6jz2Ytain2EW2H9XVQbHr_10zQqVSg8JsAe0-hgRiKp5KwdwAozD0bro0-HeGOtk_rBqiSaD0lPsIPMHnFuh8349SdbbkKtK9ikuUeMgEY8DCfMJreic5Awu8BXsvYcbqtkm9OuCs978lIu9RDMqOYDuD_dFc_HvLAZdHUpSempSKIcLJ8Hx3sxa0TWv18EaPtEs6ec1RJI9a1KlFh1s6wZgjufk7pEWNCIbk6DRanGWWZFI3hqZXjDlZRaPYzgiV8MAg8u4GyJmkcTzI-R-YamcCHZPeG4OK91O-7IBUWxN6syFIe3CpbYBy3-X-mtB_2pvFcWxeFQY9gzsE-9F_0hXXrR9dWgKr6rocvXrIioaRbAh4Pof75bs1te3Cv4XzmUeTIBa8xeW5fYEjxPOj1xGtIZ0nCbGibFHL5uXRuUTOvG4HJYWmmBwQY2zzg9cBGIF6_-Zv4_WdC4Qari8D40c5Wtnznm21vd874fjLIVXDgAIlzI0LpMGu63STw6WPO3ke-YBh5FypFkwEX5rS80BEblVTPTkvYGHUBvn0LUy956nS328fudZLY81raNw5PjibP5v2QqHq06k3a_zy6WpbFEOtXeVonbc7MNXP9IdExKnAv4-NDgy2no3itiiFhfDub9EPxDECbXCMMJ2rw-7DpUYN20ocLgWYpFXy0FEDyA
LUXOMAT | 91101 | PEP | [11 empty] | BEGL-00012-V01.01-FR.pdf |  | https://register.pep-ecopassport.org/files/mbesqrsCBZbWbKJq6-kJ3r0ozZDJ7D4099iCaN_Rt63LD83yDlmtwusfITWNToUXhIjPv0yT1zYi7_69uxR89-6H_dkbqzEFCYZmrPo0Dnx5Sob9Kl_O1v_zchB_D04QPdrDNQpaVqASLN3SMspoPpYvmJxIbkavUHEVel6xDfBnqcy4OsWKraVbknOVNzFlcM-4kliVx5ObVs-iu0NVShUjO3pk0875m9QCa9wJlh9mbBHcrzgbwTldjhJgeLBvINQ81Tbw6z_S31HmoIvS4riYXj6bfGQedwXXJCK6jz2Ytain2EW2H9XVQbHr_10zQqVSg8JsAe0-hgRiKp5KwdwAozD0bro0-HeGOtk_rBqiSaD0lPsIPMHnFuh8349SdbbkKtK9ikuUeMgEY8DCfMJreic5Awu8BXsvYcbqtkm9OuCs978lIu9RDMqOYDuD_dFc_HvLAZdHUpSempSKIcLJ8Hx3sxa0TWv18EaPtEs6ec1RJI9a1KlFh1s6wZgjufk7pEWNCIbk6DRanGWWZFI3hqZXjDlZRaPYzgiV8MAg8u4GyJmkcTzI-R-YamcCHZPeG4OK91O-7IBUWxN6syFIe3CpbYBy3-X-mtB_2pvFcWxeFQY9gzsE-9F_0hXXrR9dWgKr6rocvXrIioaRbAh4Pof75bs1te3Cv4XzmUeTIBa8xeW5fYEjxPOj1xGtIZ0nCbGibFHL5uXRuUTOvG4HJYWmmBwQY2zzg9cBGIF6_-Zv4_WdC4Qari8D40c5Wtnznm21vd874fjLIVXDgAIlzI0LpMGu63STw6WPO3ke-YBh5FypFkwEX5rS80BEblVTPTkvYGHUBvn0LUy956nS328fudZLY81raNw5PjibP5v2QqHq06k3a_zy6WpbFEOtXeVonbc7MNXP9IdExKnAv4-NDgy2no3itiiFhfDub9EPxDECbXCMMJ2rw-7DpUYN20ocLgWYpFXy0FEDyA
LUXOMAT | 91102 | PEP | [11 empty] | BEGL-00012-V01.01-FR.pdf |  | https://register.pep-ecopassport.org/files/mbesqrsCBZbWbKJq6-kJ3r0ozZDJ7D4099iCaN_Rt63LD83yDlmtwusfITWNToUXhIjPv0yT1zYi7_69uxR89-6H_dkbqzEFCYZmrPo0Dnx5Sob9Kl_O1v_zchB_D04QPdrDNQpaVqASLN3SMspoPpYvmJxIbkavUHEVel6xDfBnqcy4OsWKraVbknOVNzFlcM-4kliVx5ObVs-iu0NVShUjO3pk0875m9QCa9wJlh9mbBHcrzgbwTldjhJgeLBvINQ81Tbw6z_S31HmoIvS4riYXj6bfGQedwXXJCK6jz2Ytain2EW2H9XVQbHr_10zQqVSg8JsAe0-hgRiKp5KwdwAozD0bro0-HeGOtk_rBqiSaD0lPsIPMHnFuh8349SdbbkKtK9ikuUeMgEY8DCfMJreic5Awu8BXsvYcbqtkm9OuCs978lIu9RDMqOYDuD_dFc_HvLAZdHUpSempSKIcLJ8Hx3sxa0TWv18EaPtEs6ec1RJI9a1KlFh1s6wZgjufk7pEWNCIbk6DRanGWWZFI3hqZXjDlZRaPYzgiV8MAg8u4GyJmkcTzI-R-YamcCHZPeG4OK91O-7IBUWxN6syFIe3CpbYBy3-X-mtB_2pvFcWxeFQY9gzsE-9F_0hXXrR9dWgKr6rocvXrIioaRbAh4Pof75bs1te3Cv4XzmUeTIBa8xeW5fYEjxPOj1xGtIZ0nCbGibFHL5uXRuUTOvG4HJYWmmBwQY2zzg9cBGIF6_-Zv4_WdC4Qari8D40c5Wtnznm21vd874fjLIVXDgAIlzI0LpMGu63STw6WPO3ke-YBh5FypFkwEX5rS80BEblVTPTkvYGHUBvn0LUy956nS328fudZLY81raNw5PjibP5v2QqHq06k3a_zy6WpbFEOtXeVonbc7MNXP9IdExKnAv4-NDgy2no3itiiFhfDub9EPxDECbXCMMJ2rw-7DpUYN20ocLgWYpFXy0FEDyA
LUXOMAT | 92140 | PEP | [11 empty] | BEGL-00006-V01.01-FR.pdf |  | https://register.pep-ecopassport.org/files/mbesqrsCBZbWbKJq6-kJ3r0ozZDJ7D4099iCaN_Rt63LD83yDlmtwusfITWNToUXhIjPv0yT1zYi7_69uxR89-u1KJV1lAtM85lZ1OwayMq9DiB6OoZ38PBTWWLepWPkG0mwKRb0oV_NsokKLTIe4vWCDAg_xqYN_WUL_RNu9P6pQ5Oq5n040XXbqPiM94pivcLEWj6RYgYoZf-Nnhq09H9I-_jUKt95_hmbnAQ2Ok02y6OdweuxU1NTc1xoJhUB9Yy_PT3n3JiEmhDj_2raH7u1MJXq0hEFhUfM2LxHxHDvdAwpKyOGTcdpBnjW5e9j5r-ZwN9vt9tUBz_1kuGZU6_FT4irIsGHOGVzcmNy_G3wBOlNAoZUsLum3b1nxfHawwq1zeL-1JeWS9faqa0r0N2eSAJ5CCnWMmroEZM1KNgW0LPeOhdXh6pIkU4OJf-OnGcogTukSXmdoRTpUUeMmhMtLL-MDlrDc_-5UkleE2rqq3aHgLKTL1y-VhM-YFRikwBzK5qRyAuGMOARGzHdwa_v_78rp_3JyqK5hWn7lLE-eMPAn7xg6aNxJBIvdzvUHBLgkv7TZg4d8JM84RsCTkYKScVXAJF6181bq3U8nTmy4GXOk4JLrWs8wX9vaCVCN7ph5TwxylI1QieTxYOmkSlVS2rPkvY9BLVCytgNaDvt4nWRzlLJxSxdxXO878cWKreF6BH1oGZYGCe_a1gvyDMpeDgtiqaqcYk9M0xUel0h_38T_8DUhHHDeDSmOVxJhvuaGY0e5NxxDnPk1HfFFGjGOev-3qfibKxhfJSyYTKa3kmbCRH6fzrMWQmh64UWtbPMjux7pK6FVPkAFyA4-1eSK7Gxvpo6XKN90hYpV4ALCpUMNgiNNwxln73DKYgHf5_nqUSSkA2ux5T88iI4MK_mhFPOdIweXXQy9Da5UzuPhDwV9hzmlhPXCHe1t7MThXYB9Vfrt-2BAT9AkwpaLw
LUXOMAT | 92142 | PEP | [11 empty] | BEGL-00006-V01.01-FR.pdf |  | https://register.pep-ecopassport.org/files/mbesqrsCBZbWbKJq6-kJ3r0ozZDJ7D4099iCaN_Rt63LD83yDlmtwusfITWNToUXhIjPv0yT1zYi7_69uxR89-u1KJV1lAtM85lZ1OwayMq9DiB6OoZ38PBTWWLepWPkG0mwKRb0oV_NsokKLTIe4vWCDAg_xqYN_WUL_RNu9P6pQ5Oq5n040XXbqPiM94pivcLEWj6RYgYoZf-Nnhq09H9I-_jUKt95_hmbnAQ2Ok02y6OdweuxU1NTc1xoJhUB9Yy_PT3n3JiEmhDj_2raH7u1MJXq0hEFhUfM2LxHxHDvdAwpKyOGTcdpBnjW5e9j5r-ZwN9vt9tUBz_1kuGZU6_FT4irIsGHOGVzcmNy_G3wBOlNAoZUsLum3b1nxfHawwq1zeL-1JeWS9faqa0r0N2eSAJ5CCnWMmroEZM1KNgW0LPeOhdXh6pIkU4OJf-OnGcogTukSXmdoRTpUUeMmhMtLL-MDlrDc_-5UkleE2rqq3aHgLKTL1y-VhM-YFRikwBzK5qRyAuGMOARGzHdwa_v_78rp_3JyqK5hWn7lLE-eMPAn7xg6aNxJBIvdzvUHBLgkv7TZg4d8JM84RsCTkYKScVXAJF6181bq3U8nTmy4GXOk4JLrWs8wX9vaCVCN7ph5TwxylI1QieTxYOmkSlVS2rPkvY9BLVCytgNaDvt4nWRzlLJxSxdxXO878cWKreF6BH1oGZYGCe_a1gvyDMpeDgtiqaqcYk9M0xUel0h_38T_8DUhHHDeDSmOVxJhvuaGY0e5NxxDnPk1HfFFGjGOev-3qfibKxhfJSyYTKa3kmbCRH6fzrMWQmh64UWtbPMjux7pK6FVPkAFyA4-1eSK7Gxvpo6XKN90hYpV4ALCpUMNgiNNwxln73DKYgHf5_nqUSSkA2ux5T88iI4MK_mhFPOdIweXXQy9Da5UzuPhDwV9hzmlhPXCHe1t7MThXYB9Vfrt-2BAT9AkwpaLw
LUXOMAT | 92143 | PEP | [11 empty] | BEGL-00007-V01.01-FR.pdf |  | https://register.pep-ecopassport.org/files/mbesqrsCBZbWbKJq6-kJ3r0ozZDJ7D4099iCaN_Rt63LD83yDlmtwusfITWNToUXhIjPv0yT1zYi7_69uxR899p_45zD96XDopwhbjeOPsnSp-JqusmXUiD1hGDE7ykm8ydntQ0Kxyfj54k68y-jO25nVNRWfXK5T4qx9lX9v_5BfCTXktLVy0ksNLqyqhYcxmAuJOPR9oGNBdyOMVS1nmelYjDiVDDaknINPcNo3KPFKk6ErmjTKWoQ3o8HKB2x7ib9yOWXCbVsuZuO2eXyXWylnUekLBm2mF4fBAmO7xo0sZRKpMVtodXXXvC_nlbqqFCoI4s8_ZGQnTONI-jvXf_Z_aScBbzPSYrvrGL-fYsI_tvkxSb0a10NtTlOOOr5cNlrsKKdw21v7_FM6eAA-5W-rQcXKtw4hHtx00ve2QCCZfM8OA3gKlzTqT_rRfMh2xF9kCHW3-uw6mynUwbDcXJz9s0W6Wo2qqqG8sQIaLqH3xl7B59u9-8WzIeEBvffZhfEVqWA3KexZiyQh18sg5b5_CLcsdnev2UkvMGC7SAYQkv6n6Cnzf7HrHYfAyaJl3IyV6WkAaVA9-ALyV8QgobHjfgr9Hd_PZYa1v3bht3UZ2FI1icor6SX5Tf87uTytH9WNyy9Wm2pQcUaYFOnEUm_xF8ZI71kt4ptTIJm9skYXlziHn049ijdoMv1nnsXob1dDiiXfJKXelWx2oSAQav5QqXtaGfCU6HOuscRauPUIbLxLgRL5tiERVaVe3AKeMghZq_qCBVvNxyTpIgGDjeWqIM3HDFdKJaPaeifSb_SCOOXLWH2aZt9Hg40sKHIps9hTPWSml6vojBZRHKNMIuP69SQI6w4Uju2XpA6_AB79jMCG9FPBDUVBt0f-umeCxNHY9bIzFBldwgUIu3qko9NAgOeXKw7r-8-zqSAlqRQLwu66iSSWR-2AO49NSbANKBf4ATixYMbUBmCHun-iQ
LUXOMAT | 92148 | PEP | [11 empty] | BEGL-00007-V01.01-FR.pdf |  | https://register.pep-ecopassport.org/files/mbesqrsCBZbWbKJq6-kJ3r0ozZDJ7D4099iCaN_Rt63LD83yDlmtwusfITWNToUXhIjPv0yT1zYi7_69uxR899p_45zD96XDopwhbjeOPsnSp-JqusmXUiD1hGDE7ykm8ydntQ0Kxyfj54k68y-jO25nVNRWfXK5T4qx9lX9v_5BfCTXktLVy0ksNLqyqhYcxmAuJOPR9oGNBdyOMVS1nmelYjDiVDDaknINPcNo3KPFKk6ErmjTKWoQ3o8HKB2x7ib9yOWXCbVsuZuO2eXyXWylnUekLBm2mF4fBAmO7xo0sZRKpMVtodXXXvC_nlbqqFCoI4s8_ZGQnTONI-jvXf_Z_aScBbzPSYrvrGL-fYsI_tvkxSb0a10NtTlOOOr5cNlrsKKdw21v7_FM6eAA-5W-rQcXKtw4hHtx00ve2QCCZfM8OA3gKlzTqT_rRfMh2xF9kCHW3-uw6mynUwbDcXJz9s0W6Wo2qqqG8sQIaLqH3xl7B59u9-8WzIeEBvffZhfEVqWA3KexZiyQh18sg5b5_CLcsdnev2UkvMGC7SAYQkv6n6Cnzf7HrHYfAyaJl3IyV6WkAaVA9-ALyV8QgobHjfgr9Hd_PZYa1v3bht3UZ2FI1icor6SX5Tf87uTytH9WNyy9Wm2pQcUaYFOnEUm_xF8ZI71kt4ptTIJm9skYXlziHn049ijdoMv1nnsXob1dDiiXfJKXelWx2oSAQav5QqXtaGfCU6HOuscRauPUIbLxLgRL5tiERVaVe3AKeMghZq_qCBVvNxyTpIgGDjeWqIM3HDFdKJaPaeifSb_SCOOXLWH2aZt9Hg40sKHIps9hTPWSml6vojBZRHKNMIuP69SQI6w4Uju2XpA6_AB79jMCG9FPBDUVBt0f-umeCxNHY9bIzFBldwgUIu3qko9NAgOeXKw7r-8-zqSAlqRQLwu66iSSWR-2AO49NSbANKBf4ATixYMbUBmCHun-iQ
LUXOMAT | 92150 | PEP | [11 empty] | BEGL-00001-V01.01-FR.pdf |  | https://register.pep-ecopassport.org/files/mbesqrsCBZbWbKJq6-kJ3r0ozZDJ7D4099iCaN_Rt63LD83yDlmtwusfITWNToUXhIjPv0yT1zYi7_69uxR892CqKlrxsPTv69xxKcG0hDvZ3KBN02QCn0cKfJitfl3GHyshqF0seXMDVWDmZkw_I4z7BeioVfnXv8ZznGAEweIi--jofcVbUg7msft9tDhKN2OSZitxuwl--ed2Y6mSgt4k4tOuNCWTfL4C42mQCNAKFgQcstHVJVML7F78f500HowUMdp6VlJIGpy8xYOQVpB19r9y4cca-ZAR--J0WfUf_hiXvWsVmHAAjwq7kPbQl6zucMc6wKilTTyBb48UGeY-dYzOfvY_PG0eEaD_IwqqSabsv6eLkiwhtiPhfQr_w92sJ4CA-j0_HUxKgDCvwa2BtlkTdt9xOaeI-w4CgPuZ3UgLkZta18gH-Ak_rX7A_ZA9RZr6IEz9BmoMUrFSVdS5pwDS0IcqWZukUByRNofMyHh7dIX-r7AaSb_6KOs88CM-9XjtKEU_48a9dcBxqDeOHHv528_RSW3djaAqHUmo8vXbBfokpFAbH1oKoJnVB331w0KtPs-ME5x8naVM4hWXy8NCnlDbIMCfzPlTMlwIG_-wmRahLk1sf6C-roOTP8h8lDrplsKU7Mx3EjfUpc5I1zR3pQ6rU8NQQzQ12z6oip1tvdgk5zbBE3o0zxoel8rHS539px4SZGAWGTeSYpBimJke9MipmIzS2-khgvWpJPTusKZSuFNmsIt9HR_Y7BuDx1YOejwWe7pfZM5U2orScmQsRghT0UQhHQAsKu2MBGmCcxnzeRd3pR7KGpQ1yEr0vYGjlRQGebR5hokOS_kGd54YrX565pGhjUPO8UBkJ5jm_RvFK9oAcwsLGw6UarOikCwVMD_u6Y8TMLxRIWrHX4fRRV0iDS8pDDr6mUuw9FpP_S9fwK-Izuu3pQ2-rirUapa-xy3zIRoRtG2bbQ
LUXOMAT | 92152 | PEP | [11 empty] | BEGL-00001-V01.01-FR.pdf |  | https://register.pep-ecopassport.org/files/mbesqrsCBZbWbKJq6-kJ3r0ozZDJ7D4099iCaN_Rt63LD83yDlmtwusfITWNToUXhIjPv0yT1zYi7_69uxR892CqKlrxsPTv69xxKcG0hDvZ3KBN02QCn0cKfJitfl3GHyshqF0seXMDVWDmZkw_I4z7BeioVfnXv8ZznGAEweIi--jofcVbUg7msft9tDhKN2OSZitxuwl--ed2Y6mSgt4k4tOuNCWTfL4C42mQCNAKFgQcstHVJVML7F78f500HowUMdp6VlJIGpy8xYOQVpB19r9y4cca-ZAR--J0WfUf_hiXvWsVmHAAjwq7kPbQl6zucMc6wKilTTyBb48UGeY-dYzOfvY_PG0eEaD_IwqqSabsv6eLkiwhtiPhfQr_w92sJ4CA-j0_HUxKgDCvwa2BtlkTdt9xOaeI-w4CgPuZ3UgLkZta18gH-Ak_rX7A_ZA9RZr6IEz9BmoMUrFSVdS5pwDS0IcqWZukUByRNofMyHh7dIX-r7AaSb_6KOs88CM-9XjtKEU_48a9dcBxqDeOHHv528_RSW3djaAqHUmo8vXbBfokpFAbH1oKoJnVB331w0KtPs-ME5x8naVM4hWXy8NCnlDbIMCfzPlTMlwIG_-wmRahLk1sf6C-roOTP8h8lDrplsKU7Mx3EjfUpc5I1zR3pQ6rU8NQQzQ12z6oip1tvdgk5zbBE3o0zxoel8rHS539px4SZGAWGTeSYpBimJke9MipmIzS2-khgvWpJPTusKZSuFNmsIt9HR_Y7BuDx1YOejwWe7pfZM5U2orScmQsRghT0UQhHQAsKu2MBGmCcxnzeRd3pR7KGpQ1yEr0vYGjlRQGebR5hokOS_kGd54YrX565pGhjUPO8UBkJ5jm_RvFK9oAcwsLGw6UarOikCwVMD_u6Y8TMLxRIWrHX4fRRV0iDS8pDDr6mUuw9FpP_S9fwK-Izuu3pQ2-rirUapa-xy3zIRoRtG2bbQ
LUXOMAT | 92154 | PEP | [11 empty] | BEGL-00001-V01.01-FR.pdf |  | https://register.pep-ecopassport.org/files/mbesqrsCBZbWbKJq6-kJ3r0ozZDJ7D4099iCaN_Rt63LD83yDlmtwusfITWNToUXhIjPv0yT1zYi7_69uxR892CqKlrxsPTv69xxKcG0hDvZ3KBN02QCn0cKfJitfl3GHyshqF0seXMDVWDmZkw_I4z7BeioVfnXv8ZznGAEweIi--jofcVbUg7msft9tDhKN2OSZitxuwl--ed2Y6mSgt4k4tOuNCWTfL4C42mQCNAKFgQcstHVJVML7F78f500HowUMdp6VlJIGpy8xYOQVpB19r9y4cca-ZAR--J0WfUf_hiXvWsVmHAAjwq7kPbQl6zucMc6wKilTTyBb48UGeY-dYzOfvY_PG0eEaD_IwqqSabsv6eLkiwhtiPhfQr_w92sJ4CA-j0_HUxKgDCvwa2BtlkTdt9xOaeI-w4CgPuZ3UgLkZta18gH-Ak_rX7A_ZA9RZr6IEz9BmoMUrFSVdS5pwDS0IcqWZukUByRNofMyHh7dIX-r7AaSb_6KOs88CM-9XjtKEU_48a9dcBxqDeOHHv528_RSW3djaAqHUmo8vXbBfokpFAbH1oKoJnVB331w0KtPs-ME5x8naVM4hWXy8NCnlDbIMCfzPlTMlwIG_-wmRahLk1sf6C-roOTP8h8lDrplsKU7Mx3EjfUpc5I1zR3pQ6rU8NQQzQ12z6oip1tvdgk5zbBE3o0zxoel8rHS539px4SZGAWGTeSYpBimJke9MipmIzS2-khgvWpJPTusKZSuFNmsIt9HR_Y7BuDx1YOejwWe7pfZM5U2orScmQsRghT0UQhHQAsKu2MBGmCcxnzeRd3pR7KGpQ1yEr0vYGjlRQGebR5hokOS_kGd54YrX565pGhjUPO8UBkJ5jm_RvFK9oAcwsLGw6UarOikCwVMD_u6Y8TMLxRIWrHX4fRRV0iDS8pDDr6mUuw9FpP_S9fwK-Izuu3pQ2-rirUapa-xy3zIRoRtG2bbQ
LUXOMAT | 92158 | PEP | [11 empty] | BEGL-00006-V01.01-FR.pdf |  | https://register.pep-ecopassport.org/files/mbesqrsCBZbWbKJq6-kJ3r0ozZDJ7D4099iCaN_Rt63LD83yDlmtwusfITWNToUXhIjPv0yT1zYi7_69uxR89-u1KJV1lAtM85lZ1OwayMq9DiB6OoZ38PBTWWLepWPkG0mwKRb0oV_NsokKLTIe4vWCDAg_xqYN_WUL_RNu9P6pQ5Oq5n040XXbqPiM94pivcLEWj6RYgYoZf-Nnhq09H9I-_jUKt95_hmbnAQ2Ok02y6OdweuxU1NTc1xoJhUB9Yy_PT3n3JiEmhDj_2raH7u1MJXq0hEFhUfM2LxHxHDvdAwpKyOGTcdpBnjW5e9j5r-ZwN9vt9tUBz_1kuGZU6_FT4irIsGHOGVzcmNy_G3wBOlNAoZUsLum3b1nxfHawwq1zeL-1JeWS9faqa0r0N2eSAJ5CCnWMmroEZM1KNgW0LPeOhdXh6pIkU4OJf-OnGcogTukSXmdoRTpUUeMmhMtLL-MDlrDc_-5UkleE2rqq3aHgLKTL1y-VhM-YFRikwBzK5qRyAuGMOARGzHdwa_v_78rp_3JyqK5hWn7lLE-eMPAn7xg6aNxJBIvdzvUHBLgkv7TZg4d8JM84RsCTkYKScVXAJF6181bq3U8nTmy4GXOk4JLrWs8wX9vaCVCN7ph5TwxylI1QieTxYOmkSlVS2rPkvY9BLVCytgNaDvt4nWRzlLJxSxdxXO878cWKreF6BH1oGZYGCe_a1gvyDMpeDgtiqaqcYk9M0xUel0h_38T_8DUhHHDeDSmOVxJhvuaGY0e5NxxDnPk1HfFFGjGOev-3qfibKxhfJSyYTKa3kmbCRH6fzrMWQmh64UWtbPMjux7pK6FVPkAFyA4-1eSK7Gxvpo6XKN90hYpV4ALCpUMNgiNNwxln73DKYgHf5_nqUSSkA2ux5T88iI4MK_mhFPOdIweXXQy9Da5UzuPhDwV9hzmlhPXCHe1t7MThXYB9Vfrt-2BAT9AkwpaLw
LUXOMAT | 92164 | PEP | [11 empty] | BEGL-00002-V01.01-FR.pdf |  | https://register.pep-ecopassport.org/files/mbesqrsCBZbWbKJq6-kJ3r0ozZDJ7D4099iCaN_Rt63LD83yDlmtwusfITWNToUXhIjPv0yT1zYi7_69uxR8906AG7-8xRd9a-wmmQ1-PWm-3K7Yko-in1N6HgoZz65PM8w1Ks8sENGZ_VNHFtvnbmufmLMyLKE6oDE4Fb-rsHYPGY7GrAPvvvTP30jgBqhdYYN5vojDzsu1Ak962Ia3mDnFbYChWOq19MKPu-JBaP69EZzJ-BILlhR-7Sn3AYBOZSJAh5n8vQElo-GWN1W4h4YJviZExZRoNFXlGSc0u0OlCvABR33Mu2kFYaIhMOSRY5KCNf03PmNifYcJYU0WEYFATDB_G5lFmwZ0BZtAnGKW5cl211sQEO3seMTATKtPD-z0hqHzZyorkv0toJt41RxaKxHk6ZQFW2TOas9kjaNS9MDiCpY3f84qWaB-EbByIWusdOOv2E9eoyncjWg3-KtLiTatY70MoRXbuRdhlDtmVucTduma75H0tsYc-3kgMI4l-yjB54MIOojSLNOwyemGhmbR8Row0SV39YktSd9AjTc0JCIomcy25qL1HPXR6zWCVNkFaW-36BLDHwUobj1N_d6jYmuPHdcWmFWLHvmwizinoz1Al3vcGLPruaqQ3yNMPH0jVmWbQ9k5pbnyFz3W-pj5MWqJidgS40jMBC_G2vonptlNbcuoMGGBWU8_0JqYJdOM8nDc9zRa0tqH9sB4wDp-RmSfyGOyfkDalI7lIHWx62u7WOwFs3asaysEjokItZrQ3SkkIOrCSaalrJpjl0k5UluQ-eHL_2rPYdumlV-cH9-K203KiWFT1b9atENWMmUotRGCUfXDA0NMlkn9CRXauiqC17NMlECsY9wgNhRZ8bqTyZgy22X3zcfN-JKDTNUjdtH7NZZIvhAHoU3GOmDBO0I6E9IYtwnxworylrA3-w3JLTYrUoWpZgYW4itQnaWC88y2U4yrR6ApPQ
LUXOMAT | 92165 | PEP | [11 empty] | BEGL-00002-V01.01-FR.pdf |  | https://register.pep-ecopassport.org/files/mbesqrsCBZbWbKJq6-kJ3r0ozZDJ7D4099iCaN_Rt63LD83yDlmtwusfITWNToUXhIjPv0yT1zYi7_69uxR8906AG7-8xRd9a-wmmQ1-PWm-3K7Yko-in1N6HgoZz65PM8w1Ks8sENGZ_VNHFtvnbmufmLMyLKE6oDE4Fb-rsHYPGY7GrAPvvvTP30jgBqhdYYN5vojDzsu1Ak962Ia3mDnFbYChWOq19MKPu-JBaP69EZzJ-BILlhR-7Sn3AYBOZSJAh5n8vQElo-GWN1W4h4YJviZExZRoNFXlGSc0u0OlCvABR33Mu2kFYaIhMOSRY5KCNf03PmNifYcJYU0WEYFATDB_G5lFmwZ0BZtAnGKW5cl211sQEO3seMTATKtPD-z0hqHzZyorkv0toJt41RxaKxHk6ZQFW2TOas9kjaNS9MDiCpY3f84qWaB-EbByIWusdOOv2E9eoyncjWg3-KtLiTatY70MoRXbuRdhlDtmVucTduma75H0tsYc-3kgMI4l-yjB54MIOojSLNOwyemGhmbR8Row0SV39YktSd9AjTc0JCIomcy25qL1HPXR6zWCVNkFaW-36BLDHwUobj1N_d6jYmuPHdcWmFWLHvmwizinoz1Al3vcGLPruaqQ3yNMPH0jVmWbQ9k5pbnyFz3W-pj5MWqJidgS40jMBC_G2vonptlNbcuoMGGBWU8_0JqYJdOM8nDc9zRa0tqH9sB4wDp-RmSfyGOyfkDalI7lIHWx62u7WOwFs3asaysEjokItZrQ3SkkIOrCSaalrJpjl0k5UluQ-eHL_2rPYdumlV-cH9-K203KiWFT1b9atENWMmUotRGCUfXDA0NMlkn9CRXauiqC17NMlECsY9wgNhRZ8bqTyZgy22X3zcfN-JKDTNUjdtH7NZZIvhAHoU3GOmDBO0I6E9IYtwnxworylrA3-w3JLTYrUoWpZgYW4itQnaWC88y2U4yrR6ApPQ
LUXOMAT | 92166 | PEP | [11 empty] | BEGL-00002-V01.01-FR.pdf |  | https://register.pep-ecopassport.org/files/mbesqrsCBZbWbKJq6-kJ3r0ozZDJ7D4099iCaN_Rt63LD83yDlmtwusfITWNToUXhIjPv0yT1zYi7_69uxR8906AG7-8xRd9a-wmmQ1-PWm-3K7Yko-in1N6HgoZz65PM8w1Ks8sENGZ_VNHFtvnbmufmLMyLKE6oDE4Fb-rsHYPGY7GrAPvvvTP30jgBqhdYYN5vojDzsu1Ak962Ia3mDnFbYChWOq19MKPu-JBaP69EZzJ-BILlhR-7Sn3AYBOZSJAh5n8vQElo-GWN1W4h4YJviZExZRoNFXlGSc0u0OlCvABR33Mu2kFYaIhMOSRY5KCNf03PmNifYcJYU0WEYFATDB_G5lFmwZ0BZtAnGKW5cl211sQEO3seMTATKtPD-z0hqHzZyorkv0toJt41RxaKxHk6ZQFW2TOas9kjaNS9MDiCpY3f84qWaB-EbByIWusdOOv2E9eoyncjWg3-KtLiTatY70MoRXbuRdhlDtmVucTduma75H0tsYc-3kgMI4l-yjB54MIOojSLNOwyemGhmbR8Row0SV39YktSd9AjTc0JCIomcy25qL1HPXR6zWCVNkFaW-36BLDHwUobj1N_d6jYmuPHdcWmFWLHvmwizinoz1Al3vcGLPruaqQ3yNMPH0jVmWbQ9k5pbnyFz3W-pj5MWqJidgS40jMBC_G2vonptlNbcuoMGGBWU8_0JqYJdOM8nDc9zRa0tqH9sB4wDp-RmSfyGOyfkDalI7lIHWx62u7WOwFs3asaysEjokItZrQ3SkkIOrCSaalrJpjl0k5UluQ-eHL_2rPYdumlV-cH9-K203KiWFT1b9atENWMmUotRGCUfXDA0NMlkn9CRXauiqC17NMlECsY9wgNhRZ8bqTyZgy22X3zcfN-JKDTNUjdtH7NZZIvhAHoU3GOmDBO0I6E9IYtwnxworylrA3-w3JLTYrUoWpZgYW4itQnaWC88y2U4yrR6ApPQ
LUXOMAT | 92196 | PEP | [11 empty] | BEGL-00005-V01.01-FR.pdf |  | https://register.pep-ecopassport.org/files/mbesqrsCBZbWbKJq6-kJ3r0ozZDJ7D4099iCaN_Rt63LD83yDlmtwusfITWNToUXhIjPv0yT1zYi7_69uxR89xUmsyWdb1WzPKWLP94JltqzWZgv6cC8Y1dI44Tm7MmIXPN8K5tYHoeLzqrIPDn5pm9V-kkosvS0WYm-GaUtazp9OuD_DerV9rFaJHoeFzZgFfcP0LHVr1MGL_yMmsNkoskMuzEWP13PEWwrtIEfXgEOraKQiIi9iS28l_LsmBeK8gzJA1A2GjYErk80Yhk0sRhv-AeM9xFzybsiFEYi90t-_yVSinZK7elxycWqQE_eC8LlhFwuj1mFKAV0C7eSlLL-5jaQiImmX2622NgkqPPGz_03KnQOLlWQq3chcJPVccwYO2FbVrHG0FcPZKZDyimIPCyD0BuzAkjSMBnWVSNUikux_9_Hw46TNZhUPk7NddYABW3uQIt2-WA3ntA9pQFsbWu-eAIeY1WaTiQ1nOS9tJxqYRh0gHT2iec1QHdJZy5cggg66nIKGjx1HR3bIM6d4_pp5eKsn1fw1E45yqydwFiUCZm7uSknqKE4_XoI-r1nU0WDNuwGLoTcCYSHowaA4hHe_DQEWkWDBWL0NJFYO7j0yW4XKGRyytooNMDPmGuqwX7JOpYfu0vSX8qTiLyPQ2jLIx5G2yBZ1BT4hb7f-lXYe46qfT0vl5LdH6RJ6AXLghO-Eso5jo8NeWNiWdXW_RpookGfI4rjoVvQh2dvPLryu4l6plMpc8fvUAvh7MCfqM6BpJ5Y64Fxcg4_PpRliroF7I4-ADKloFoUIzzvvIDXSON7vLvlt1QHnPPvmMyYv99M8eug9_iAeBSrTRL_6t4bQA6Q0tQquhyKE3CT6PPinH1zPB8LX1ycGO2FXXf84S4S7r2KsGrDjmxQIeMvDeBBv4E1qvN-b3Rv1sUaveS5QmPLiqi_ANeuVu3Zi3UL3ykWXKlvAL__RGL0wA
LUXOMAT | 92197 | PEP | [11 empty] | BEGL-00005-V01.01-FR.pdf |  | https://register.pep-ecopassport.org/files/mbesqrsCBZbWbKJq6-kJ3r0ozZDJ7D4099iCaN_Rt63LD83yDlmtwusfITWNToUXhIjPv0yT1zYi7_69uxR89xUmsyWdb1WzPKWLP94JltqzWZgv6cC8Y1dI44Tm7MmIXPN8K5tYHoeLzqrIPDn5pm9V-kkosvS0WYm-GaUtazp9OuD_DerV9rFaJHoeFzZgFfcP0LHVr1MGL_yMmsNkoskMuzEWP13PEWwrtIEfXgEOraKQiIi9iS28l_LsmBeK8gzJA1A2GjYErk80Yhk0sRhv-AeM9xFzybsiFEYi90t-_yVSinZK7elxycWqQE_eC8LlhFwuj1mFKAV0C7eSlLL-5jaQiImmX2622NgkqPPGz_03KnQOLlWQq3chcJPVccwYO2FbVrHG0FcPZKZDyimIPCyD0BuzAkjSMBnWVSNUikux_9_Hw46TNZhUPk7NddYABW3uQIt2-WA3ntA9pQFsbWu-eAIeY1WaTiQ1nOS9tJxqYRh0gHT2iec1QHdJZy5cggg66nIKGjx1HR3bIM6d4_pp5eKsn1fw1E45yqydwFiUCZm7uSknqKE4_XoI-r1nU0WDNuwGLoTcCYSHowaA4hHe_DQEWkWDBWL0NJFYO7j0yW4XKGRyytooNMDPmGuqwX7JOpYfu0vSX8qTiLyPQ2jLIx5G2yBZ1BT4hb7f-lXYe46qfT0vl5LdH6RJ6AXLghO-Eso5jo8NeWNiWdXW_RpookGfI4rjoVvQh2dvPLryu4l6plMpc8fvUAvh7MCfqM6BpJ5Y64Fxcg4_PpRliroF7I4-ADKloFoUIzzvvIDXSON7vLvlt1QHnPPvmMyYv99M8eug9_iAeBSrTRL_6t4bQA6Q0tQquhyKE3CT6PPinH1zPB8LX1ycGO2FXXf84S4S7r2KsGrDjmxQIeMvDeBBv4E1qvN-b3Rv1sUaveS5QmPLiqi_ANeuVu3Zi3UL3ykWXKlvAL__RGL0wA
LUXOMAT | 92198 | PEP | [11 empty] | BEGL-00005-V01.01-FR.pdf |  | https://register.pep-ecopassport.org/files/mbesqrsCBZbWbKJq6-kJ3r0ozZDJ7D4099iCaN_Rt63LD83yDlmtwusfITWNToUXhIjPv0yT1zYi7_69uxR89xUmsyWdb1WzPKWLP94JltqzWZgv6cC8Y1dI44Tm7MmIXPN8K5tYHoeLzqrIPDn5pm9V-kkosvS0WYm-GaUtazp9OuD_DerV9rFaJHoeFzZgFfcP0LHVr1MGL_yMmsNkoskMuzEWP13PEWwrtIEfXgEOraKQiIi9iS28l_LsmBeK8gzJA1A2GjYErk80Yhk0sRhv-AeM9xFzybsiFEYi90t-_yVSinZK7elxycWqQE_eC8LlhFwuj1mFKAV0C7eSlLL-5jaQiImmX2622NgkqPPGz_03KnQOLlWQq3chcJPVccwYO2FbVrHG0FcPZKZDyimIPCyD0BuzAkjSMBnWVSNUikux_9_Hw46TNZhUPk7NddYABW3uQIt2-WA3ntA9pQFsbWu-eAIeY1WaTiQ1nOS9tJxqYRh0gHT2iec1QHdJZy5cggg66nIKGjx1HR3bIM6d4_pp5eKsn1fw1E45yqydwFiUCZm7uSknqKE4_XoI-r1nU0WDNuwGLoTcCYSHowaA4hHe_DQEWkWDBWL0NJFYO7j0yW4XKGRyytooNMDPmGuqwX7JOpYfu0vSX8qTiLyPQ2jLIx5G2yBZ1BT4hb7f-lXYe46qfT0vl5LdH6RJ6AXLghO-Eso5jo8NeWNiWdXW_RpookGfI4rjoVvQh2dvPLryu4l6plMpc8fvUAvh7MCfqM6BpJ5Y64Fxcg4_PpRliroF7I4-ADKloFoUIzzvvIDXSON7vLvlt1QHnPPvmMyYv99M8eug9_iAeBSrTRL_6t4bQA6Q0tQquhyKE3CT6PPinH1zPB8LX1ycGO2FXXf84S4S7r2KsGrDjmxQIeMvDeBBv4E1qvN-b3Rv1sUaveS5QmPLiqi_ANeuVu3Zi3UL3ykWXKlvAL__RGL0wA
LUXOMAT | 92245 | PEP | [11 empty] | BEGL-00006-V01.01-FR.pdf |  | https://register.pep-ecopassport.org/files/mbesqrsCBZbWbKJq6-kJ3r0ozZDJ7D4099iCaN_Rt63LD83yDlmtwusfITWNToUXhIjPv0yT1zYi7_69uxR89-u1KJV1lAtM85lZ1OwayMq9DiB6OoZ38PBTWWLepWPkG0mwKRb0oV_NsokKLTIe4vWCDAg_xqYN_WUL_RNu9P6pQ5Oq5n040XXbqPiM94pivcLEWj6RYgYoZf-Nnhq09H9I-_jUKt95_hmbnAQ2Ok02y6OdweuxU1NTc1xoJhUB9Yy_PT3n3JiEmhDj_2raH7u1MJXq0hEFhUfM2LxHxHDvdAwpKyOGTcdpBnjW5e9j5r-ZwN9vt9tUBz_1kuGZU6_FT4irIsGHOGVzcmNy_G3wBOlNAoZUsLum3b1nxfHawwq1zeL-1JeWS9faqa0r0N2eSAJ5CCnWMmroEZM1KNgW0LPeOhdXh6pIkU4OJf-OnGcogTukSXmdoRTpUUeMmhMtLL-MDlrDc_-5UkleE2rqq3aHgLKTL1y-VhM-YFRikwBzK5qRyAuGMOARGzHdwa_v_78rp_3JyqK5hWn7lLE-eMPAn7xg6aNxJBIvdzvUHBLgkv7TZg4d8JM84RsCTkYKScVXAJF6181bq3U8nTmy4GXOk4JLrWs8wX9vaCVCN7ph5TwxylI1QieTxYOmkSlVS2rPkvY9BLVCytgNaDvt4nWRzlLJxSxdxXO878cWKreF6BH1oGZYGCe_a1gvyDMpeDgtiqaqcYk9M0xUel0h_38T_8DUhHHDeDSmOVxJhvuaGY0e5NxxDnPk1HfFFGjGOev-3qfibKxhfJSyYTKa3kmbCRH6fzrMWQmh64UWtbPMjux7pK6FVPkAFyA4-1eSK7Gxvpo6XKN90hYpV4ALCpUMNgiNNwxln73DKYgHf5_nqUSSkA2ux5T88iI4MK_mhFPOdIweXXQy9Da5UzuPhDwV9hzmlhPXCHe1t7MThXYB9Vfrt-2BAT9AkwpaLw
LUXOMAT | 92254 | PEP | [11 empty] | BEGL-00007-V01.01-FR.pdf |  | https://register.pep-ecopassport.org/files/mbesqrsCBZbWbKJq6-kJ3r0ozZDJ7D4099iCaN_Rt63LD83yDlmtwusfITWNToUXhIjPv0yT1zYi7_69uxR899p_45zD96XDopwhbjeOPsnSp-JqusmXUiD1hGDE7ykm8ydntQ0Kxyfj54k68y-jO25nVNRWfXK5T4qx9lX9v_5BfCTXktLVy0ksNLqyqhYcxmAuJOPR9oGNBdyOMVS1nmelYjDiVDDaknINPcNo3KPFKk6ErmjTKWoQ3o8HKB2x7ib9yOWXCbVsuZuO2eXyXWylnUekLBm2mF4fBAmO7xo0sZRKpMVtodXXXvC_nlbqqFCoI4s8_ZGQnTONI-jvXf_Z_aScBbzPSYrvrGL-fYsI_tvkxSb0a10NtTlOOOr5cNlrsKKdw21v7_FM6eAA-5W-rQcXKtw4hHtx00ve2QCCZfM8OA3gKlzTqT_rRfMh2xF9kCHW3-uw6mynUwbDcXJz9s0W6Wo2qqqG8sQIaLqH3xl7B59u9-8WzIeEBvffZhfEVqWA3KexZiyQh18sg5b5_CLcsdnev2UkvMGC7SAYQkv6n6Cnzf7HrHYfAyaJl3IyV6WkAaVA9-ALyV8QgobHjfgr9Hd_PZYa1v3bht3UZ2FI1icor6SX5Tf87uTytH9WNyy9Wm2pQcUaYFOnEUm_xF8ZI71kt4ptTIJm9skYXlziHn049ijdoMv1nnsXob1dDiiXfJKXelWx2oSAQav5QqXtaGfCU6HOuscRauPUIbLxLgRL5tiERVaVe3AKeMghZq_qCBVvNxyTpIgGDjeWqIM3HDFdKJaPaeifSb_SCOOXLWH2aZt9Hg40sKHIps9hTPWSml6vojBZRHKNMIuP69SQI6w4Uju2XpA6_AB79jMCG9FPBDUVBt0f-umeCxNHY9bIzFBldwgUIu3qko9NAgOeXKw7r-8-zqSAlqRQLwu66iSSWR-2AO49NSbANKBf4ATixYMbUBmCHun-iQ
LUXOMAT | 92265 | PEP | [11 empty] | BEGL-00006-V01.01-FR.pdf |  | https://register.pep-ecopassport.org/files/mbesqrsCBZbWbKJq6-kJ3r0ozZDJ7D4099iCaN_Rt63LD83yDlmtwusfITWNToUXhIjPv0yT1zYi7_69uxR89-u1KJV1lAtM85lZ1OwayMq9DiB6OoZ38PBTWWLepWPkG0mwKRb0oV_NsokKLTIe4vWCDAg_xqYN_WUL_RNu9P6pQ5Oq5n040XXbqPiM94pivcLEWj6RYgYoZf-Nnhq09H9I-_jUKt95_hmbnAQ2Ok02y6OdweuxU1NTc1xoJhUB9Yy_PT3n3JiEmhDj_2raH7u1MJXq0hEFhUfM2LxHxHDvdAwpKyOGTcdpBnjW5e9j5r-ZwN9vt9tUBz_1kuGZU6_FT4irIsGHOGVzcmNy_G3wBOlNAoZUsLum3b1nxfHawwq1zeL-1JeWS9faqa0r0N2eSAJ5CCnWMmroEZM1KNgW0LPeOhdXh6pIkU4OJf-OnGcogTukSXmdoRTpUUeMmhMtLL-MDlrDc_-5UkleE2rqq3aHgLKTL1y-VhM-YFRikwBzK5qRyAuGMOARGzHdwa_v_78rp_3JyqK5hWn7lLE-eMPAn7xg6aNxJBIvdzvUHBLgkv7TZg4d8JM84RsCTkYKScVXAJF6181bq3U8nTmy4GXOk4JLrWs8wX9vaCVCN7ph5TwxylI1QieTxYOmkSlVS2rPkvY9BLVCytgNaDvt4nWRzlLJxSxdxXO878cWKreF6BH1oGZYGCe_a1gvyDMpeDgtiqaqcYk9M0xUel0h_38T_8DUhHHDeDSmOVxJhvuaGY0e5NxxDnPk1HfFFGjGOev-3qfibKxhfJSyYTKa3kmbCRH6fzrMWQmh64UWtbPMjux7pK6FVPkAFyA4-1eSK7Gxvpo6XKN90hYpV4ALCpUMNgiNNwxln73DKYgHf5_nqUSSkA2ux5T88iI4MK_mhFPOdIweXXQy9Da5UzuPhDwV9hzmlhPXCHe1t7MThXYB9Vfrt-2BAT9AkwpaLw
LUXOMAT | 92305 | PEP | [11 empty] | BEGL-00001-V01.01-FR.pdf |  | https://register.pep-ecopassport.org/files/mbesqrsCBZbWbKJq6-kJ3r0ozZDJ7D4099iCaN_Rt63LD83yDlmtwusfITWNToUXhIjPv0yT1zYi7_69uxR892CqKlrxsPTv69xxKcG0hDvZ3KBN02QCn0cKfJitfl3GHyshqF0seXMDVWDmZkw_I4z7BeioVfnXv8ZznGAEweIi--jofcVbUg7msft9tDhKN2OSZitxuwl--ed2Y6mSgt4k4tOuNCWTfL4C42mQCNAKFgQcstHVJVML7F78f500HowUMdp6VlJIGpy8xYOQVpB19r9y4cca-ZAR--J0WfUf_hiXvWsVmHAAjwq7kPbQl6zucMc6wKilTTyBb48UGeY-dYzOfvY_PG0eEaD_IwqqSabsv6eLkiwhtiPhfQr_w92sJ4CA-j0_HUxKgDCvwa2BtlkTdt9xOaeI-w4CgPuZ3UgLkZta18gH-Ak_rX7A_ZA9RZr6IEz9BmoMUrFSVdS5pwDS0IcqWZukUByRNofMyHh7dIX-r7AaSb_6KOs88CM-9XjtKEU_48a9dcBxqDeOHHv528_RSW3djaAqHUmo8vXbBfokpFAbH1oKoJnVB331w0KtPs-ME5x8naVM4hWXy8NCnlDbIMCfzPlTMlwIG_-wmRahLk1sf6C-roOTP8h8lDrplsKU7Mx3EjfUpc5I1zR3pQ6rU8NQQzQ12z6oip1tvdgk5zbBE3o0zxoel8rHS539px4SZGAWGTeSYpBimJke9MipmIzS2-khgvWpJPTusKZSuFNmsIt9HR_Y7BuDx1YOejwWe7pfZM5U2orScmQsRghT0UQhHQAsKu2MBGmCcxnzeRd3pR7KGpQ1yEr0vYGjlRQGebR5hokOS_kGd54YrX565pGhjUPO8UBkJ5jm_RvFK9oAcwsLGw6UarOikCwVMD_u6Y8TMLxRIWrHX4fRRV0iDS8pDDr6mUuw9FpP_S9fwK-Izuu3pQ2-rirUapa-xy3zIRoRtG2bbQ
LUXOMAT | 92306 | PEP | [11 empty] | BEGL-00002-V01.01-FR.pdf |  | https://register.pep-ecopassport.org/files/mbesqrsCBZbWbKJq6-kJ3r0ozZDJ7D4099iCaN_Rt63LD83yDlmtwusfITWNToUXhIjPv0yT1zYi7_69uxR8906AG7-8xRd9a-wmmQ1-PWm-3K7Yko-in1N6HgoZz65PM8w1Ks8sENGZ_VNHFtvnbmufmLMyLKE6oDE4Fb-rsHYPGY7GrAPvvvTP30jgBqhdYYN5vojDzsu1Ak962Ia3mDnFbYChWOq19MKPu-JBaP69EZzJ-BILlhR-7Sn3AYBOZSJAh5n8vQElo-GWN1W4h4YJviZExZRoNFXlGSc0u0OlCvABR33Mu2kFYaIhMOSRY5KCNf03PmNifYcJYU0WEYFATDB_G5lFmwZ0BZtAnGKW5cl211sQEO3seMTATKtPD-z0hqHzZyorkv0toJt41RxaKxHk6ZQFW2TOas9kjaNS9MDiCpY3f84qWaB-EbByIWusdOOv2E9eoyncjWg3-KtLiTatY70MoRXbuRdhlDtmVucTduma75H0tsYc-3kgMI4l-yjB54MIOojSLNOwyemGhmbR8Row0SV39YktSd9AjTc0JCIomcy25qL1HPXR6zWCVNkFaW-36BLDHwUobj1N_d6jYmuPHdcWmFWLHvmwizinoz1Al3vcGLPruaqQ3yNMPH0jVmWbQ9k5pbnyFz3W-pj5MWqJidgS40jMBC_G2vonptlNbcuoMGGBWU8_0JqYJdOM8nDc9zRa0tqH9sB4wDp-RmSfyGOyfkDalI7lIHWx62u7WOwFs3asaysEjokItZrQ3SkkIOrCSaalrJpjl0k5UluQ-eHL_2rPYdumlV-cH9-K203KiWFT1b9atENWMmUotRGCUfXDA0NMlkn9CRXauiqC17NMlECsY9wgNhRZ8bqTyZgy22X3zcfN-JKDTNUjdtH7NZZIvhAHoU3GOmDBO0I6E9IYtwnxworylrA3-w3JLTYrUoWpZgYW4itQnaWC88y2U4yrR6ApPQ
LUXOMAT | 92440 | PEP | [11 empty] | BEGL-00006-V01.01-FR.pdf |  | https://register.pep-ecopassport.org/files/mbesqrsCBZbWbKJq6-kJ3r0ozZDJ7D4099iCaN_Rt63LD83yDlmtwusfITWNToUXhIjPv0yT1zYi7_69uxR89-u1KJV1lAtM85lZ1OwayMq9DiB6OoZ38PBTWWLepWPkG0mwKRb0oV_NsokKLTIe4vWCDAg_xqYN_WUL_RNu9P6pQ5Oq5n040XXbqPiM94pivcLEWj6RYgYoZf-Nnhq09H9I-_jUKt95_hmbnAQ2Ok02y6OdweuxU1NTc1xoJhUB9Yy_PT3n3JiEmhDj_2raH7u1MJXq0hEFhUfM2LxHxHDvdAwpKyOGTcdpBnjW5e9j5r-ZwN9vt9tUBz_1kuGZU6_FT4irIsGHOGVzcmNy_G3wBOlNAoZUsLum3b1nxfHawwq1zeL-1JeWS9faqa0r0N2eSAJ5CCnWMmroEZM1KNgW0LPeOhdXh6pIkU4OJf-OnGcogTukSXmdoRTpUUeMmhMtLL-MDlrDc_-5UkleE2rqq3aHgLKTL1y-VhM-YFRikwBzK5qRyAuGMOARGzHdwa_v_78rp_3JyqK5hWn7lLE-eMPAn7xg6aNxJBIvdzvUHBLgkv7TZg4d8JM84RsCTkYKScVXAJF6181bq3U8nTmy4GXOk4JLrWs8wX9vaCVCN7ph5TwxylI1QieTxYOmkSlVS2rPkvY9BLVCytgNaDvt4nWRzlLJxSxdxXO878cWKreF6BH1oGZYGCe_a1gvyDMpeDgtiqaqcYk9M0xUel0h_38T_8DUhHHDeDSmOVxJhvuaGY0e5NxxDnPk1HfFFGjGOev-3qfibKxhfJSyYTKa3kmbCRH6fzrMWQmh64UWtbPMjux7pK6FVPkAFyA4-1eSK7Gxvpo6XKN90hYpV4ALCpUMNgiNNwxln73DKYgHf5_nqUSSkA2ux5T88iI4MK_mhFPOdIweXXQy9Da5UzuPhDwV9hzmlhPXCHe1t7MThXYB9Vfrt-2BAT9AkwpaLw
LUXOMAT | 92442 | PEP | [11 empty] | BEGL-00006-V01.01-FR.pdf |  | https://register.pep-ecopassport.org/files/mbesqrsCBZbWbKJq6-kJ3r0ozZDJ7D4099iCaN_Rt63LD83yDlmtwusfITWNToUXhIjPv0yT1zYi7_69uxR89-u1KJV1lAtM85lZ1OwayMq9DiB6OoZ38PBTWWLepWPkG0mwKRb0oV_NsokKLTIe4vWCDAg_xqYN_WUL_RNu9P6pQ5Oq5n040XXbqPiM94pivcLEWj6RYgYoZf-Nnhq09H9I-_jUKt95_hmbnAQ2Ok02y6OdweuxU1NTc1xoJhUB9Yy_PT3n3JiEmhDj_2raH7u1MJXq0hEFhUfM2LxHxHDvdAwpKyOGTcdpBnjW5e9j5r-ZwN9vt9tUBz_1kuGZU6_FT4irIsGHOGVzcmNy_G3wBOlNAoZUsLum3b1nxfHawwq1zeL-1JeWS9faqa0r0N2eSAJ5CCnWMmroEZM1KNgW0LPeOhdXh6pIkU4OJf-OnGcogTukSXmdoRTpUUeMmhMtLL-MDlrDc_-5UkleE2rqq3aHgLKTL1y-VhM-YFRikwBzK5qRyAuGMOARGzHdwa_v_78rp_3JyqK5hWn7lLE-eMPAn7xg6aNxJBIvdzvUHBLgkv7TZg4d8JM84RsCTkYKScVXAJF6181bq3U8nTmy4GXOk4JLrWs8wX9vaCVCN7ph5TwxylI1QieTxYOmkSlVS2rPkvY9BLVCytgNaDvt4nWRzlLJxSxdxXO878cWKreF6BH1oGZYGCe_a1gvyDMpeDgtiqaqcYk9M0xUel0h_38T_8DUhHHDeDSmOVxJhvuaGY0e5NxxDnPk1HfFFGjGOev-3qfibKxhfJSyYTKa3kmbCRH6fzrMWQmh64UWtbPMjux7pK6FVPkAFyA4-1eSK7Gxvpo6XKN90hYpV4ALCpUMNgiNNwxln73DKYgHf5_nqUSSkA2ux5T88iI4MK_mhFPOdIweXXQy9Da5UzuPhDwV9hzmlhPXCHe1t7MThXYB9Vfrt-2BAT9AkwpaLw
LUXOMAT | 92444 | PEP | [11 empty] | BEGL-00007-V01.01-FR.pdf |  | https://register.pep-ecopassport.org/files/mbesqrsCBZbWbKJq6-kJ3r0ozZDJ7D4099iCaN_Rt63LD83yDlmtwusfITWNToUXhIjPv0yT1zYi7_69uxR899p_45zD96XDopwhbjeOPsnSp-JqusmXUiD1hGDE7ykm8ydntQ0Kxyfj54k68y-jO25nVNRWfXK5T4qx9lX9v_5BfCTXktLVy0ksNLqyqhYcxmAuJOPR9oGNBdyOMVS1nmelYjDiVDDaknINPcNo3KPFKk6ErmjTKWoQ3o8HKB2x7ib9yOWXCbVsuZuO2eXyXWylnUekLBm2mF4fBAmO7xo0sZRKpMVtodXXXvC_nlbqqFCoI4s8_ZGQnTONI-jvXf_Z_aScBbzPSYrvrGL-fYsI_tvkxSb0a10NtTlOOOr5cNlrsKKdw21v7_FM6eAA-5W-rQcXKtw4hHtx00ve2QCCZfM8OA3gKlzTqT_rRfMh2xF9kCHW3-uw6mynUwbDcXJz9s0W6Wo2qqqG8sQIaLqH3xl7B59u9-8WzIeEBvffZhfEVqWA3KexZiyQh18sg5b5_CLcsdnev2UkvMGC7SAYQkv6n6Cnzf7HrHYfAyaJl3IyV6WkAaVA9-ALyV8QgobHjfgr9Hd_PZYa1v3bht3UZ2FI1icor6SX5Tf87uTytH9WNyy9Wm2pQcUaYFOnEUm_xF8ZI71kt4ptTIJm9skYXlziHn049ijdoMv1nnsXob1dDiiXfJKXelWx2oSAQav5QqXtaGfCU6HOuscRauPUIbLxLgRL5tiERVaVe3AKeMghZq_qCBVvNxyTpIgGDjeWqIM3HDFdKJaPaeifSb_SCOOXLWH2aZt9Hg40sKHIps9hTPWSml6vojBZRHKNMIuP69SQI6w4Uju2XpA6_AB79jMCG9FPBDUVBt0f-umeCxNHY9bIzFBldwgUIu3qko9NAgOeXKw7r-8-zqSAlqRQLwu66iSSWR-2AO49NSbANKBf4ATixYMbUBmCHun-iQ
LUXOMAT | 92480 | PEP | [11 empty] | BEGL-00007-V01.01-FR.pdf |  | https://register.pep-ecopassport.org/files/mbesqrsCBZbWbKJq6-kJ3r0ozZDJ7D4099iCaN_Rt63LD83yDlmtwusfITWNToUXhIjPv0yT1zYi7_69uxR899p_45zD96XDopwhbjeOPsnSp-JqusmXUiD1hGDE7ykm8ydntQ0Kxyfj54k68y-jO25nVNRWfXK5T4qx9lX9v_5BfCTXktLVy0ksNLqyqhYcxmAuJOPR9oGNBdyOMVS1nmelYjDiVDDaknINPcNo3KPFKk6ErmjTKWoQ3o8HKB2x7ib9yOWXCbVsuZuO2eXyXWylnUekLBm2mF4fBAmO7xo0sZRKpMVtodXXXvC_nlbqqFCoI4s8_ZGQnTONI-jvXf_Z_aScBbzPSYrvrGL-fYsI_tvkxSb0a10NtTlOOOr5cNlrsKKdw21v7_FM6eAA-5W-rQcXKtw4hHtx00ve2QCCZfM8OA3gKlzTqT_rRfMh2xF9kCHW3-uw6mynUwbDcXJz9s0W6Wo2qqqG8sQIaLqH3xl7B59u9-8WzIeEBvffZhfEVqWA3KexZiyQh18sg5b5_CLcsdnev2UkvMGC7SAYQkv6n6Cnzf7HrHYfAyaJl3IyV6WkAaVA9-ALyV8QgobHjfgr9Hd_PZYa1v3bht3UZ2FI1icor6SX5Tf87uTytH9WNyy9Wm2pQcUaYFOnEUm_xF8ZI71kt4ptTIJm9skYXlziHn049ijdoMv1nnsXob1dDiiXfJKXelWx2oSAQav5QqXtaGfCU6HOuscRauPUIbLxLgRL5tiERVaVe3AKeMghZq_qCBVvNxyTpIgGDjeWqIM3HDFdKJaPaeifSb_SCOOXLWH2aZt9Hg40sKHIps9hTPWSml6vojBZRHKNMIuP69SQI6w4Uju2XpA6_AB79jMCG9FPBDUVBt0f-umeCxNHY9bIzFBldwgUIu3qko9NAgOeXKw7r-8-zqSAlqRQLwu66iSSWR-2AO49NSbANKBf4ATixYMbUBmCHun-iQ
LUXOMAT | 92485 | PEP | [11 empty] | BEGL-00006-V01.01-FR.pdf |  | https://register.pep-ecopassport.org/files/mbesqrsCBZbWbKJq6-kJ3r0ozZDJ7D4099iCaN_Rt63LD83yDlmtwusfITWNToUXhIjPv0yT1zYi7_69uxR89-u1KJV1lAtM85lZ1OwayMq9DiB6OoZ38PBTWWLepWPkG0mwKRb0oV_NsokKLTIe4vWCDAg_xqYN_WUL_RNu9P6pQ5Oq5n040XXbqPiM94pivcLEWj6RYgYoZf-Nnhq09H9I-_jUKt95_hmbnAQ2Ok02y6OdweuxU1NTc1xoJhUB9Yy_PT3n3JiEmhDj_2raH7u1MJXq0hEFhUfM2LxHxHDvdAwpKyOGTcdpBnjW5e9j5r-ZwN9vt9tUBz_1kuGZU6_FT4irIsGHOGVzcmNy_G3wBOlNAoZUsLum3b1nxfHawwq1zeL-1JeWS9faqa0r0N2eSAJ5CCnWMmroEZM1KNgW0LPeOhdXh6pIkU4OJf-OnGcogTukSXmdoRTpUUeMmhMtLL-MDlrDc_-5UkleE2rqq3aHgLKTL1y-VhM-YFRikwBzK5qRyAuGMOARGzHdwa_v_78rp_3JyqK5hWn7lLE-eMPAn7xg6aNxJBIvdzvUHBLgkv7TZg4d8JM84RsCTkYKScVXAJF6181bq3U8nTmy4GXOk4JLrWs8wX9vaCVCN7ph5TwxylI1QieTxYOmkSlVS2rPkvY9BLVCytgNaDvt4nWRzlLJxSxdxXO878cWKreF6BH1oGZYGCe_a1gvyDMpeDgtiqaqcYk9M0xUel0h_38T_8DUhHHDeDSmOVxJhvuaGY0e5NxxDnPk1HfFFGjGOev-3qfibKxhfJSyYTKa3kmbCRH6fzrMWQmh64UWtbPMjux7pK6FVPkAFyA4-1eSK7Gxvpo6XKN90hYpV4ALCpUMNgiNNwxln73DKYgHf5_nqUSSkA2ux5T88iI4MK_mhFPOdIweXXQy9Da5UzuPhDwV9hzmlhPXCHe1t7MThXYB9Vfrt-2BAT9AkwpaLw
LUXOMAT | 92550 | PEP | [11 empty] | BEGL-00001-V01.01-FR.pdf |  | https://register.pep-ecopassport.org/files/mbesqrsCBZbWbKJq6-kJ3r0ozZDJ7D4099iCaN_Rt63LD83yDlmtwusfITWNToUXhIjPv0yT1zYi7_69uxR892CqKlrxsPTv69xxKcG0hDvZ3KBN02QCn0cKfJitfl3GHyshqF0seXMDVWDmZkw_I4z7BeioVfnXv8ZznGAEweIi--jofcVbUg7msft9tDhKN2OSZitxuwl--ed2Y6mSgt4k4tOuNCWTfL4C42mQCNAKFgQcstHVJVML7F78f500HowUMdp6VlJIGpy8xYOQVpB19r9y4cca-ZAR--J0WfUf_hiXvWsVmHAAjwq7kPbQl6zucMc6wKilTTyBb48UGeY-dYzOfvY_PG0eEaD_IwqqSabsv6eLkiwhtiPhfQr_w92sJ4CA-j0_HUxKgDCvwa2BtlkTdt9xOaeI-w4CgPuZ3UgLkZta18gH-Ak_rX7A_ZA9RZr6IEz9BmoMUrFSVdS5pwDS0IcqWZukUByRNofMyHh7dIX-r7AaSb_6KOs88CM-9XjtKEU_48a9dcBxqDeOHHv528_RSW3djaAqHUmo8vXbBfokpFAbH1oKoJnVB331w0KtPs-ME5x8naVM4hWXy8NCnlDbIMCfzPlTMlwIG_-wmRahLk1sf6C-roOTP8h8lDrplsKU7Mx3EjfUpc5I1zR3pQ6rU8NQQzQ12z6oip1tvdgk5zbBE3o0zxoel8rHS539px4SZGAWGTeSYpBimJke9MipmIzS2-khgvWpJPTusKZSuFNmsIt9HR_Y7BuDx1YOejwWe7pfZM5U2orScmQsRghT0UQhHQAsKu2MBGmCcxnzeRd3pR7KGpQ1yEr0vYGjlRQGebR5hokOS_kGd54YrX565pGhjUPO8UBkJ5jm_RvFK9oAcwsLGw6UarOikCwVMD_u6Y8TMLxRIWrHX4fRRV0iDS8pDDr6mUuw9FpP_S9fwK-Izuu3pQ2-rirUapa-xy3zIRoRtG2bbQ
LUXOMAT | 92565 | PEP | [11 empty] | BEGL-00002-V01.01-FR.pdf |  | https://register.pep-ecopassport.org/files/mbesqrsCBZbWbKJq6-kJ3r0ozZDJ7D4099iCaN_Rt63LD83yDlmtwusfITWNToUXhIjPv0yT1zYi7_69uxR8906AG7-8xRd9a-wmmQ1-PWm-3K7Yko-in1N6HgoZz65PM8w1Ks8sENGZ_VNHFtvnbmufmLMyLKE6oDE4Fb-rsHYPGY7GrAPvvvTP30jgBqhdYYN5vojDzsu1Ak962Ia3mDnFbYChWOq19MKPu-JBaP69EZzJ-BILlhR-7Sn3AYBOZSJAh5n8vQElo-GWN1W4h4YJviZExZRoNFXlGSc0u0OlCvABR33Mu2kFYaIhMOSRY5KCNf03PmNifYcJYU0WEYFATDB_G5lFmwZ0BZtAnGKW5cl211sQEO3seMTATKtPD-z0hqHzZyorkv0toJt41RxaKxHk6ZQFW2TOas9kjaNS9MDiCpY3f84qWaB-EbByIWusdOOv2E9eoyncjWg3-KtLiTatY70MoRXbuRdhlDtmVucTduma75H0tsYc-3kgMI4l-yjB54MIOojSLNOwyemGhmbR8Row0SV39YktSd9AjTc0JCIomcy25qL1HPXR6zWCVNkFaW-36BLDHwUobj1N_d6jYmuPHdcWmFWLHvmwizinoz1Al3vcGLPruaqQ3yNMPH0jVmWbQ9k5pbnyFz3W-pj5MWqJidgS40jMBC_G2vonptlNbcuoMGGBWU8_0JqYJdOM8nDc9zRa0tqH9sB4wDp-RmSfyGOyfkDalI7lIHWx62u7WOwFs3asaysEjokItZrQ3SkkIOrCSaalrJpjl0k5UluQ-eHL_2rPYdumlV-cH9-K203KiWFT1b9atENWMmUotRGCUfXDA0NMlkn9CRXauiqC17NMlECsY9wgNhRZ8bqTyZgy22X3zcfN-JKDTNUjdtH7NZZIvhAHoU3GOmDBO0I6E9IYtwnxworylrA3-w3JLTYrUoWpZgYW4itQnaWC88y2U4yrR6ApPQ
LUXOMAT | 92576 | PEP | [11 empty] | BEGL-00005-V01.01-FR.pdf |  | https://register.pep-ecopassport.org/files/mbesqrsCBZbWbKJq6-kJ3r0ozZDJ7D4099iCaN_Rt63LD83yDlmtwusfITWNToUXhIjPv0yT1zYi7_69uxR89xUmsyWdb1WzPKWLP94JltqzWZgv6cC8Y1dI44Tm7MmIXPN8K5tYHoeLzqrIPDn5pm9V-kkosvS0WYm-GaUtazp9OuD_DerV9rFaJHoeFzZgFfcP0LHVr1MGL_yMmsNkoskMuzEWP13PEWwrtIEfXgEOraKQiIi9iS28l_LsmBeK8gzJA1A2GjYErk80Yhk0sRhv-AeM9xFzybsiFEYi90t-_yVSinZK7elxycWqQE_eC8LlhFwuj1mFKAV0C7eSlLL-5jaQiImmX2622NgkqPPGz_03KnQOLlWQq3chcJPVccwYO2FbVrHG0FcPZKZDyimIPCyD0BuzAkjSMBnWVSNUikux_9_Hw46TNZhUPk7NddYABW3uQIt2-WA3ntA9pQFsbWu-eAIeY1WaTiQ1nOS9tJxqYRh0gHT2iec1QHdJZy5cggg66nIKGjx1HR3bIM6d4_pp5eKsn1fw1E45yqydwFiUCZm7uSknqKE4_XoI-r1nU0WDNuwGLoTcCYSHowaA4hHe_DQEWkWDBWL0NJFYO7j0yW4XKGRyytooNMDPmGuqwX7JOpYfu0vSX8qTiLyPQ2jLIx5G2yBZ1BT4hb7f-lXYe46qfT0vl5LdH6RJ6AXLghO-Eso5jo8NeWNiWdXW_RpookGfI4rjoVvQh2dvPLryu4l6plMpc8fvUAvh7MCfqM6BpJ5Y64Fxcg4_PpRliroF7I4-ADKloFoUIzzvvIDXSON7vLvlt1QHnPPvmMyYv99M8eug9_iAeBSrTRL_6t4bQA6Q0tQquhyKE3CT6PPinH1zPB8LX1ycGO2FXXf84S4S7r2KsGrDjmxQIeMvDeBBv4E1qvN-b3Rv1sUaveS5QmPLiqi_ANeuVu3Zi3UL3ykWXKlvAL__RGL0wA
LUXOMAT | 92580 | PEP | [11 empty] | BEGL-00006-V01.01-FR.pdf |  | https://register.pep-ecopassport.org/files/mbesqrsCBZbWbKJq6-kJ3r0ozZDJ7D4099iCaN_Rt63LD83yDlmtwusfITWNToUXhIjPv0yT1zYi7_69uxR89-u1KJV1lAtM85lZ1OwayMq9DiB6OoZ38PBTWWLepWPkG0mwKRb0oV_NsokKLTIe4vWCDAg_xqYN_WUL_RNu9P6pQ5Oq5n040XXbqPiM94pivcLEWj6RYgYoZf-Nnhq09H9I-_jUKt95_hmbnAQ2Ok02y6OdweuxU1NTc1xoJhUB9Yy_PT3n3JiEmhDj_2raH7u1MJXq0hEFhUfM2LxHxHDvdAwpKyOGTcdpBnjW5e9j5r-ZwN9vt9tUBz_1kuGZU6_FT4irIsGHOGVzcmNy_G3wBOlNAoZUsLum3b1nxfHawwq1zeL-1JeWS9faqa0r0N2eSAJ5CCnWMmroEZM1KNgW0LPeOhdXh6pIkU4OJf-OnGcogTukSXmdoRTpUUeMmhMtLL-MDlrDc_-5UkleE2rqq3aHgLKTL1y-VhM-YFRikwBzK5qRyAuGMOARGzHdwa_v_78rp_3JyqK5hWn7lLE-eMPAn7xg6aNxJBIvdzvUHBLgkv7TZg4d8JM84RsCTkYKScVXAJF6181bq3U8nTmy4GXOk4JLrWs8wX9vaCVCN7ph5TwxylI1QieTxYOmkSlVS2rPkvY9BLVCytgNaDvt4nWRzlLJxSxdxXO878cWKreF6BH1oGZYGCe_a1gvyDMpeDgtiqaqcYk9M0xUel0h_38T_8DUhHHDeDSmOVxJhvuaGY0e5NxxDnPk1HfFFGjGOev-3qfibKxhfJSyYTKa3kmbCRH6fzrMWQmh64UWtbPMjux7pK6FVPkAFyA4-1eSK7Gxvpo6XKN90hYpV4ALCpUMNgiNNwxln73DKYgHf5_nqUSSkA2ux5T88iI4MK_mhFPOdIweXXQy9Da5UzuPhDwV9hzmlhPXCHe1t7MThXYB9Vfrt-2BAT9AkwpaLw
LUXOMAT | 92585 | PEP | [11 empty] | BEGL-00007-V01.01-FR.pdf |  | https://register.pep-ecopassport.org/files/mbesqrsCBZbWbKJq6-kJ3r0ozZDJ7D4099iCaN_Rt63LD83yDlmtwusfITWNToUXhIjPv0yT1zYi7_69uxR899p_45zD96XDopwhbjeOPsnSp-JqusmXUiD1hGDE7ykm8ydntQ0Kxyfj54k68y-jO25nVNRWfXK5T4qx9lX9v_5BfCTXktLVy0ksNLqyqhYcxmAuJOPR9oGNBdyOMVS1nmelYjDiVDDaknINPcNo3KPFKk6ErmjTKWoQ3o8HKB2x7ib9yOWXCbVsuZuO2eXyXWylnUekLBm2mF4fBAmO7xo0sZRKpMVtodXXXvC_nlbqqFCoI4s8_ZGQnTONI-jvXf_Z_aScBbzPSYrvrGL-fYsI_tvkxSb0a10NtTlOOOr5cNlrsKKdw21v7_FM6eAA-5W-rQcXKtw4hHtx00ve2QCCZfM8OA3gKlzTqT_rRfMh2xF9kCHW3-uw6mynUwbDcXJz9s0W6Wo2qqqG8sQIaLqH3xl7B59u9-8WzIeEBvffZhfEVqWA3KexZiyQh18sg5b5_CLcsdnev2UkvMGC7SAYQkv6n6Cnzf7HrHYfAyaJl3IyV6WkAaVA9-ALyV8QgobHjfgr9Hd_PZYa1v3bht3UZ2FI1icor6SX5Tf87uTytH9WNyy9Wm2pQcUaYFOnEUm_xF8ZI71kt4ptTIJm9skYXlziHn049ijdoMv1nnsXob1dDiiXfJKXelWx2oSAQav5QqXtaGfCU6HOuscRauPUIbLxLgRL5tiERVaVe3AKeMghZq_qCBVvNxyTpIgGDjeWqIM3HDFdKJaPaeifSb_SCOOXLWH2aZt9Hg40sKHIps9hTPWSml6vojBZRHKNMIuP69SQI6w4Uju2XpA6_AB79jMCG9FPBDUVBt0f-umeCxNHY9bIzFBldwgUIu3qko9NAgOeXKw7r-8-zqSAlqRQLwu66iSSWR-2AO49NSbANKBf4ATixYMbUBmCHun-iQ
LUXOMAT | 92586 | PEP | [11 empty] | BEGL-00007-V01.01-FR.pdf |  | https://register.pep-ecopassport.org/files/mbesqrsCBZbWbKJq6-kJ3r0ozZDJ7D4099iCaN_Rt63LD83yDlmtwusfITWNToUXhIjPv0yT1zYi7_69uxR899p_45zD96XDopwhbjeOPsnSp-JqusmXUiD1hGDE7ykm8ydntQ0Kxyfj54k68y-jO25nVNRWfXK5T4qx9lX9v_5BfCTXktLVy0ksNLqyqhYcxmAuJOPR9oGNBdyOMVS1nmelYjDiVDDaknINPcNo3KPFKk6ErmjTKWoQ3o8HKB2x7ib9yOWXCbVsuZuO2eXyXWylnUekLBm2mF4fBAmO7xo0sZRKpMVtodXXXvC_nlbqqFCoI4s8_ZGQnTONI-jvXf_Z_aScBbzPSYrvrGL-fYsI_tvkxSb0a10NtTlOOOr5cNlrsKKdw21v7_FM6eAA-5W-rQcXKtw4hHtx00ve2QCCZfM8OA3gKlzTqT_rRfMh2xF9kCHW3-uw6mynUwbDcXJz9s0W6Wo2qqqG8sQIaLqH3xl7B59u9-8WzIeEBvffZhfEVqWA3KexZiyQh18sg5b5_CLcsdnev2UkvMGC7SAYQkv6n6Cnzf7HrHYfAyaJl3IyV6WkAaVA9-ALyV8QgobHjfgr9Hd_PZYa1v3bht3UZ2FI1icor6SX5Tf87uTytH9WNyy9Wm2pQcUaYFOnEUm_xF8ZI71kt4ptTIJm9skYXlziHn049ijdoMv1nnsXob1dDiiXfJKXelWx2oSAQav5QqXtaGfCU6HOuscRauPUIbLxLgRL5tiERVaVe3AKeMghZq_qCBVvNxyTpIgGDjeWqIM3HDFdKJaPaeifSb_SCOOXLWH2aZt9Hg40sKHIps9hTPWSml6vojBZRHKNMIuP69SQI6w4Uju2XpA6_AB79jMCG9FPBDUVBt0f-umeCxNHY9bIzFBldwgUIu3qko9NAgOeXKw7r-8-zqSAlqRQLwu66iSSWR-2AO49NSbANKBf4ATixYMbUBmCHun-iQ
LUXOMAT | 92587 | PEP | [11 empty] | BEGL-00006-V01.01-FR.pdf |  | https://register.pep-ecopassport.org/files/mbesqrsCBZbWbKJq6-kJ3r0ozZDJ7D4099iCaN_Rt63LD83yDlmtwusfITWNToUXhIjPv0yT1zYi7_69uxR89-u1KJV1lAtM85lZ1OwayMq9DiB6OoZ38PBTWWLepWPkG0mwKRb0oV_NsokKLTIe4vWCDAg_xqYN_WUL_RNu9P6pQ5Oq5n040XXbqPiM94pivcLEWj6RYgYoZf-Nnhq09H9I-_jUKt95_hmbnAQ2Ok02y6OdweuxU1NTc1xoJhUB9Yy_PT3n3JiEmhDj_2raH7u1MJXq0hEFhUfM2LxHxHDvdAwpKyOGTcdpBnjW5e9j5r-ZwN9vt9tUBz_1kuGZU6_FT4irIsGHOGVzcmNy_G3wBOlNAoZUsLum3b1nxfHawwq1zeL-1JeWS9faqa0r0N2eSAJ5CCnWMmroEZM1KNgW0LPeOhdXh6pIkU4OJf-OnGcogTukSXmdoRTpUUeMmhMtLL-MDlrDc_-5UkleE2rqq3aHgLKTL1y-VhM-YFRikwBzK5qRyAuGMOARGzHdwa_v_78rp_3JyqK5hWn7lLE-eMPAn7xg6aNxJBIvdzvUHBLgkv7TZg4d8JM84RsCTkYKScVXAJF6181bq3U8nTmy4GXOk4JLrWs8wX9vaCVCN7ph5TwxylI1QieTxYOmkSlVS2rPkvY9BLVCytgNaDvt4nWRzlLJxSxdxXO878cWKreF6BH1oGZYGCe_a1gvyDMpeDgtiqaqcYk9M0xUel0h_38T_8DUhHHDeDSmOVxJhvuaGY0e5NxxDnPk1HfFFGjGOev-3qfibKxhfJSyYTKa3kmbCRH6fzrMWQmh64UWtbPMjux7pK6FVPkAFyA4-1eSK7Gxvpo6XKN90hYpV4ALCpUMNgiNNwxln73DKYgHf5_nqUSSkA2ux5T88iI4MK_mhFPOdIweXXQy9Da5UzuPhDwV9hzmlhPXCHe1t7MThXYB9Vfrt-2BAT9AkwpaLw
LUXOMAT | 92591 | PEP | [11 empty] | BEGL-00011-V01.01-FR.pdf |  | https://register.pep-ecopassport.org/files/mbesqrsCBZbWbKJq6-kJ3r0ozZDJ7D4099iCaN_Rt63LD83yDlmtwusfITWNToUXhIjPv0yT1zYi7_69uxR89-S7RPawNfBTliAKMwF3yz49ZKX3vMYUXA7ghH45cvY0h0RF0SCrXGeaACF9_F_LYDWRckTEE_qFbRCEWBvvDUg6ew1xhYzCj3B8fYwuzmaMsH8Br90gCa1I7zDwyvC7m21Mj_HMttG1FiztkG-r2cogt2BHrRRv9jqJ4ujRXQBFPlJs3I1k05srB27-Z08i-D-IqG2m185gjWlM8eEDZv7BBDpvvV8EjFG6oAslwmAJWEFCqOYUCiKTBUzi5t5Ov-WKLnnhmpWaVP_aPrduG35AzLRHgcg1OnAes1Mw_VGHnFSY_UFGqrvAzZ0yjiqODP1MXxNhhHfhnPIpq8LO4EXP4lzMKOQfjEjj3ccLPbSW0wNjoynPYj5xv7fbmh6ckUfre6jxQddUbVoPpBmgNrgTWMZR6MkCfKdojLFmCXWJ2u_LRtwmX4xPQTWIpkxdPAvGA4KDwL2J2XtUUwN4bnwRb8jk34fEW5D6DARBH3rxAleceO241dIiMYIXlZ7XfnpeiosCLI1DkN8XHZflZ2xftZAbID522DDpICPY1TfXBrJ--Xeu2L-Rc-TNgw132war793EjTVOAItZCKOYwNrdKV3YlmcfeSYgu24MdJwxGI2BGAAl1Fff6Bf_v7QR819S32c3NjWgXeUvP7WHN0eCvLGvkGPGfeLyNITh1Vd8-zdopsgY4-l7RRXE5YEzNdDsyE66A2ubzvUKuEwnUSn105cHzXiMqkGSgWwuxl7oA0n4s8pDdOt_ngePz3dWwdAFG2TY7-EmjywBLcraleWtKnBs_vKCS9vnsN8dKcGkgp1VUf9bet1a2kpv_K4mgi86_rt-9NJ5N8evY_dJTbIbK5YdSXKjVmRjvwCwBvfk8TewC9_tB1zXSTYW_IxqxA
LUXOMAT | 92721 | PEP | [11 empty] | BEGL-00011-V01.01-FR.pdf |  | https://register.pep-ecopassport.org/files/mbesqrsCBZbWbKJq6-kJ3r0ozZDJ7D4099iCaN_Rt63LD83yDlmtwusfITWNToUXhIjPv0yT1zYi7_69uxR89-S7RPawNfBTliAKMwF3yz49ZKX3vMYUXA7ghH45cvY0h0RF0SCrXGeaACF9_F_LYDWRckTEE_qFbRCEWBvvDUg6ew1xhYzCj3B8fYwuzmaMsH8Br90gCa1I7zDwyvC7m21Mj_HMttG1FiztkG-r2cogt2BHrRRv9jqJ4ujRXQBFPlJs3I1k05srB27-Z08i-D-IqG2m185gjWlM8eEDZv7BBDpvvV8EjFG6oAslwmAJWEFCqOYUCiKTBUzi5t5Ov-WKLnnhmpWaVP_aPrduG35AzLRHgcg1OnAes1Mw_VGHnFSY_UFGqrvAzZ0yjiqODP1MXxNhhHfhnPIpq8LO4EXP4lzMKOQfjEjj3ccLPbSW0wNjoynPYj5xv7fbmh6ckUfre6jxQddUbVoPpBmgNrgTWMZR6MkCfKdojLFmCXWJ2u_LRtwmX4xPQTWIpkxdPAvGA4KDwL2J2XtUUwN4bnwRb8jk34fEW5D6DARBH3rxAleceO241dIiMYIXlZ7XfnpeiosCLI1DkN8XHZflZ2xftZAbID522DDpICPY1TfXBrJ--Xeu2L-Rc-TNgw132war793EjTVOAItZCKOYwNrdKV3YlmcfeSYgu24MdJwxGI2BGAAl1Fff6Bf_v7QR819S32c3NjWgXeUvP7WHN0eCvLGvkGPGfeLyNITh1Vd8-zdopsgY4-l7RRXE5YEzNdDsyE66A2ubzvUKuEwnUSn105cHzXiMqkGSgWwuxl7oA0n4s8pDdOt_ngePz3dWwdAFG2TY7-EmjywBLcraleWtKnBs_vKCS9vnsN8dKcGkgp1VUf9bet1a2kpv_K4mgi86_rt-9NJ5N8evY_dJTbIbK5YdSXKjVmRjvwCwBvfk8TewC9_tB1zXSTYW_IxqxA
LUXOMAT | 92743 | PEP | [11 empty] | BEGL-00010-V01.01-FR.pdf |  | https://register.pep-ecopassport.org/files/mbesqrsCBZbWbKJq6-kJ3r0ozZDJ7D4099iCaN_Rt63LD83yDlmtwusfITWNToUXhIjPv0yT1zYi7_69uxR897lREDD4718HPo8F0JBpIcqULjLZzqBCZHrKKL3KXXhKg2lyKyt1XKyMpORXxEwELQfg0zgn5eHtFE7BEE_bYkOBntoqpKVN7DFwiJl5dHhU08YPv8JmCCV4vU995kmlxt4maVhV57vhylcJ4m_07A-xAunJ9EBfH0SUGZVS7pbWGx5NnJ9fTgXyKm3ENyMv6Ogd04QxUTlQ1ulNxXGyWlTHXluKCpm5pBrIJ2SPJQ33Y2RqZibpAAOtGaWO4Skcs_bC0rg0chsi-TU9n9Ndjz6MGGPSZF1PPMXRdoreH_UoEldD4Y-_g_nY6QNOxgNQR_-XF9pzOmWXrBvJsErVv1Mu1iXPEVuC9u19UDAz3ONTzDWqtIVBg2bDgDISzb92_peKgbuaJX_cOTHVabsTlxT8hTap35AgIyqL7-BNQ0OsO2Itg04y8mdFiRz2HY48enpknhq2wK5dRMrQGZjeGSGwt_xkGWg9cJyjSVrYm4sRz8p9V67LI5Jw_talkkRV-AvgQ-kk4B85hJc0yWCrM9q1PNefpYOAqdcy0tLS9KaM6bKH9FftYX16cnqXaYHYuL4Kh_rPCP9NM3A9lhDTv9IlwWlRJdq6R8ptso9Sk4JAjto_b2URSg8qr0AsO1Zz3UTpaOZ1EJJWRHkh6LL-jmrZUW7VnIWuijBMFU_4x4qpmnsd2gLoRN0jr9aVtQ_BKlPN4f537QQ27XwA_sB9PN73scBzSVaVNkEqBp2i9ZC8VN3MwWwLI_ADQVycGNu6b_rPyiwqqzU9ro41bsM_7H--dc7Xr0qUOOxUg7aFN_aTGnBVuFhq6fpxSpY38a8WdAKdK0BWjvjN5iXCx2GKncGxn47uy40rcOzSMGLYXocJSq9qiqDFZmGkC5JttwzNBw
LUXOMAT | 92759 | PEP | [11 empty] | BEGL-00010-V01.01-FR.pdf |  | https://register.pep-ecopassport.org/files/mbesqrsCBZbWbKJq6-kJ3r0ozZDJ7D4099iCaN_Rt63LD83yDlmtwusfITWNToUXhIjPv0yT1zYi7_69uxR897lREDD4718HPo8F0JBpIcqULjLZzqBCZHrKKL3KXXhKg2lyKyt1XKyMpORXxEwELQfg0zgn5eHtFE7BEE_bYkOBntoqpKVN7DFwiJl5dHhU08YPv8JmCCV4vU995kmlxt4maVhV57vhylcJ4m_07A-xAunJ9EBfH0SUGZVS7pbWGx5NnJ9fTgXyKm3ENyMv6Ogd04QxUTlQ1ulNxXGyWlTHXluKCpm5pBrIJ2SPJQ33Y2RqZibpAAOtGaWO4Skcs_bC0rg0chsi-TU9n9Ndjz6MGGPSZF1PPMXRdoreH_UoEldD4Y-_g_nY6QNOxgNQR_-XF9pzOmWXrBvJsErVv1Mu1iXPEVuC9u19UDAz3ONTzDWqtIVBg2bDgDISzb92_peKgbuaJX_cOTHVabsTlxT8hTap35AgIyqL7-BNQ0OsO2Itg04y8mdFiRz2HY48enpknhq2wK5dRMrQGZjeGSGwt_xkGWg9cJyjSVrYm4sRz8p9V67LI5Jw_talkkRV-AvgQ-kk4B85hJc0yWCrM9q1PNefpYOAqdcy0tLS9KaM6bKH9FftYX16cnqXaYHYuL4Kh_rPCP9NM3A9lhDTv9IlwWlRJdq6R8ptso9Sk4JAjto_b2URSg8qr0AsO1Zz3UTpaOZ1EJJWRHkh6LL-jmrZUW7VnIWuijBMFU_4x4qpmnsd2gLoRN0jr9aVtQ_BKlPN4f537QQ27XwA_sB9PN73scBzSVaVNkEqBp2i9ZC8VN3MwWwLI_ADQVycGNu6b_rPyiwqqzU9ro41bsM_7H--dc7Xr0qUOOxUg7aFN_aTGnBVuFhq6fpxSpY38a8WdAKdK0BWjvjN5iXCx2GKncGxn47uy40rcOzSMGLYXocJSq9qiqDFZmGkC5JttwzNBw
LUXOMAT | 93452 | PEP | [11 empty] | BEGL-00003-V01.01-FR.pdf |  | https://register.pep-ecopassport.org/files/mbesqrsCBZbWbKJq6-kJ3r0ozZDJ7D4099iCaN_Rt63LD83yDlmtwusfITWNToUXhIjPv0yT1zYi7_69uxR895xf2bWoxNvieKT4b3FoawwBZ8iZ88pvg9J5A-WnAAwqIWC_zorS_hbj9CE12iGZ91NNBi_khpfAYUadDQ1DpRXTPbBRqe35aMvj9O_QHWgXAxq5--7bSjyGbkZLNr1BLBrZbUrws3knYee46YkZXdFH8iv5VbQuwOiWV9zKgXwTun7QyKOiOXmDnogwv0WSZ9fW-y_1pgLv_8KwUhZExiswQRM2cwahk3aOjimrm4PeAcNrXRY71ZnaZNioQ-81XqfPO-JLk8c3v4LYIA8X7QKaPdlPOxXZ_fPnedss5166RyiRI2zUJiLZSHmDSge9ByI_gsg5ZiP7W8LiZc1QdUg5fR0fNf5HKF7qVUtzmJ1TYZlSJ0HTCDsOcbam4F_Y1gn9zgr_dF086TMij9r57ACFuWXfMzzMlxowY1vjLjQiLzCJ9u4XAneWD-VmDDK-xyEIjC2n4tH7Xm3cOEqsjD_Cn61BkRMogJYyahJdnLAv0sTgHT0Tpc8a51st0Ze-BHYL75UWTpznUQd4m8Ws33AkXGBfZZMZhVqIjq4G0Z1TUdjCfjFwA86qbQMyZ6IOT1Aiw47nofP1gLA4CQJtbNW_on6Doql94BjX8zQVppKA0GL241lf0hqLU_RTU9mn17oy_slNWLsKqb9tUKQsBee-8GhydE3-vxY_RRZl60yJ6vP2LsTCMACUgyix0K2wd5-T8qJtk5n3DDF2N-9DETwahbtl9UuwqnAYsUDKBd1XQ5T0L5M5EARHRnwJJzgLHWIr_N_oqzti8hNjpPtzWQ2jtNtcJXZEqjmv9tTU4pAk0p5306WZSbtvwj5ICvhct5Vt9hw-JckAv0EbAuzMV-9dKaPeV3a7fFuw-8vfJ8INZAsZPQkM0GwRC7LmFqmEIQ
LUXOMAT | 93455 | PEP | [11 empty] | BEGL-00003-V01.01-FR.pdf |  | https://register.pep-ecopassport.org/files/mbesqrsCBZbWbKJq6-kJ3r0ozZDJ7D4099iCaN_Rt63LD83yDlmtwusfITWNToUXhIjPv0yT1zYi7_69uxR895xf2bWoxNvieKT4b3FoawwBZ8iZ88pvg9J5A-WnAAwqIWC_zorS_hbj9CE12iGZ91NNBi_khpfAYUadDQ1DpRXTPbBRqe35aMvj9O_QHWgXAxq5--7bSjyGbkZLNr1BLBrZbUrws3knYee46YkZXdFH8iv5VbQuwOiWV9zKgXwTun7QyKOiOXmDnogwv0WSZ9fW-y_1pgLv_8KwUhZExiswQRM2cwahk3aOjimrm4PeAcNrXRY71ZnaZNioQ-81XqfPO-JLk8c3v4LYIA8X7QKaPdlPOxXZ_fPnedss5166RyiRI2zUJiLZSHmDSge9ByI_gsg5ZiP7W8LiZc1QdUg5fR0fNf5HKF7qVUtzmJ1TYZlSJ0HTCDsOcbam4F_Y1gn9zgr_dF086TMij9r57ACFuWXfMzzMlxowY1vjLjQiLzCJ9u4XAneWD-VmDDK-xyEIjC2n4tH7Xm3cOEqsjD_Cn61BkRMogJYyahJdnLAv0sTgHT0Tpc8a51st0Ze-BHYL75UWTpznUQd4m8Ws33AkXGBfZZMZhVqIjq4G0Z1TUdjCfjFwA86qbQMyZ6IOT1Aiw47nofP1gLA4CQJtbNW_on6Doql94BjX8zQVppKA0GL241lf0hqLU_RTU9mn17oy_slNWLsKqb9tUKQsBee-8GhydE3-vxY_RRZl60yJ6vP2LsTCMACUgyix0K2wd5-T8qJtk5n3DDF2N-9DETwahbtl9UuwqnAYsUDKBd1XQ5T0L5M5EARHRnwJJzgLHWIr_N_oqzti8hNjpPtzWQ2jtNtcJXZEqjmv9tTU4pAk0p5306WZSbtvwj5ICvhct5Vt9hw-JckAv0EbAuzMV-9dKaPeV3a7fFuw-8vfJ8INZAsZPQkM0GwRC7LmFqmEIQ
LUXOMAT | 93460 | PEP | [11 empty] | BEGL-00009-V01.01-FR.pdf |  | https://register.pep-ecopassport.org/files/mbesqrsCBZbWbKJq6-kJ3r0ozZDJ7D4099iCaN_Rt63LD83yDlmtwusfITWNToUXhIjPv0yT1zYi7_69uxR893zJkIUKVQ2QTi-uM3Gqz4hrlKK6LjzDfd5Cs5tss3_-Uj3cKxrF5dDJpK5plZYdlTfXTHmMxoGt6t8b601LMcHMhpOz-L2xrE8MCkGN78G2tOkZHyojjwBOvajZCgro0lkzQp71NR1jd_1dXEtQiomqs9oqGvX2ZWJJg-iwg_L2PE2wt-KG93puZgtGuqDHv38EPLahhpWBP8BhtfE_9IoRhjJnJpVw2GZ8QOIiMGYQMbO2bZ0NsyGS3aqiq23IakuSN2FYsj5au4_ZdrCQc6xrowr0hipYfxGLWVuSFVUZkl7XwTY-XXRINvXquL29Mk8i01FvtDAh7PoAkvfokBEGUxrDhwb9btoIKRGEr0lwKd5Ig6sH77c35XeXyWH-tIwAujHgy6Wr8ZXC_VSL_PxPpJQ-Kj7blryVfEuQ1v9KsR9YAnZXszh7cqU8GnWPjwm7pRPteE_LkwTYEeIL47o0W7yTDhBVnaH6WIqaD8_m1_o-wGin-WKolAqF6WrX3hE_B8tUYOKaWoGFYektrPRTjR2vir-pIVmH-gLPvz07UwcHiM3c_M6j8F6WAvQjfFrcDN9LkSylNXk1WUzoT59hGrD0HylWDQzG-urW_8jA9qnnuE4nXw9MucE-7jKuXsCSaZZ1KLfCVjn67Ex8XeEYRMDgb6V7_RzVuL_1Mite2GnkjIeMN1JuPEGn2TQyF3y0iBtP0pxjfLvGkP8XBAF-BusegKYO63qfDo8iLrYhmT4aE7CJ_OhiWXl0LEiNsbLkp4hqswKb19XgMmPCd6Xau1LRRs26ziLJQ4BSpTTGMixcdeh6BHE8-sMdz8bIDCda51NTD7yDuulZpOrWthEEBq7Tct8riiUmRHtUtWtnJCSlIUp_3smvf85abE8wTA
LUXOMAT | 93463 | PEP | [11 empty] | BEGL-00009-V01.01-FR.pdf |  | https://register.pep-ecopassport.org/files/mbesqrsCBZbWbKJq6-kJ3r0ozZDJ7D4099iCaN_Rt63LD83yDlmtwusfITWNToUXhIjPv0yT1zYi7_69uxR893zJkIUKVQ2QTi-uM3Gqz4hrlKK6LjzDfd5Cs5tss3_-Uj3cKxrF5dDJpK5plZYdlTfXTHmMxoGt6t8b601LMcHMhpOz-L2xrE8MCkGN78G2tOkZHyojjwBOvajZCgro0lkzQp71NR1jd_1dXEtQiomqs9oqGvX2ZWJJg-iwg_L2PE2wt-KG93puZgtGuqDHv38EPLahhpWBP8BhtfE_9IoRhjJnJpVw2GZ8QOIiMGYQMbO2bZ0NsyGS3aqiq23IakuSN2FYsj5au4_ZdrCQc6xrowr0hipYfxGLWVuSFVUZkl7XwTY-XXRINvXquL29Mk8i01FvtDAh7PoAkvfokBEGUxrDhwb9btoIKRGEr0lwKd5Ig6sH77c35XeXyWH-tIwAujHgy6Wr8ZXC_VSL_PxPpJQ-Kj7blryVfEuQ1v9KsR9YAnZXszh7cqU8GnWPjwm7pRPteE_LkwTYEeIL47o0W7yTDhBVnaH6WIqaD8_m1_o-wGin-WKolAqF6WrX3hE_B8tUYOKaWoGFYektrPRTjR2vir-pIVmH-gLPvz07UwcHiM3c_M6j8F6WAvQjfFrcDN9LkSylNXk1WUzoT59hGrD0HylWDQzG-urW_8jA9qnnuE4nXw9MucE-7jKuXsCSaZZ1KLfCVjn67Ex8XeEYRMDgb6V7_RzVuL_1Mite2GnkjIeMN1JuPEGn2TQyF3y0iBtP0pxjfLvGkP8XBAF-BusegKYO63qfDo8iLrYhmT4aE7CJ_OhiWXl0LEiNsbLkp4hqswKb19XgMmPCd6Xau1LRRs26ziLJQ4BSpTTGMixcdeh6BHE8-sMdz8bIDCda51NTD7yDuulZpOrWthEEBq7Tct8riiUmRHtUtWtnJCSlIUp_3smvf85abE8wTA
LUXOMAT | 93469 | PEP | [11 empty] | BEGL-00008-V01.01-FR.pdf |  | https://register.pep-ecopassport.org/files/mbesqrsCBZbWbKJq6-kJ3r0ozZDJ7D4099iCaN_Rt63LD83yDlmtwusfITWNToUXhIjPv0yT1zYi7_69uxR89-kgkV0vq58M4NpMzG-uTtU4QruS8DAUQP_RAMUItqmtoGlYURFO4uQargfanV2DPwIJ91_tSLHaLV0Xr7PPAWOBgi89NwM6hKaTu3-_2d3StfYOhE_R9uorN7_HfQlHVKmdWG8MpGxKe5JoInumHHMyMS_0Bgwc2eciBVmYYLjQoq1gGmE_yd4Whd7KzbZzTuPmm0-C6byqkI7Y9VMETlTj0sDtKJ_gYor_NHGqv2MIH-W7JcIZosVfBS_HaO0rWAsF-82xwgzzDbBdohvi9YmekODPKWhSRnC1XpP_3ImyVG8j7lbjwzk45ZzqeOcPEv9aC0r9rZzSQY71pByPjevKbV2EuxkzIAAZC_1VfbA26cOPhA8U_VijsyFYrr3aET9P4ZO6kbgcb6fN38wJs9AcHhAGDhIngatWIirYW8EbzWVo2mQt6roKLGBQNA2pxqwJunbDyHwGLTdQrF7ovtuMeZqDFfrjZh-78OJJgW-jj8K0ptxButxKMgodDtLlZEFPdPGEbOFMfovVmpi6dHr5wG8gbXDizTb6sTKp1ojd-T81CvzXZb6BWuBUDCWoPqixzyUxicuCcQ6z-LmvAGPHOxl_xW5pTjSa6TuyYlMjiF2sj4Que8bg0_iMIEolena6WIDGyw0Iw1SxKEyHjLm5KnjvC1X4wdUQ45NCQmHLeEHSj3YEvs76pxhjKe4hfQAJ7PjReSI0cOcDxqAV-4M3pDfS66qVInyXhJFI2g2W1DqsaSwjpN2xaVgN9Kt0Unjl9Np1nunjlWr4WocE8A2KpwAtNwgfKSIOShYYSBBeEHOlj1I6z9jkftisKTlr562_DQxBGOhnihTbrdcofb-gXktpTQ0fi7-KMXrzI_d4d34GzVK-dkDnBYbstwVntQ
LUXOMAT | 93484 | PEP | [11 empty] | BEGL-00011-V01.01-FR.pdf |  | https://register.pep-ecopassport.org/files/mbesqrsCBZbWbKJq6-kJ3r0ozZDJ7D4099iCaN_Rt63LD83yDlmtwusfITWNToUXhIjPv0yT1zYi7_69uxR89-S7RPawNfBTliAKMwF3yz49ZKX3vMYUXA7ghH45cvY0h0RF0SCrXGeaACF9_F_LYDWRckTEE_qFbRCEWBvvDUg6ew1xhYzCj3B8fYwuzmaMsH8Br90gCa1I7zDwyvC7m21Mj_HMttG1FiztkG-r2cogt2BHrRRv9jqJ4ujRXQBFPlJs3I1k05srB27-Z08i-D-IqG2m185gjWlM8eEDZv7BBDpvvV8EjFG6oAslwmAJWEFCqOYUCiKTBUzi5t5Ov-WKLnnhmpWaVP_aPrduG35AzLRHgcg1OnAes1Mw_VGHnFSY_UFGqrvAzZ0yjiqODP1MXxNhhHfhnPIpq8LO4EXP4lzMKOQfjEjj3ccLPbSW0wNjoynPYj5xv7fbmh6ckUfre6jxQddUbVoPpBmgNrgTWMZR6MkCfKdojLFmCXWJ2u_LRtwmX4xPQTWIpkxdPAvGA4KDwL2J2XtUUwN4bnwRb8jk34fEW5D6DARBH3rxAleceO241dIiMYIXlZ7XfnpeiosCLI1DkN8XHZflZ2xftZAbID522DDpICPY1TfXBrJ--Xeu2L-Rc-TNgw132war793EjTVOAItZCKOYwNrdKV3YlmcfeSYgu24MdJwxGI2BGAAl1Fff6Bf_v7QR819S32c3NjWgXeUvP7WHN0eCvLGvkGPGfeLyNITh1Vd8-zdopsgY4-l7RRXE5YEzNdDsyE66A2ubzvUKuEwnUSn105cHzXiMqkGSgWwuxl7oA0n4s8pDdOt_ngePz3dWwdAFG2TY7-EmjywBLcraleWtKnBs_vKCS9vnsN8dKcGkgp1VUf9bet1a2kpv_K4mgi86_rt-9NJ5N8evY_dJTbIbK5YdSXKjVmRjvwCwBvfk8TewC9_tB1zXSTYW_IxqxA
LUXOMAT | 93485 | PEP | [11 empty] | BEGL-00010-V01.01-FR.pdf |  | https://register.pep-ecopassport.org/files/mbesqrsCBZbWbKJq6-kJ3r0ozZDJ7D4099iCaN_Rt63LD83yDlmtwusfITWNToUXhIjPv0yT1zYi7_69uxR897lREDD4718HPo8F0JBpIcqULjLZzqBCZHrKKL3KXXhKg2lyKyt1XKyMpORXxEwELQfg0zgn5eHtFE7BEE_bYkOBntoqpKVN7DFwiJl5dHhU08YPv8JmCCV4vU995kmlxt4maVhV57vhylcJ4m_07A-xAunJ9EBfH0SUGZVS7pbWGx5NnJ9fTgXyKm3ENyMv6Ogd04QxUTlQ1ulNxXGyWlTHXluKCpm5pBrIJ2SPJQ33Y2RqZibpAAOtGaWO4Skcs_bC0rg0chsi-TU9n9Ndjz6MGGPSZF1PPMXRdoreH_UoEldD4Y-_g_nY6QNOxgNQR_-XF9pzOmWXrBvJsErVv1Mu1iXPEVuC9u19UDAz3ONTzDWqtIVBg2bDgDISzb92_peKgbuaJX_cOTHVabsTlxT8hTap35AgIyqL7-BNQ0OsO2Itg04y8mdFiRz2HY48enpknhq2wK5dRMrQGZjeGSGwt_xkGWg9cJyjSVrYm4sRz8p9V67LI5Jw_talkkRV-AvgQ-kk4B85hJc0yWCrM9q1PNefpYOAqdcy0tLS9KaM6bKH9FftYX16cnqXaYHYuL4Kh_rPCP9NM3A9lhDTv9IlwWlRJdq6R8ptso9Sk4JAjto_b2URSg8qr0AsO1Zz3UTpaOZ1EJJWRHkh6LL-jmrZUW7VnIWuijBMFU_4x4qpmnsd2gLoRN0jr9aVtQ_BKlPN4f537QQ27XwA_sB9PN73scBzSVaVNkEqBp2i9ZC8VN3MwWwLI_ADQVycGNu6b_rPyiwqqzU9ro41bsM_7H--dc7Xr0qUOOxUg7aFN_aTGnBVuFhq6fpxSpY38a8WdAKdK0BWjvjN5iXCx2GKncGxn47uy40rcOzSMGLYXocJSq9qiqDFZmGkC5JttwzNBw
LUXOMATnet | 93510 | PEP | [11 empty] | BEGL-00004-V01.01-FR.pdf |  | https://register.pep-ecopassport.org/files/mbesqrsCBZbWbKJq6-kJ3r0ozZDJ7D4099iCaN_Rt63LD83yDlmtwusfITWNToUXhIjPv0yT1zYi7_69uxR899Wwttpug92_-fxn76EnSIAbtCxBgAc6led0rr9HSZ4kEZYLOq_If_tU0JNYe9uasc99--IRRBKoK5AB_6PtNjNFwfM8o6mAnu03tYu8khOwi0WfbzHroBwJdf2wwl-eJRVxCAb4jvca6vH6VTQ41nqwqgWLGmCONqhVEpAmlZWbztaVUxIv1acQLU05wzJ4BJkab3Kc31uMyqoC4NcYUoxfogEfQr1HNO0IVvbALbfHBrSHkX_5dL96fPnjjFhc99CONMN9NFzvP7OMKbI3Bz6MtHu4Qw1B7JQyZgCtiKwsyG02tbit4VdtmTdAYYAiGcOWOG04A5Uz_JpqAfsaSxi2nivbpd4eQ9-fMbGVxdFSURe89-EXu5D0A4JPuz8cpq5KylK2cHs0E--MbmrOeQN3ctYKWkVDOKqdeZMyhoO6-HpihxnXX21FeivX1t0LCUl-F16lh8RMMfcOdQXn676N4_uERpJKno1m90ZlGg5AsKCbOc8hGGPS0ZyivASpQfoa09U2NbvkVQMV_TOyYVfMOnVeT8H6GC832zAlhYArN66CWJrikdSmCp7mAwKPTz0InQw4knDHrCEi2nneQkecFnAld4oqxHM1lQ4jdHP0ViemB18p_CvWm9KMPVq_WeSZa_0oY0L5mfB8AD2GUhRcK-TOcG80VCPAhOfXY_qxvNK-1PHQKCcEgTXl8ot0dSGHeE972rrpdA2kCWleNt4oQmX5_uk5-g9vKn90YSKlV1FMU3vLZFuBlujk8InzkwvZGf1MWE6XPKGN8EnaT-9xiByLj9FetO-n0ko-X3Dw5pVMBRcrytxqJ8p0BWbAVqHEml1OMGEoU1atf05WG9HDfRz3GzEBtI8SgAaCJ1zQwpPM_q0jHYJguG74MR3aSA
LUXOMATnet | 93518 | PEP | [11 empty] | BEGL-00008-V01.01-FR.pdf |  | https://register.pep-ecopassport.org/files/mbesqrsCBZbWbKJq6-kJ3r0ozZDJ7D4099iCaN_Rt63LD83yDlmtwusfITWNToUXhIjPv0yT1zYi7_69uxR89-kgkV0vq58M4NpMzG-uTtU4QruS8DAUQP_RAMUItqmtoGlYURFO4uQargfanV2DPwIJ91_tSLHaLV0Xr7PPAWOBgi89NwM6hKaTu3-_2d3StfYOhE_R9uorN7_HfQlHVKmdWG8MpGxKe5JoInumHHMyMS_0Bgwc2eciBVmYYLjQoq1gGmE_yd4Whd7KzbZzTuPmm0-C6byqkI7Y9VMETlTj0sDtKJ_gYor_NHGqv2MIH-W7JcIZosVfBS_HaO0rWAsF-82xwgzzDbBdohvi9YmekODPKWhSRnC1XpP_3ImyVG8j7lbjwzk45ZzqeOcPEv9aC0r9rZzSQY71pByPjevKbV2EuxkzIAAZC_1VfbA26cOPhA8U_VijsyFYrr3aET9P4ZO6kbgcb6fN38wJs9AcHhAGDhIngatWIirYW8EbzWVo2mQt6roKLGBQNA2pxqwJunbDyHwGLTdQrF7ovtuMeZqDFfrjZh-78OJJgW-jj8K0ptxButxKMgodDtLlZEFPdPGEbOFMfovVmpi6dHr5wG8gbXDizTb6sTKp1ojd-T81CvzXZb6BWuBUDCWoPqixzyUxicuCcQ6z-LmvAGPHOxl_xW5pTjSa6TuyYlMjiF2sj4Que8bg0_iMIEolena6WIDGyw0Iw1SxKEyHjLm5KnjvC1X4wdUQ45NCQmHLeEHSj3YEvs76pxhjKe4hfQAJ7PjReSI0cOcDxqAV-4M3pDfS66qVInyXhJFI2g2W1DqsaSwjpN2xaVgN9Kt0Unjl9Np1nunjlWr4WocE8A2KpwAtNwgfKSIOShYYSBBeEHOlj1I6z9jkftisKTlr562_DQxBGOhnihTbrdcofb-gXktpTQ0fi7-KMXrzI_d4d34GzVK-dkDnBYbstwVntQ
LUXOMATnet | 93543 | PEP | [11 empty] | BEGL-00004-V01.01-FR.pdf |  | https://register.pep-ecopassport.org/files/mbesqrsCBZbWbKJq6-kJ3r0ozZDJ7D4099iCaN_Rt63LD83yDlmtwusfITWNToUXhIjPv0yT1zYi7_69uxR899Wwttpug92_-fxn76EnSIAbtCxBgAc6led0rr9HSZ4kEZYLOq_If_tU0JNYe9uasc99--IRRBKoK5AB_6PtNjNFwfM8o6mAnu03tYu8khOwi0WfbzHroBwJdf2wwl-eJRVxCAb4jvca6vH6VTQ41nqwqgWLGmCONqhVEpAmlZWbztaVUxIv1acQLU05wzJ4BJkab3Kc31uMyqoC4NcYUoxfogEfQr1HNO0IVvbALbfHBrSHkX_5dL96fPnjjFhc99CONMN9NFzvP7OMKbI3Bz6MtHu4Qw1B7JQyZgCtiKwsyG02tbit4VdtmTdAYYAiGcOWOG04A5Uz_JpqAfsaSxi2nivbpd4eQ9-fMbGVxdFSURe89-EXu5D0A4JPuz8cpq5KylK2cHs0E--MbmrOeQN3ctYKWkVDOKqdeZMyhoO6-HpihxnXX21FeivX1t0LCUl-F16lh8RMMfcOdQXn676N4_uERpJKno1m90ZlGg5AsKCbOc8hGGPS0ZyivASpQfoa09U2NbvkVQMV_TOyYVfMOnVeT8H6GC832zAlhYArN66CWJrikdSmCp7mAwKPTz0InQw4knDHrCEi2nneQkecFnAld4oqxHM1lQ4jdHP0ViemB18p_CvWm9KMPVq_WeSZa_0oY0L5mfB8AD2GUhRcK-TOcG80VCPAhOfXY_qxvNK-1PHQKCcEgTXl8ot0dSGHeE972rrpdA2kCWleNt4oQmX5_uk5-g9vKn90YSKlV1FMU3vLZFuBlujk8InzkwvZGf1MWE6XPKGN8EnaT-9xiByLj9FetO-n0ko-X3Dw5pVMBRcrytxqJ8p0BWbAVqHEml1OMGEoU1atf05WG9HDfRz3GzEBtI8SgAaCJ1zQwpPM_q0jHYJguG74MR3aSA
LUXOMATnet | 93545 | PEP | [11 empty] | BEGL-00008-V01.01-FR.pdf |  | https://register.pep-ecopassport.org/files/mbesqrsCBZbWbKJq6-kJ3r0ozZDJ7D4099iCaN_Rt63LD83yDlmtwusfITWNToUXhIjPv0yT1zYi7_69uxR89-kgkV0vq58M4NpMzG-uTtU4QruS8DAUQP_RAMUItqmtoGlYURFO4uQargfanV2DPwIJ91_tSLHaLV0Xr7PPAWOBgi89NwM6hKaTu3-_2d3StfYOhE_R9uorN7_HfQlHVKmdWG8MpGxKe5JoInumHHMyMS_0Bgwc2eciBVmYYLjQoq1gGmE_yd4Whd7KzbZzTuPmm0-C6byqkI7Y9VMETlTj0sDtKJ_gYor_NHGqv2MIH-W7JcIZosVfBS_HaO0rWAsF-82xwgzzDbBdohvi9YmekODPKWhSRnC1XpP_3ImyVG8j7lbjwzk45ZzqeOcPEv9aC0r9rZzSQY71pByPjevKbV2EuxkzIAAZC_1VfbA26cOPhA8U_VijsyFYrr3aET9P4ZO6kbgcb6fN38wJs9AcHhAGDhIngatWIirYW8EbzWVo2mQt6roKLGBQNA2pxqwJunbDyHwGLTdQrF7ovtuMeZqDFfrjZh-78OJJgW-jj8K0ptxButxKMgodDtLlZEFPdPGEbOFMfovVmpi6dHr5wG8gbXDizTb6sTKp1ojd-T81CvzXZb6BWuBUDCWoPqixzyUxicuCcQ6z-LmvAGPHOxl_xW5pTjSa6TuyYlMjiF2sj4Que8bg0_iMIEolena6WIDGyw0Iw1SxKEyHjLm5KnjvC1X4wdUQ45NCQmHLeEHSj3YEvs76pxhjKe4hfQAJ7PjReSI0cOcDxqAV-4M3pDfS66qVInyXhJFI2g2W1DqsaSwjpN2xaVgN9Kt0Unjl9Np1nunjlWr4WocE8A2KpwAtNwgfKSIOShYYSBBeEHOlj1I6z9jkftisKTlr562_DQxBGOhnihTbrdcofb-gXktpTQ0fi7-KMXrzI_d4d34GzVK-dkDnBYbstwVntQ
LUXOMATnet | 93845 | PEP | [11 empty] | BEGL-00008-V01.01-FR.pdf |  | https://register.pep-ecopassport.org/files/mbesqrsCBZbWbKJq6-kJ3r0ozZDJ7D4099iCaN_Rt63LD83yDlmtwusfITWNToUXhIjPv0yT1zYi7_69uxR89-kgkV0vq58M4NpMzG-uTtU4QruS8DAUQP_RAMUItqmtoGlYURFO4uQargfanV2DPwIJ91_tSLHaLV0Xr7PPAWOBgi89NwM6hKaTu3-_2d3StfYOhE_R9uorN7_HfQlHVKmdWG8MpGxKe5JoInumHHMyMS_0Bgwc2eciBVmYYLjQoq1gGmE_yd4Whd7KzbZzTuPmm0-C6byqkI7Y9VMETlTj0sDtKJ_gYor_NHGqv2MIH-W7JcIZosVfBS_HaO0rWAsF-82xwgzzDbBdohvi9YmekODPKWhSRnC1XpP_3ImyVG8j7lbjwzk45ZzqeOcPEv9aC0r9rZzSQY71pByPjevKbV2EuxkzIAAZC_1VfbA26cOPhA8U_VijsyFYrr3aET9P4ZO6kbgcb6fN38wJs9AcHhAGDhIngatWIirYW8EbzWVo2mQt6roKLGBQNA2pxqwJunbDyHwGLTdQrF7ovtuMeZqDFfrjZh-78OJJgW-jj8K0ptxButxKMgodDtLlZEFPdPGEbOFMfovVmpi6dHr5wG8gbXDizTb6sTKp1ojd-T81CvzXZb6BWuBUDCWoPqixzyUxicuCcQ6z-LmvAGPHOxl_xW5pTjSa6TuyYlMjiF2sj4Que8bg0_iMIEolena6WIDGyw0Iw1SxKEyHjLm5KnjvC1X4wdUQ45NCQmHLeEHSj3YEvs76pxhjKe4hfQAJ7PjReSI0cOcDxqAV-4M3pDfS66qVInyXhJFI2g2W1DqsaSwjpN2xaVgN9Kt0Unjl9Np1nunjlWr4WocE8A2KpwAtNwgfKSIOShYYSBBeEHOlj1I6z9jkftisKTlr562_DQxBGOhnihTbrdcofb-gXktpTQ0fi7-KMXrzI_d4d34GzVK-dkDnBYbstwVntQ
Note on A1: Nom de la marque de commercialisation de REFCIALE
Note on B1: Référence commerciale identifiant l'article
Note on C1: Types de Règlementation : 32 attributs. Descriptif détaillé dans l'onglet "Attributs Règlementaires"
Note on D1: Flag, indicateur ou drapeau. La définition et les valeurs utilisées pour ce champ sont personnalisées pour chaque règlementation : voir descriptif dans l'onglet "Attributs règlementaire"
Note on E1: Numéro d'ordre. Ce champ est repris et précisé dans chaque RTYP concerné. Voir onglet "Attributs Règlementaires"
Note on F1: Code 1 requis par la règlementation. La définition et les codes admis pour ce champ sont personnalisés selon l'attribut règlementaire, conformément à la règlementation en vigueur.
Note on G1: Code 2 requis par la règlementation. La définition et les codes admis pour ce champ sont personnalisés selon l'attribut règlementaire, conformément à la règlementation en vigueur.
Note on H1: Code 3 requis par la règlementation. La définition et les codes admis pour ce champ sont personnalisés selon l'attribut règlementaire, conformément à la règlementation en vigueur.
Note on I1: Quantité ou nombre d'éléments requis par la règlementation. La définition et les valeurs admises pour ce champ sont personnalisées selon l'attribut règlementaire
Note on J1: Valeur en pourcentage requise par la règlementation. La définition et les valeurs admises pour ce champ sont personnalisées selon l'attribut règlementaire
Note on K1: Date requise par la règlementation La définition et les valeurs admises pour ce champ sont personnalisées selon l'attribut règlementaire
Note on L1: Valeur numérique requise par la règlementation La définition et les valeurs admises pour ce champ sont personnalisées selon l'attribut règlementaire
Note on M1: Unité de RVAL
Note on N1: Champ texte libre ou code non normé (pas de table de valeur) La définition et les valeurs admises pour ce champ sont personnalisées selon l'attribut règlementaire
Note on O1: Nom du document requis par la règlementation, avec son extension (.pdf, .jpg, ...)
Note on P1: Lien URL pour affichage du document sans stockage par le distributeur. Document stocké uniquement chez le fabricant.
Note on Q1: Lien URL permettant de télécharger le document pour intégration dans le PIM du Distributeur.

## C01_EXTENSION
MARQUE | REFCIALE | ETYP | EFLAG | ENUM | ECODE1 | ECODE2 | EQTE | EPCT | EDATE | EVAL1 | EVU1 | EVAL2 | EVU2 | ETEXTE | ENOM | EURL | EURLT
LUXOMAT | 10880 | MADEIN |  |  | CN
LUXOMAT | 10882 | MADEIN |  |  | CN
LUXOMAT | 32697 | MADEIN |  |  | CN
LUXOMAT | 32698 | MADEIN |  |  | CN
LUXOMAT | 32699 | MADEIN |  |  | CN
LUXOMAT | 32702 | MADEIN |  |  | CN
LUXOMAT | 33207 | MADEIN |  |  | CN
LUXOMAT | 33232 | MADEIN |  |  | CN
LUXOMAT | 33233 | MADEIN |  |  | CN
LUXOMAT | 35126 | MADEIN |  |  | CN
LUXOMAT | 35127 | MADEIN |  |  | CN
LUXOMAT | 36635 | MADEIN |  |  | CN
LUXOMAT | 37367 | MADEIN |  |  | CN
LUXOMAT | 37731 | MADEIN |  |  | CN
LUXOMAT | 37849 | MADEIN |  |  | CN
LUXOMAT | 38946 | MADEIN |  |  | CN
LUXOMAT | 38947 | MADEIN |  |  | CN
LUXOMAT | 39075 | MADEIN |  |  | CN
LUXOMAT | 39222 | MADEIN |  |  | CN
LUXOMAT | 39241 | MADEIN |  |  | CN
LUXOMAT | 39242 | MADEIN |  |  | CN
LUXOMAT | 40114 | MADEIN |  |  | CN
LUXOMATnet | 90139 | MADEIN |  |  | DE
LUXOMATnet | 90214 | MADEIN |  |  | CN
LUXOMATnet | 90215 | MADEIN |  |  | CN
LUXOMATnet | 90222 | MADEIN |  |  | DE
LUXOMATnet | 90225 | MADEIN |  |  | DE
LUXOMATnet | 90403 | MADEIN |  |  | DE
LUXOMATnet | 90404 | MADEIN |  |  | DE
LUXOMATnet | 90405 | MADEIN |  |  | DE
LUXOMATnet | 90407 | MADEIN |  |  | DE
LUXOMATnet | 90408 | MADEIN |  |  | DE
LUXOMATnet | 90409 | MADEIN |  |  | DE
LUXOMATnet | 90410 | MADEIN |  |  | DE
LUXOMATnet | 90411 | MADEIN |  |  | DE
LUXOMATnet | 90412 | MADEIN |  |  | DE
LUXOMAT | 91001 | MADEIN |  |  | CN
LUXOMAT | 91002 | MADEIN |  |  | CN
LUXOMAT | 91003 | MADEIN |  |  | CN
LUXOMAT | 91008 | MADEIN |  |  | CN
LUXOMAT | 91012 | MADEIN |  |  | CN
LUXOMAT | 91018 | MADEIN |  |  | CN
LUXOMAT | 91021 | MADEIN |  |  | CN
LUXOMAT | 91022 | MADEIN |  |  | CN
LUXOMAT | 91028 | MADEIN |  |  | CN
LUXOMAT | 91048 | MADEIN |  |  | CN
LUXOMAT | 91080 | MADEIN |  |  | CN
LUXOMAT | 91081 | MADEIN |  |  | CN
LUXOMAT | 91101 | MADEIN |  |  | CN
LUXOMAT | 91102 | MADEIN |  |  | CN
LUXOMAT | 91121 | MADEIN |  |  | CN
LUXOMAT | 91122 | MADEIN |  |  | CN
LUXOMATIC | 91321 | MADEIN |  |  | CN
LUXOMAT | 92000 | MADEIN |  |  | CN
LUXOMAT | 92004 | MADEIN |  |  | CN
LUXOMAT | 92014 | MADEIN |  |  | CN
LUXOMAT | 92018 | MADEIN |  |  | CN
LUXOMAT | 92024 | MADEIN |  |  | CN
LUXOMAT | 92033 | MADEIN |  |  | CN
LUXOMAT | 92043 | MADEIN |  |  | CN
LUXOMAT | 92077 | MADEIN |  |  | CN
LUXOMAT | 92090 | MADEIN |  |  | CN
LUXOMAT | 92092 | MADEIN |  |  | CN
LUXOMAT | 92093 | MADEIN |  |  | CN
LUXOMAT | 92095 | MADEIN |  |  | CN
LUXOMAT | 92097 | MADEIN |  |  | CN
LUXOMAT | 92100 | MADEIN |  |  | CN
LUXOMAT | 92104 | MADEIN |  |  | CN
LUXOMAT | 92112 | MADEIN |  |  | CN
LUXOMAT | 92113 | MADEIN |  |  | CN
LUXOMAT | 92115 | MADEIN |  |  | CN
LUXOMAT | 92119 | MADEIN |  |  | CN
LUXOMAT | 92121 | MADEIN |  |  | CN
LUXOMAT | 92122 | MADEIN |  |  | CN
LUXOMAT | 92123 | MADEIN |  |  | CN
LUXOMAT | 92135 | MADEIN |  |  | CN
LUXOMAT | 92136 | MADEIN |  |  | CN
LUXOMAT | 92139 | MADEIN |  |  | CN
LUXOMAT | 92140 | MADEIN |  |  | CN
LUXOMAT | 92141 | MADEIN |  |  | CN
LUXOMAT | 92142 | MADEIN |  |  | CN
LUXOMAT | 92143 | MADEIN |  |  | CN
LUXOMAT | 92144 | MADEIN |  |  | CN
LUXOMAT | 92148 | MADEIN |  |  | CN
LUXOMAT | 92149 | MADEIN |  |  | CN
LUXOMAT | 92150 | MADEIN |  |  | CN
LUXOMAT | 92151 | MADEIN |  |  | CN
LUXOMAT | 92152 | MADEIN |  |  | CN
LUXOMAT | 92153 | MADEIN |  |  | CN
LUXOMAT | 92154 | MADEIN |  |  | CN
LUXOMAT | 92155 | MADEIN |  |  | CN
LUXOMAT | 92156 | MADEIN |  |  | CN
LUXOMAT | 92158 | MADEIN |  |  | CN
LUXOMAT | 92159 | MADEIN |  |  | CN
LUXOMAT | 92160 | MADEIN |  |  | CN
LUXOMAT | 92161 | MADEIN |  |  | CN
LUXOMAT | 92163 | MADEIN |  |  | CN
LUXOMAT | 92164 | MADEIN |  |  | CN
LUXOMAT | 92165 | MADEIN |  |  | CN
LUXOMAT | 92166 | MADEIN |  |  | CN
LUXOMAT | 92184 | MADEIN |  |  | CN
LUXOMAT | 92185 | MADEIN |  |  | CN
LUXOMAT | 92186 | MADEIN |  |  | CN
LUXOMAT | 92188 | MADEIN |  |  | CN
LUXOMAT | 92190 | MADEIN |  |  | CN
LUXOMAT | 92194 | MADEIN |  |  | CN
LUXOMAT | 92196 | MADEIN |  |  | CN
LUXOMAT | 92197 | MADEIN |  |  | CN
LUXOMAT | 92198 | MADEIN |  |  | CN
LUXOMAT | 92199 | MADEIN |  |  | CN
LUXOMAT | 92201 | MADEIN |  |  | CN
LUXOMAT | 92215 | MADEIN |  |  | CN
LUXOMAT | 92218 | MADEIN |  |  | CN
LUXOMAT | 92219 | MADEIN |  |  | CN
LUXOMAT | 92235 | MADEIN |  |  | CN
LUXOMAT | 92237 | MADEIN |  |  | CN
LUXOMAT | 92238 | MADEIN |  |  | CN
LUXOMAT | 92245 | MADEIN |  |  | CN
LUXOMAT | 92248 | MADEIN |  |  | CN
LUXOMAT | 92249 | MADEIN |  |  | CN
LUXOMAT | 92254 | MADEIN |  |  | CN
LUXOMAT | 92255 | MADEIN |  |  | CN
LUXOMAT | 92260 | MADEIN |  |  | CN
LUXOMAT | 92265 | MADEIN |  |  | CN
LUXOMAT | 92270 | MADEIN |  |  | CN
LUXOMAT | 92274 | MADEIN |  |  | CN
LUXOMAT | 92294 | MADEIN |  |  | CN
LUXOMAT | 92305 | MADEIN |  |  | CN
LUXOMAT | 92306 | MADEIN |  |  | CN
LUXOMAT | 92313 | MADEIN |  |  | CN
LUXOMAT | 92327 | MADEIN |  |  | CN
LUXOMATnet | 92332 | MADEIN |  |  | CN
LUXOMAT | 92346 | MADEIN |  |  | CN
LUXOMAT | 92365 | MADEIN |  |  | CN
LUXOMAT | 92367 | MADEIN |  |  | CN
LUXOMAT | 92368 | MADEIN |  |  | CN
LUXOMAT | 92369 | MADEIN |  |  | CN
LUXOMAT | 92375 | MADEIN |  |  | CN
LUXOMAT | 92376 | MADEIN |  |  | CN
LUXOMAT | 92386 | MADEIN |  |  | CN
LUXOMAT | 92396 | MADEIN |  |  | CN
LUXOMAT | 92440 | MADEIN |  |  | CN
LUXOMAT | 92441 | MADEIN |  |  | CN
LUXOMAT | 92442 | MADEIN |  |  | CN
LUXOMAT | 92443 | MADEIN |  |  | CN
LUXOMAT | 92444 | MADEIN |  |  | CN
LUXOMAT | 92445 | MADEIN |  |  | CN
LUXOMAT | 92467 | MADEIN |  |  | CN
LUXOMAT | 92473 | MADEIN |  |  | CN
LUXOMAT | 92475 | MADEIN |  |  | CN
LUXOMAT | 92479 | MADEIN |  |  | CN
LUXOMAT | 92480 | MADEIN |  |  | CN
LUXOMAT | 92485 | MADEIN |  |  | CN
LUXOMAT | 92537 | MADEIN |  |  | CN
LUXOMAT | 92550 | MADEIN |  |  | CN
LUXOMAT | 92555 | MADEIN |  |  | CN
LUXOMAT | 92565 | MADEIN |  |  | CN
LUXOMAT | 92575 | MADEIN |  |  | CN
LUXOMAT | 92576 | MADEIN |  |  | CN
LUXOMAT | 92577 | MADEIN |  |  | CN
LUXOMAT | 92580 | MADEIN |  |  | CN
LUXOMAT | 92583 | MADEIN |  |  | CN
LUXOMAT | 92585 | MADEIN |  |  | CN
LUXOMAT | 92586 | MADEIN |  |  | CN
LUXOMAT | 92587 | MADEIN |  |  | CN
LUXOMAT | 92589 | MADEIN |  |  | CN
LUXOMAT | 92591 | MADEIN |  |  | CN
LUXOMAT | 92593 | MADEIN |  |  | CN
LUXOMAT | 92594 | MADEIN |  |  | CN
LUXOMAT | 92621 | MADEIN |  |  | CN
LUXOMAT | 92623 | MADEIN |  |  | CN
LUXOMAT | 92630 | MADEIN |  |  | CN
LUXOMAT | 92631 | MADEIN |  |  | CN
LUXOMAT | 92632 | MADEIN |  |  | CN
LUXOMAT | 92633 | MADEIN |  |  | CN
LUXOMAT | 92634 | MADEIN |  |  | CN
LUXOMAT | 92649 | MADEIN |  |  | CN
LUXOMAT | 92650 | MADEIN |  |  | CN
LUXOMAT | 92652 | MADEIN |  |  | CN
CHRONOLUX | 92655 | MADEIN |  |  | CN
CHRONOLUX | 92656 | MADEIN |  |  | DE
LUXOMAT | 92660 | MADEIN |  |  | CN
LUXOMAT | 92661 | MADEIN |  |  | CN
LUXOMAT | 92665 | MADEIN |  |  | CN
LUXOMAT | 92666 | MADEIN |  |  | CN
LUXOMAT | 92667 | MADEIN |  |  | CN
LUXOMAT | 92668 | MADEIN |  |  | CN
CHRONOLUX | 92669 | MADEIN |  |  | DE
CHRONOLUX | 92674 | MADEIN |  |  | DE
CHRONOLUX | 92675 | MADEIN |  |  | DE
CHRONOLUX | 92676 | MADEIN |  |  | DE
CHRONOLUX | 92677 | MADEIN |  |  | DE
CHRONOLUX | 92678 | MADEIN |  |  | DE
CHRONOLUX | 92680 | MADEIN |  |  | DE
LUXOMAT | 92681 | MADEIN |  |  | DE
CHRONOLUX | 92683 | MADEIN |  |  | DE
CHRONOLUX | 92684 | MADEIN |  |  | DE
CHRONOLUX | 92685 | MADEIN |  |  | DE
LUXOMATnet | 92692 | MADEIN |  |  | CN
LUXOMAT | 92700 | MADEIN |  |  | CN
LUXOMAT | 92709 | MADEIN |  |  | CN
LUXOMAT | 92721 | MADEIN |  |  | CN
LUXOMAT | 92726 | MADEIN |  |  | CN
LUXOMAT | 92730 | MADEIN |  |  | CN
LUXOMATnet | 92732 | MADEIN |  |  | CN
LUXOMAT | 92735 | MADEIN |  |  | CN
LUXOMAT | 92740 | MADEIN |  |  | CN
LUXOMAT | 92743 | MADEIN |  |  | CN
LUXOMAT | 92745 | MADEIN |  |  | CN
LUXOMAT | 92746 | MADEIN |  |  | CN
LUXOMAT | 92751 | MADEIN |  |  | CN
LUXOMAT | 92754 | MADEIN |  |  | CN
LUXOMAT | 92756 | MADEIN |  |  | CN
LUXOMAT | 92759 | MADEIN |  |  | CN
LUXOMAT | 92760 | MADEIN |  |  | CN
LUXOMAT | 92761 | MADEIN |  |  | CN
LUXOMAT | 92833 | MADEIN |  |  | CN
LUXOMATnet | 92846 | MADEIN |  |  | CN
LUXOMAT | 92851 | MADEIN |  |  | CN
LUXOMATnet | 92892 | MADEIN |  |  | CN
LUXOMAT | 92900 | MADEIN |  |  | CN
LUXOMAT | 92902 | MADEIN |  |  | CN
LUXOMAT | 92905 | MADEIN |  |  | CN
LUXOMAT | 92912 | MADEIN |  |  | CN
LUXOMAT | 92913 | MADEIN |  |  | CN
LUXOMAT | 92915 | MADEIN |  |  | CN
LUXOMAT | 92923 | MADEIN |  |  | CN
LUXOMAT | 92928 | MADEIN |  |  | CN
LUXOMAT | 92931 | MADEIN |  |  | CN
LUXOMAT | 92934 | MADEIN |  |  | CN
LUXOMAT | 92942 | MADEIN |  |  | CN
LUXOMAT | 92952 | MADEIN |  |  | CN
LUXOMAT | 92953 | MADEIN |  |  | CN
LUXOMAT | 92958 | MADEIN |  |  | DE
LUXOMAT | 92973 | MADEIN |  |  | CN
LUXOMAT | 92985 | MADEIN |  |  | CN
LUXOMAT | 92991 | MADEIN |  |  | CN
LUXOMAT | 92992 | MADEIN |  |  | CN
LUXOMAT | 92993 | MADEIN |  |  | CN
LUXOMATIC | 93014 | MADEIN |  |  | CN
LUXOMAT | 93055 | MADEIN |  |  | CN
LUXOMATIC | 93066 | MADEIN |  |  | CN
LUXOMAT | 93067 | MADEIN |  |  | CN
LUXOMATnet | 93068 | MADEIN |  |  | CN
LUXOMAT | 93073 | MADEIN |  |  | CN
LUXOMATIC | 93077 | MADEIN |  |  | CN
LUXOMATnet | 93082 | MADEIN |  |  | DE
LUXOMATnet | 93083 | MADEIN |  |  | DE
LUXOMAT | 93085 | MADEIN |  |  | CN
LUXOMAT | 93086 | MADEIN |  |  | CN
LUXOMAT | 93087 | MADEIN |  |  | CN
LUXOMAT | 93089 | MADEIN |  |  | CN
LUXOMAT | 93091 | MADEIN |  |  | CN
LUXOMAT | 93092 | MADEIN |  |  | CN
LUXOMAT | 93093 | MADEIN |  |  | CN
LUXOMAT | 93110 | MADEIN |  |  | CN
LUXOMATIC | 93128 | MADEIN |  |  | CN
LUXOMAT | 93132 | MADEIN |  |  | CN
LUXOMAT | 93134 | MADEIN |  |  | CN
LUXOMATIC | 93141 | MADEIN |  |  | CN
CHRONOLUX | 93142 | MADEIN |  |  | DE
CHRONOLUX | 93143 | MADEIN |  |  | DE
LUXOMATIC | 93145 | MADEIN |  |  | CN
CHRONOLUX | 93152 | MADEIN |  |  | DE
CHRONOLUX | 93153 | MADEIN |  |  | DE
LUXOMAT | 93159 | MADEIN |  |  | CN
CHRONOLUX | 93161 | MADEIN |  |  | DE
CHRONOLUX | 93162 | MADEIN |  |  | DE
LUXOMATIC | 93168 | MADEIN |  |  | CN
LUXOMATnet | 93172 | MADEIN |  |  | CN
LUXOMATnet | 93174 | MADEIN |  |  | CN
LUXOMATnet | 93176 | MADEIN |  |  | CN
LUXOMAT | 93177 | MADEIN |  |  | CN
LUXOMATnet | 93178 | MADEIN |  |  | CN
LUXOMAT | 93179 | MADEIN |  |  | CN
LUXOMAT | 93183 | MADEIN |  |  | CN
LUXOMATnet | 93189 | MADEIN |  |  | CN
LUXOMAT | 93192 | MADEIN |  |  | CN
LUXOMAT | 93194 | MADEIN |  |  | CN
LUXOMAT | 93210 | MADEIN |  |  | CN
LUXOMAT | 93220 | MADEIN |  |  | DE
LUXOMAT | 93221 | MADEIN |  |  | DE
LUXOMAT | 93222 | MADEIN |  |  | DE
LUXOMATnet | 93224 | MADEIN |  |  | CN
LUXOMATnet | 93228 | MADEIN |  |  | CN
LUXOMAT | 93231 | MADEIN |  |  | CN
LUXOMAT | 93232 | MADEIN |  |  | CN
LUXOMAT | 93240 | MADEIN |  |  | CN
LUXOMAT | 93241 | MADEIN |  |  | CN
LUXOMAT | 93247 | MADEIN |  |  | CN
LUXOMAT | 93251 | MADEIN |  |  | CN
LUXOMAT | 93256 | MADEIN |  |  | CN
LUXOMAT | 93260 | MADEIN |  |  | TR
LUXOMAT | 93261 | MADEIN |  |  | TR
LUXOMAT | 93262 | MADEIN |  |  | TR
LUXOMAT | 93263 | MADEIN |  |  | TR
LUXOMAT | 93284 | MADEIN |  |  | CN
LUXOMAT | 93288 | MADEIN |  |  | CN
LUXOMATnet | 93302 | MADEIN |  |  | CN
LUXOMAT | 93307 | MADEIN |  |  | CN
LUXOMAT | 93314 | MADEIN |  |  | CN
LUXOMAT | 93317 | MADEIN |  |  | CN
LUXOMAT | 93321 | MADEIN |  |  | CN
LUXOMAT | 93323 | MADEIN |  |  | CN
LUXOMAT | 93324 | MADEIN |  |  | CN
LUXOMAT | 93327 | MADEIN |  |  | CN
LUXOMATnet | 93328 | MADEIN |  |  | CN
LUXOMAT | 93331 | MADEIN |  |  | CN
LUXOMAT | 93333 | MADEIN |  |  | CN
LUXOMAT | 93334 | MADEIN |  |  | CN
LUXOMATnet | 93335 | MADEIN |  |  | DE
LUXOMATnet | 93336 | MADEIN |  |  | DE
LUXOMATnet | 93338 | MADEIN |  |  | CN
LUXOMAT | 93341 | MADEIN |  |  | CN
LUXOMAT | 93343 | MADEIN |  |  | CN
LUXOMAT | 93344 | MADEIN |  |  | CN
LUXOMAT | 93346 | MADEIN |  |  | CN
LUXOMATnet | 93354 | MADEIN |  |  | CN
LUXOMATnet | 93358 | MADEIN |  |  | CN
LUXOMATnet | 93359 | MADEIN |  |  | CN
LUXOMATnet | 93364 | MADEIN |  |  | CN
LUXOMATnet | 93365 | MADEIN |  |  | CN
LUXOMATnet | 93377 | MADEIN |  |  | CN
LUXOMATnet | 93393 | MADEIN |  |  | CN
LUXOMATnet | 93396 | MADEIN |  |  | CN
LUXOMATnet | 93398 | MADEIN |  |  | CN
LUXOMAT | 93404 | MADEIN |  |  | CN
LUXOMAT | 93405 | MADEIN |  |  | CN
LUXOMAT | 93406 | MADEIN |  |  | CN
LUXOMAT | 93452 | MADEIN |  |  | CN
LUXOMAT | 93453 | MADEIN |  |  | CN
LUXOMAT | 93454 | MADEIN |  |  | CN
LUXOMAT | 93455 | MADEIN |  |  | CN
LUXOMAT | 93459 | MADEIN |  |  | CN
LUXOMAT | 93460 | MADEIN |  |  | CN
LUXOMAT | 93461 | MADEIN |  |  | CN
LUXOMAT | 93463 | MADEIN |  |  | CN
LUXOMAT | 93465 | MADEIN |  |  | CN
LUXOMAT | 93469 | MADEIN |  |  | CN
LUXOMAT | 93470 | MADEIN |  |  | CN
LUXOMATnet | 93471 | MADEIN |  |  | CN
LUXOMATnet | 93472 | MADEIN |  |  | CN
LUXOMATnet | 93473 | MADEIN |  |  | CN
LUXOMATnet | 93474 | MADEIN |  |  | CN
LUXOMATnet | 93476 | MADEIN |  |  | CN
LUXOMATnet | 93477 | MADEIN |  |  | CN
LUXOMATnet | 93478 | MADEIN |  |  | CN
LUXOMATnet | 93479 | MADEIN |  |  | CN
LUXOMAT | 93484 | MADEIN |  |  | CN
LUXOMAT | 93485 | MADEIN |  |  | CN
LUXOMATnet | 93508 | MADEIN |  |  | CN
LUXOMATnet | 93509 | MADEIN |  |  | CN
LUXOMATnet | 93510 | MADEIN |  |  | CN
LUXOMATnet | 93511 | MADEIN |  |  | CN
LUXOMATnet | 93512 | MADEIN |  |  | CN
LUXOMATnet | 93513 | MADEIN |  |  | CN
LUXOMATnet | 93514 | MADEIN |  |  | CN
LUXOMATnet | 93515 | MADEIN |  |  | CN
LUXOMATnet | 93516 | MADEIN |  |  | CN
LUXOMATnet | 93517 | MADEIN |  |  | CN
LUXOMATnet | 93518 | MADEIN |  |  | CN
LUXOMATnet | 93520 | MADEIN |  |  | CN
LUXOMATnet | 93522 | MADEIN |  |  | CN
LUXOMATnet | 93523 | MADEIN |  |  | CN
LUXOMATnet | 93524 | MADEIN |  |  | CN
LUXOMATnet | 93525 | MADEIN |  |  | CN
LUXOMATnet | 93527 | MADEIN |  |  | CN
LUXOMATnet | 93528 | MADEIN |  |  | CN
LUXOMATnet | 93529 | MADEIN |  |  | CN
LUXOMATnet | 93530 | MADEIN |  |  | CN
LUXOMATnet | 93531 | MADEIN |  |  | CN
LUXOMATnet | 93533 | MADEIN |  |  | CN
LUXOMATnet | 93534 | MADEIN |  |  | CN
LUXOMATnet | 93535 | MADEIN |  |  | CN
LUXOMATnet | 93536 | MADEIN |  |  | CN
LUXOMATnet | 93539 | MADEIN |  |  | CN
LUXOMATnet | 93540 | MADEIN |  |  | CN
LUXOMATnet | 93541 | MADEIN |  |  | CN
LUXOMATnet | 93542 | MADEIN |  |  | CN
LUXOMATnet | 93543 | MADEIN |  |  | CN
LUXOMATnet | 93544 | MADEIN |  |  | CN
LUXOMATnet | 93545 | MADEIN |  |  | CN
LUXOMATnet | 93546 | MADEIN |  |  | CN
LUXOMATnet | 93547 | MADEIN |  |  | CN
LUXOMAT | 93563 | MADEIN |  |  | CN
LUXOMATnet | 93580 | MADEIN |  |  | CN
LUXOMATIC | 93615 | MADEIN |  |  | CN
LUXOMATIC | 93621 | MADEIN |  |  | CN
LUXOMATIC | 93631 | MADEIN |  |  | CN
LUXOMATIC | 93632 | MADEIN |  |  | CN
LUXOMATIC | 93633 | MADEIN |  |  | CN
LUXOMATIC | 93667 | MADEIN |  |  | CN
LUXOMAT | 93700 | MADEIN |  |  | CN
LUXOMAT | 93701 | MADEIN |  |  | CN
LUXOMAT | 93702 | MADEIN |  |  | CN
LUXOMAT | 93703 | MADEIN |  |  | CN
LUXOMAT | 93731 | MADEIN |  |  | CN
LUXOMAT | 93732 | MADEIN |  |  | CN
LUXOMAT | 93733 | MADEIN |  |  | CN
LUXOMAT | 93736 | MADEIN |  |  | CN
LUXOMAT | 93737 | MADEIN |  |  | CN
LUXOMAT | 93738 | MADEIN |  |  | CN
LUXOMAT | 93741 | MADEIN |  |  | CN
LUXOMAT | 93742 | MADEIN |  |  | CN
LUXOMAT | 93743 | MADEIN |  |  | CN
LUXOMAT | 93751 | MADEIN |  |  | CN
LUXOMAT | 93752 | MADEIN |  |  | CN
LUXOMAT | 93753 | MADEIN |  |  | CN
LUXOMAT | 93760 | MADEIN |  |  | CN
LUXOMAT | 93761 | MADEIN |  |  | CN
LUXOMAT | 93762 | MADEIN |  |  | CN
LUXOMAT | 93763 | MADEIN |  |  | CN
LUXOMAT | 93771 | MADEIN |  |  | CN
LUXOMAT | 93772 | MADEIN |  |  | CN
LUXOMAT | 93773 | MADEIN |  |  | CN
LUXOMAT | 93775 | MADEIN |  |  | CN
LUXOMAT | 93776 | MADEIN |  |  | CN
LUXOMAT | 93777 | MADEIN |  |  | CN
LUXOMAT | 93778 | MADEIN |  |  | CN
LUXOMAT | 93781 | MADEIN |  |  | CN
LUXOMAT | 93782 | MADEIN |  |  | CN
LUXOMAT | 93783 | MADEIN |  |  | CN
LUXOMAT | 93786 | MADEIN |  |  | CN
LUXOMAT | 93787 | MADEIN |  |  | CN
LUXOMAT | 93788 | MADEIN |  |  | CN
LUXOMATnet | 93806 | MADEIN |  |  | CN
LUXOMATnet | 93838 | MADEIN |  |  | CN
LUXOMATnet | 93840 | MADEIN |  |  | CN
LUXOMATnet | 93845 | MADEIN |  |  | CN
LUXOMATnet | 93908 | MADEIN |  |  | CN
LUXOMATnet | 93930 | MADEIN |  |  | CN
LUXOMATnet | 93980 | MADEIN |  |  | CN
LUXOMAT | 94055 | MADEIN |  |  | CN
LUXOMAT | 94341 | MADEIN |  |  | CN
LUXOMAT | 94342 | MADEIN |  |  | CN
LUXOMAT | 94343 | MADEIN |  |  | CN
LUXOMAT | 94344 | MADEIN |  |  | CN
LUXOMAT | 94345 | MADEIN |  |  | CN
LUXOMAT | 94346 | MADEIN |  |  | CN
LUXOMAT | 94401 | MADEIN |  |  | CN
LUXOMAT | 94402 | MADEIN |  |  | CN
LUXOMAT | 94417 | MADEIN |  |  | CN
LUXOMAT | 94431 | MADEIN |  |  | CN
LUXOMATIC | 94440 | MADEIN |  |  | CN
LUXOMATIC | 94445 | MADEIN |  |  | DE
LUXOMATIC | 94446 | MADEIN |  |  | DE
LUXOMATIC | 94447 | MADEIN |  |  | DE
LUXOMATIC | 94448 | MADEIN |  |  | DE
LUXOMATIC | 94450 | MADEIN |  |  | DE
LUXOMATIC | 94451 | MADEIN |  |  | DE
LUXOMATIC | 94453 | MADEIN |  |  | CN
LUXOMATIC | 94455 | MADEIN |  |  | DE
LUXOMATIC | 94456 | MADEIN |  |  | DE
LUXOMATIC | 94457 | MADEIN |  |  | DE
LUXOMATIC | 94458 | MADEIN |  |  | DE
LUXOMAT | 97004 | MADEIN |  |  | CN
LUXOMAT | 97005 | MADEIN |  |  | CN
LUXOMAT | 97014 | MADEIN |  |  | CN
LUXOMAT | 97024 | MADEIN |  |  | CN
LUXOMAT | 97043 | MADEIN |  |  | CN
LUXOMATnet | 99122 | MADEIN |  |  | LT
LUXOMATnet | 93841 | MADEIN |  |  | DE
LUXOMATnet | 93582 | MADEIN |  |  | CN
LUXOMATnet | 93556 | MADEIN |  |  | CN
LUXOMATnet | 93555 | MADEIN |  |  | CN
LUXOMATnet | 93412 | MADEIN |  |  | CN
Note on A1: Nom de la marque de commercialisation de REFCIALE
Note on B1: Référence commerciale identifiant l'article ou l'offre service
Note on C1: Type d'attributs déclinés dans EXTENSION : 25 attributs, chartés FAB-DIS. Descriptif détaillé dans l'onglet "Attributs Extension"
Note on D1: Flag, indicateur ou drapeau La définition et les valeurs utilisées pour ce champ sont personnalisées selon l'attribut Extension.
Note on E1: Numéro d'ordre des valeurs pour un même attribut.
Note on F1: Code 1 associé au type d'attribut La définition et les codes admis pour ce champ sont personnalisés selon l'attribut Extension
Note on G1: Code 2 associé au type d'attribut La définition et les codes admis pour ce champ sont personnalisés selon l'attribut Extension
Note on H1: Quantité ou nombre d'éléments associés au type d'attribut. La définition et les valeurs admises pour ce champ sont personnalisées selon l'attribut Extension.
Note on I1: Valeur en pourcentage associée au type d'attribut. La définition et les valeurs admises pour ce champ sont personnalisées selon l'attribut Extension.
Note on J1: Date associée au type d'attribut La définition et les valeurs admises pour ce champ sont personnalisées selon l'attribut Extension.
Note on K1: Valeur numérique 1 La définition et les valeurs admises pour ce champ sont personnalisées selon l'attribut Extension.
Note on L1: Unité de EVAL1
Note on M1: Valeur numérique 2 La définition et les valeurs admises pour ce champ sont personnalisées selon l'attribut Extension.
Note on N1: Unité de EVAL2
Note on O1: Texte associé au type d'attribut Ce champ est repris et précisé selon l'attribut Extension.
Note on P1: Nom du document associé au type d'attribut. Nom avec son extension
Note on Q1: Lien URL pour affichage du média sans stockage par le distributeur. Document stocké chez le fabricant.
Note on R1: Lien URL permettant de télécharger le document pour intégration dans le PIM du Distributeur.

## C02_CORRESPONDANCE
MARQUE | REFCIALE | CORTYP | CORNUM | CORQ | REFCIALECOR | MARQUECOR | CORLOT | COROUE | CORINFO
LUXOMAT | 40114 | ADJUNCT |  |  | 38947 | LUXOMAT
LUXOMAT | 40114 | ADJUNCT |  |  | 39222 | LUXOMAT
LUXOMAT | 40114 | ADJUNCT |  |  | 92139 | LUXOMAT
LUXOMAT | 40114 | ADJUNCT |  |  | 92141 | LUXOMAT
LUXOMAT | 40114 | ADJUNCT |  |  | 92630 | LUXOMAT
LUXOMAT | 40114 | ADJUNCT |  |  | 92631 | LUXOMAT
LUXOMAT | 40114 | ADJUNCT |  |  | 92632 | LUXOMAT
LUXOMAT | 40114 | ADJUNCT |  |  | 92633 | LUXOMAT
LUXOMAT | 40114 | ADJUNCT |  |  | 92634 | LUXOMAT
LUXOMAT | 40114 | ADJUNCT |  |  | 92655 | CHRONOLUX
LUXOMAT | 91001 | ADJUNCT |  |  | 10880 | LUXOMAT
LUXOMAT | 91001 | ADJUNCT |  |  | 10882 | LUXOMAT
LUXOMAT | 91001 | ADJUNCT |  |  | 92467 | LUXOMAT
LUXOMAT | 91002 | ADJUNCT |  |  | 10880 | LUXOMAT
LUXOMAT | 91002 | ADJUNCT |  |  | 10882 | LUXOMAT
LUXOMAT | 91002 | ADJUNCT |  |  | 92467 | LUXOMAT
LUXOMAT | 91008 | ADJUNCT |  |  | 10880 | LUXOMAT
LUXOMAT | 91008 | ADJUNCT |  |  | 10882 | LUXOMAT
LUXOMAT | 91008 | ADJUNCT |  |  | 92093 | LUXOMAT
LUXOMAT | 91008 | ADJUNCT |  |  | 92095 | LUXOMAT
LUXOMAT | 91008 | ADJUNCT |  |  | 92467 | LUXOMAT
LUXOMAT | 91008 | ADJUNCT |  |  | 93067 | LUXOMAT
LUXOMAT | 91012 | ADJUNCT |  |  | 10880 | LUXOMAT
LUXOMAT | 91012 | ADJUNCT |  |  | 10882 | LUXOMAT
LUXOMAT | 91012 | ADJUNCT |  |  | 92467 | LUXOMAT
LUXOMAT | 91018 | ADJUNCT |  |  | 10880 | LUXOMAT
LUXOMAT | 91018 | ADJUNCT |  |  | 10882 | LUXOMAT
LUXOMAT | 91018 | ADJUNCT |  |  | 92093 | LUXOMAT
LUXOMAT | 91018 | ADJUNCT |  |  | 92095 | LUXOMAT
LUXOMAT | 91018 | ADJUNCT |  |  | 92467 | LUXOMAT
LUXOMAT | 91018 | ADJUNCT |  |  | 93067 | LUXOMAT
LUXOMAT | 91021 | ADJUNCT |  |  | 10880 | LUXOMAT
LUXOMAT | 91021 | ADJUNCT |  |  | 10882 | LUXOMAT
LUXOMAT | 91021 | ADJUNCT |  |  | 92467 | LUXOMAT
LUXOMAT | 91022 | ADJUNCT |  |  | 10880 | LUXOMAT
LUXOMAT | 91022 | ADJUNCT |  |  | 10882 | LUXOMAT
LUXOMAT | 91022 | ADJUNCT |  |  | 92467 | LUXOMAT
LUXOMAT | 91028 | ADJUNCT |  |  | 10880 | LUXOMAT
LUXOMAT | 91028 | ADJUNCT |  |  | 10882 | LUXOMAT
LUXOMAT | 91028 | ADJUNCT |  |  | 92093 | LUXOMAT
LUXOMAT | 91028 | ADJUNCT |  |  | 92095 | LUXOMAT
LUXOMAT | 91028 | ADJUNCT |  |  | 92467 | LUXOMAT
LUXOMAT | 91028 | ADJUNCT |  |  | 93067 | LUXOMAT
LUXOMAT | 91048 | ADJUNCT |  |  | 10880 | LUXOMAT
LUXOMAT | 91048 | ADJUNCT |  |  | 10882 | LUXOMAT
LUXOMAT | 91048 | ADJUNCT |  |  | 92093 | LUXOMAT
LUXOMAT | 91048 | ADJUNCT |  |  | 92095 | LUXOMAT
LUXOMAT | 91048 | ADJUNCT |  |  | 92467 | LUXOMAT
LUXOMAT | 91048 | ADJUNCT |  |  | 93067 | LUXOMAT
LUXOMAT | 91101 | ADJUNCT |  |  | 10880 | LUXOMAT
LUXOMAT | 91101 | ADJUNCT |  |  | 10882 | LUXOMAT
LUXOMAT | 91101 | ADJUNCT |  |  | 91080 | LUXOMAT
LUXOMAT | 91101 | ADJUNCT |  |  | 91081 | LUXOMAT
LUXOMAT | 91101 | ADJUNCT |  |  | 92467 | LUXOMAT
LUXOMAT | 91102 | ADJUNCT |  |  | 10880 | LUXOMAT
LUXOMAT | 91102 | ADJUNCT |  |  | 10882 | LUXOMAT
LUXOMAT | 91102 | ADJUNCT |  |  | 91080 | LUXOMAT
LUXOMAT | 91102 | ADJUNCT |  |  | 91081 | LUXOMAT
LUXOMAT | 91102 | ADJUNCT |  |  | 92467 | LUXOMAT
LUXOMAT | 91121 | ADJUNCT |  |  | 10880 | LUXOMAT
LUXOMAT | 91121 | ADJUNCT |  |  | 10882 | LUXOMAT
LUXOMAT | 91121 | ADJUNCT |  |  | 91080 | LUXOMAT
LUXOMAT | 91121 | ADJUNCT |  |  | 91081 | LUXOMAT
LUXOMAT | 91121 | ADJUNCT |  |  | 92467 | LUXOMAT
LUXOMAT | 91122 | ADJUNCT |  |  | 10880 | LUXOMAT
LUXOMAT | 91122 | ADJUNCT |  |  | 10882 | LUXOMAT
LUXOMAT | 91122 | ADJUNCT |  |  | 91080 | LUXOMAT
LUXOMAT | 91122 | ADJUNCT |  |  | 91081 | LUXOMAT
LUXOMAT | 91122 | ADJUNCT |  |  | 92467 | LUXOMAT
LUXOMAT | 92014 | ADJUNCT |  |  | 92004 | LUXOMAT
LUXOMAT | 92014 | ADJUNCT |  |  | 92024 | LUXOMAT
LUXOMAT | 92024 | ADJUNCT |  |  | 92004 | LUXOMAT
LUXOMAT | 92024 | ADJUNCT |  |  | 92014 | LUXOMAT
LUXOMAT | 92043 | ADJUNCT |  |  | 92004 | LUXOMAT
LUXOMAT | 92043 | ADJUNCT |  |  | 92014 | LUXOMAT
LUXOMAT | 92043 | ADJUNCT |  |  | 92024 | LUXOMAT
LUXOMAT | 92113 | ADJUNCT |  |  | 92199 | LUXOMAT
LUXOMAT | 92119 | ADJUNCT |  |  | 92185 | LUXOMAT
LUXOMAT | 92119 | ADJUNCT |  |  | 92199 | LUXOMAT
LUXOMAT | 92119 | ADJUNCT |  |  | 93067 | LUXOMAT
LUXOMAT | 92135 | ADJUNCT |  |  | 33233 | LUXOMAT
LUXOMAT | 92135 | ADJUNCT |  |  | 38947 | LUXOMAT
LUXOMAT | 92135 | ADJUNCT |  |  | 39222 | LUXOMAT
LUXOMAT | 92135 | ADJUNCT |  |  | 92139 | LUXOMAT
LUXOMAT | 92135 | ADJUNCT |  |  | 92141 | LUXOMAT
LUXOMAT | 92135 | ADJUNCT |  |  | 92630 | LUXOMAT
LUXOMAT | 92135 | ADJUNCT |  |  | 92631 | LUXOMAT
LUXOMAT | 92135 | ADJUNCT |  |  | 92632 | LUXOMAT
LUXOMAT | 92135 | ADJUNCT |  |  | 92633 | LUXOMAT
LUXOMAT | 92135 | ADJUNCT |  |  | 92634 | LUXOMAT
LUXOMAT | 92136 | ADJUNCT |  |  | 10880 | LUXOMAT
LUXOMAT | 92136 | ADJUNCT |  |  | 10882 | LUXOMAT
LUXOMAT | 92136 | ADJUNCT |  |  | 38947 | LUXOMAT
LUXOMAT | 92136 | ADJUNCT |  |  | 39222 | LUXOMAT
LUXOMAT | 92136 | ADJUNCT |  |  | 92139 | LUXOMAT
LUXOMAT | 92136 | ADJUNCT |  |  | 92141 | LUXOMAT
LUXOMAT | 92136 | ADJUNCT |  |  | 92159 | LUXOMAT
LUXOMAT | 92136 | ADJUNCT |  |  | 92475 | LUXOMAT
LUXOMAT | 92136 | ADJUNCT |  |  | 92630 | LUXOMAT
LUXOMAT | 92136 | ADJUNCT |  |  | 92631 | LUXOMAT
LUXOMAT | 92136 | ADJUNCT |  |  | 92632 | LUXOMAT
LUXOMAT | 92136 | ADJUNCT |  |  | 92633 | LUXOMAT
LUXOMAT | 92136 | ADJUNCT |  |  | 92634 | LUXOMAT
LUXOMAT | 92136 | ADJUNCT |  |  | 93067 | LUXOMAT
LUXOMAT | 92140 | ADJUNCT |  |  | 10880 | LUXOMAT
LUXOMAT | 92140 | ADJUNCT |  |  | 10882 | LUXOMAT
LUXOMAT | 92140 | ADJUNCT |  |  | 92159 | LUXOMAT
LUXOMAT | 92140 | ADJUNCT |  |  | 92199 | LUXOMAT
LUXOMAT | 92140 | ADJUNCT |  |  | 92376 | LUXOMAT
LUXOMAT | 92140 | ADJUNCT |  |  | 92441 | LUXOMAT
LUXOMAT | 92140 | ADJUNCT |  |  | 92475 | LUXOMAT
LUXOMAT | 92140 | ADJUNCT |  |  | 93067 | LUXOMAT
LUXOMAT | 92142 | ADJUNCT |  |  | 92199 | LUXOMAT
LUXOMAT | 92142 | ADJUNCT |  |  | 92376 | LUXOMAT
LUXOMAT | 92142 | ADJUNCT |  |  | 92441 | LUXOMAT
LUXOMAT | 92142 | ADJUNCT |  |  | 93067 | LUXOMAT
LUXOMAT | 92143 | ADJUNCT |  |  | 10880 | LUXOMAT
LUXOMAT | 92143 | ADJUNCT |  |  | 10882 | LUXOMAT
LUXOMAT | 92143 | ADJUNCT |  |  | 92159 | LUXOMAT
LUXOMAT | 92143 | ADJUNCT |  |  | 92199 | LUXOMAT
LUXOMAT | 92143 | ADJUNCT |  |  | 92475 | LUXOMAT
LUXOMAT | 92143 | ADJUNCT |  |  | 92992 | LUXOMAT
LUXOMAT | 92143 | ADJUNCT |  |  | 93067 | LUXOMAT
LUXOMAT | 92144 | ADJUNCT |  |  | 10880 | LUXOMAT
LUXOMAT | 92144 | ADJUNCT |  |  | 10882 | LUXOMAT
LUXOMAT | 92144 | ADJUNCT |  |  | 92159 | LUXOMAT
LUXOMAT | 92144 | ADJUNCT |  |  | 92199 | LUXOMAT
LUXOMAT | 92144 | ADJUNCT |  |  | 93067 | LUXOMAT
LUXOMAT | 92144 | ADJUNCT |  |  | 93110 | LUXOMAT
LUXOMAT | 92148 | ADJUNCT |  |  | 10880 | LUXOMAT
LUXOMAT | 92148 | ADJUNCT |  |  | 10882 | LUXOMAT
LUXOMAT | 92148 | ADJUNCT |  |  | 92159 | LUXOMAT
LUXOMAT | 92148 | ADJUNCT |  |  | 92199 | LUXOMAT
LUXOMAT | 92148 | ADJUNCT |  |  | 92475 | LUXOMAT
LUXOMAT | 92148 | ADJUNCT |  |  | 93067 | LUXOMAT
LUXOMAT | 92149 | ADJUNCT |  |  | 10880 | LUXOMAT
LUXOMAT | 92149 | ADJUNCT |  |  | 10882 | LUXOMAT
LUXOMAT | 92149 | ADJUNCT |  |  | 92159 | LUXOMAT
LUXOMAT | 92149 | ADJUNCT |  |  | 92199 | LUXOMAT
LUXOMAT | 92149 | ADJUNCT |  |  | 93067 | LUXOMAT
LUXOMAT | 92149 | ADJUNCT |  |  | 93110 | LUXOMAT
LUXOMAT | 92150 | ADJUNCT |  |  | 10880 | LUXOMAT
LUXOMAT | 92150 | ADJUNCT |  |  | 10882 | LUXOMAT
LUXOMAT | 92150 | ADJUNCT |  |  | 92159 | LUXOMAT
LUXOMAT | 92150 | ADJUNCT |  |  | 92161 | LUXOMAT
LUXOMAT | 92150 | ADJUNCT |  |  | 92199 | LUXOMAT
LUXOMAT | 92150 | ADJUNCT |  |  | 92441 | LUXOMAT
LUXOMAT | 92150 | ADJUNCT |  |  | 92475 | LUXOMAT
LUXOMAT | 92150 | ADJUNCT |  |  | 93067 | LUXOMAT
LUXOMAT | 92151 | ADJUNCT |  |  | 10880 | LUXOMAT
LUXOMAT | 92151 | ADJUNCT |  |  | 10882 | LUXOMAT
LUXOMAT | 92151 | ADJUNCT |  |  | 92159 | LUXOMAT
LUXOMAT | 92151 | ADJUNCT |  |  | 92199 | LUXOMAT
LUXOMAT | 92151 | ADJUNCT |  |  | 93067 | LUXOMAT
LUXOMAT | 92151 | ADJUNCT |  |  | 93110 | LUXOMAT
LUXOMAT | 92152 | ADJUNCT |  |  | 92161 | LUXOMAT
LUXOMAT | 92152 | ADJUNCT |  |  | 92199 | LUXOMAT
LUXOMAT | 92152 | ADJUNCT |  |  | 92441 | LUXOMAT
LUXOMAT | 92152 | ADJUNCT |  |  | 93067 | LUXOMAT
LUXOMAT | 92153 | ADJUNCT |  |  | 10880 | LUXOMAT
LUXOMAT | 92153 | ADJUNCT |  |  | 10882 | LUXOMAT
LUXOMAT | 92153 | ADJUNCT |  |  | 92161 | LUXOMAT
LUXOMAT | 92153 | ADJUNCT |  |  | 92199 | LUXOMAT
LUXOMAT | 92153 | ADJUNCT |  |  | 92441 | LUXOMAT
LUXOMAT | 92153 | ADJUNCT |  |  | 93067 | LUXOMAT
LUXOMAT | 92154 | ADJUNCT |  |  | 92159 | LUXOMAT
LUXOMAT | 92154 | ADJUNCT |  |  | 92161 | LUXOMAT
LUXOMAT | 92154 | ADJUNCT |  |  | 92199 | LUXOMAT
LUXOMAT | 92154 | ADJUNCT |  |  | 92441 | LUXOMAT
LUXOMAT | 92154 | ADJUNCT |  |  | 92475 | LUXOMAT
LUXOMAT | 92154 | ADJUNCT |  |  | 93067 | LUXOMAT
LUXOMAT | 92155 | ADJUNCT |  |  | 10880 | LUXOMAT
LUXOMAT | 92155 | ADJUNCT |  |  | 10882 | LUXOMAT
LUXOMAT | 92155 | ADJUNCT |  |  | 92159 | LUXOMAT
LUXOMAT | 92155 | ADJUNCT |  |  | 92199 | LUXOMAT
LUXOMAT | 92155 | ADJUNCT |  |  | 92475 | LUXOMAT
LUXOMAT | 92155 | ADJUNCT |  |  | 93067 | LUXOMAT
LUXOMAT | 92156 | ADJUNCT |  |  | 92199 | LUXOMAT
LUXOMAT | 92156 | ADJUNCT |  |  | 93067 | LUXOMAT
LUXOMAT | 92158 | ADJUNCT |  |  | 10880 | LUXOMAT
LUXOMAT | 92158 | ADJUNCT |  |  | 10882 | LUXOMAT
LUXOMAT | 92158 | ADJUNCT |  |  | 92092 | LUXOMAT
LUXOMAT | 92158 | ADJUNCT |  |  | 92199 | LUXOMAT
LUXOMAT | 92158 | ADJUNCT |  |  | 92441 | LUXOMAT
LUXOMAT | 92158 | ADJUNCT |  |  | 93067 | LUXOMAT
LUXOMAT | 92163 | ADJUNCT |  |  | 92199 | LUXOMAT
LUXOMAT | 92163 | ADJUNCT |  |  | 93067 | LUXOMAT
LUXOMAT | 92164 | ADJUNCT |  |  | 92159 | LUXOMAT
LUXOMAT | 92164 | ADJUNCT |  |  | 92199 | LUXOMAT
LUXOMAT | 92164 | ADJUNCT |  |  | 92475 | LUXOMAT
LUXOMAT | 92164 | ADJUNCT |  |  | 93067 | LUXOMAT
LUXOMAT | 92165 | ADJUNCT |  |  | 10880 | LUXOMAT
LUXOMAT | 92165 | ADJUNCT |  |  | 10882 | LUXOMAT
LUXOMAT | 92165 | ADJUNCT |  |  | 92159 | LUXOMAT
LUXOMAT | 92165 | ADJUNCT |  |  | 92475 | LUXOMAT
LUXOMAT | 92165 | ADJUNCT |  |  | 93067 | LUXOMAT
LUXOMAT | 92165 | ADJUNCT |  |  | 92199 | LUXOMAT
LUXOMAT | 92166 | ADJUNCT |  |  | 92199 | LUXOMAT
LUXOMAT | 92166 | ADJUNCT |  |  | 93067 | LUXOMAT
LUXOMAT | 92184 | ADJUNCT |  |  | 92159 | LUXOMAT
LUXOMAT | 92184 | ADJUNCT |  |  | 93067 | LUXOMAT
LUXOMAT | 92184 | ADJUNCT |  |  | 10880 | LUXOMAT
LUXOMAT | 92184 | ADJUNCT |  |  | 92199 | LUXOMAT
LUXOMAT | 92184 | ADJUNCT |  |  | 10882 | LUXOMAT
LUXOMAT | 92184 | ADJUNCT |  |  | 92991 | LUXOMAT
LUXOMAT | 92186 | ADJUNCT |  |  | 93110 | LUXOMAT
LUXOMAT | 92186 | ADJUNCT |  |  | 92159 | LUXOMAT
LUXOMAT | 92186 | ADJUNCT |  |  | 92199 | LUXOMAT
LUXOMAT | 92186 | ADJUNCT |  |  | 10880 | LUXOMAT
LUXOMAT | 92186 | ADJUNCT |  |  | 10882 | LUXOMAT
LUXOMAT | 92186 | ADJUNCT |  |  | 92991 | LUXOMAT
LUXOMAT | 92186 | ADJUNCT |  |  | 93067 | LUXOMAT
LUXOMAT | 92188 | ADJUNCT |  |  | 92115 | LUXOMAT
LUXOMAT | 92188 | ADJUNCT |  |  | 93067 | LUXOMAT
LUXOMAT | 92188 | ADJUNCT |  |  | 10880 | LUXOMAT
LUXOMAT | 92188 | ADJUNCT |  |  | 92159 | LUXOMAT
LUXOMAT | 92188 | ADJUNCT |  |  | 92199 | LUXOMAT
LUXOMAT | 92188 | ADJUNCT |  |  | 10882 | LUXOMAT
LUXOMAT | 92188 | ADJUNCT |  |  | 92991 | LUXOMAT
LUXOMAT | 92190 | ADJUNCT |  |  | 93110 | LUXOMAT
LUXOMAT | 92190 | ADJUNCT |  |  | 10880 | LUXOMAT
LUXOMAT | 92190 | ADJUNCT |  |  | 10882 | LUXOMAT
LUXOMAT | 92190 | ADJUNCT |  |  | 92159 | LUXOMAT
LUXOMAT | 92190 | ADJUNCT |  |  | 92199 | LUXOMAT
LUXOMAT | 92190 | ADJUNCT |  |  | 92991 | LUXOMAT
LUXOMAT | 92190 | ADJUNCT |  |  | 93067 | LUXOMAT
LUXOMAT | 92196 | ADJUNCT |  |  | 10880 | LUXOMAT
LUXOMAT | 92196 | ADJUNCT |  |  | 10882 | LUXOMAT
LUXOMAT | 92196 | ADJUNCT |  |  | 92159 | LUXOMAT
LUXOMAT | 92196 | ADJUNCT |  |  | 92199 | LUXOMAT
LUXOMAT | 92196 | ADJUNCT |  |  | 92991 | LUXOMAT
LUXOMAT | 92196 | ADJUNCT |  |  | 93067 | LUXOMAT
LUXOMAT | 92196 | ADJUNCT |  |  | 93110 | LUXOMAT
LUXOMAT | 92198 | ADJUNCT |  |  | 10880 | LUXOMAT
LUXOMAT | 92198 | ADJUNCT |  |  | 10882 | LUXOMAT
LUXOMAT | 92198 | ADJUNCT |  |  | 92115 | LUXOMAT
LUXOMAT | 92198 | ADJUNCT |  |  | 92159 | LUXOMAT
LUXOMAT | 92198 | ADJUNCT |  |  | 92199 | LUXOMAT
LUXOMAT | 92198 | ADJUNCT |  |  | 93067 | LUXOMAT
LUXOMAT | 92198 | ADJUNCT |  |  | 92991 | LUXOMAT
LUXOMAT | 92218 | ADJUNCT |  |  | 10880 | LUXOMAT
LUXOMAT | 92218 | ADJUNCT |  |  | 10882 | LUXOMAT
LUXOMAT | 92218 | ADJUNCT |  |  | 92199 | LUXOMAT
LUXOMAT | 92218 | ADJUNCT |  |  | 92441 | LUXOMAT
LUXOMAT | 92218 | ADJUNCT |  |  | 93067 | LUXOMAT
LUXOMAT | 92219 | ADJUNCT |  |  | 10880 | LUXOMAT
LUXOMAT | 92219 | ADJUNCT |  |  | 10882 | LUXOMAT
LUXOMAT | 92219 | ADJUNCT |  |  | 92159 | LUXOMAT
LUXOMAT | 92219 | ADJUNCT |  |  | 92199 | LUXOMAT
LUXOMAT | 92219 | ADJUNCT |  |  | 92991 | LUXOMAT
LUXOMAT | 92219 | ADJUNCT |  |  | 93067 | LUXOMAT
LUXOMAT | 92245 | ADJUNCT |  |  | 92199 | LUXOMAT
LUXOMAT | 92245 | ADJUNCT |  |  | 92441 | LUXOMAT
LUXOMAT | 92245 | ADJUNCT |  |  | 92479 | LUXOMAT
LUXOMAT | 92245 | ADJUNCT |  |  | 92726 | LUXOMAT
LUXOMAT | 92245 | ADJUNCT |  |  | 10880 | LUXOMAT
LUXOMAT | 92245 | ADJUNCT |  |  | 10882 | LUXOMAT
LUXOMAT | 92245 | ADJUNCT |  |  | 92161 | LUXOMAT
LUXOMAT | 92245 | ADJUNCT |  |  | 92375 | LUXOMAT
LUXOMAT | 92245 | ADJUNCT |  |  | 93067 | LUXOMAT
LUXOMAT | 92248 | ADJUNCT |  |  | 10880 | LUXOMAT
LUXOMAT | 92248 | ADJUNCT |  |  | 10882 | LUXOMAT
LUXOMAT | 92248 | ADJUNCT |  |  | 92199 | LUXOMAT
LUXOMAT | 92248 | ADJUNCT |  |  | 93067 | LUXOMAT
LUXOMAT | 92249 | ADJUNCT |  |  | 92396 | LUXOMAT
LUXOMAT | 92249 | ADJUNCT |  |  | 93067 | LUXOMAT
LUXOMAT | 92254 | ADJUNCT |  |  | 92199 | LUXOMAT
LUXOMAT | 92254 | ADJUNCT |  |  | 92992 | LUXOMAT
LUXOMAT | 92254 | ADJUNCT |  |  | 93067 | LUXOMAT
LUXOMAT | 92255 | ADJUNCT |  |  | 10880 | LUXOMAT
LUXOMAT | 92255 | ADJUNCT |  |  | 10882 | LUXOMAT
LUXOMAT | 92255 | ADJUNCT |  |  | 92159 | LUXOMAT
LUXOMAT | 92255 | ADJUNCT |  |  | 92475 | LUXOMAT
LUXOMAT | 92255 | ADJUNCT |  |  | 93067 | LUXOMAT
LUXOMAT | 92255 | ADJUNCT |  |  | 92199 | LUXOMAT
LUXOMAT | 92255 | ADJUNCT |  |  | 92992 | LUXOMAT
LUXOMAT | 92265 | ADJUNCT |  |  | 92199 | LUXOMAT
LUXOMAT | 92265 | ADJUNCT |  |  | 92376 | LUXOMAT
LUXOMAT | 92265 | ADJUNCT |  |  | 92441 | LUXOMAT
LUXOMAT | 92265 | ADJUNCT |  |  | 93067 | LUXOMAT
LUXOMAT | 92270 | ADJUNCT |  |  | 10880 | LUXOMAT
LUXOMAT | 92270 | ADJUNCT |  |  | 10882 | LUXOMAT
LUXOMAT | 92270 | ADJUNCT |  |  | 92726 | LUXOMAT
LUXOMAT | 92270 | ADJUNCT |  |  | 93067 | LUXOMAT
LUXOMAT | 92270 | ADJUNCT |  |  | 93110 | LUXOMAT
LUXOMAT | 92270 | ADJUNCT |  |  | 92159 | LUXOMAT
LUXOMAT | 92270 | ADJUNCT |  |  | 92199 | LUXOMAT
LUXOMAT | 92270 | ADJUNCT |  |  | 92441 | LUXOMAT
LUXOMAT | 92274 | ADJUNCT |  |  | 10880 | LUXOMAT
LUXOMAT | 92274 | ADJUNCT |  |  | 10882 | LUXOMAT
LUXOMAT | 92274 | ADJUNCT |  |  | 92726 | LUXOMAT
LUXOMAT | 92274 | ADJUNCT |  |  | 93067 | LUXOMAT
LUXOMAT | 92274 | ADJUNCT |  |  | 92159 | LUXOMAT
LUXOMAT | 92274 | ADJUNCT |  |  | 92199 | LUXOMAT
LUXOMAT | 92274 | ADJUNCT |  |  | 92313 | LUXOMAT
LUXOMAT | 92274 | ADJUNCT |  |  | 93110 | LUXOMAT
LUXOMAT | 92305 | ADJUNCT |  |  | 92475 | LUXOMAT
LUXOMAT | 92305 | ADJUNCT |  |  | 93067 | LUXOMAT
LUXOMAT | 92305 | ADJUNCT |  |  | 92159 | LUXOMAT
LUXOMAT | 92305 | ADJUNCT |  |  | 92161 | LUXOMAT
LUXOMAT | 92305 | ADJUNCT |  |  | 92199 | LUXOMAT
LUXOMAT | 92305 | ADJUNCT |  |  | 92441 | LUXOMAT
LUXOMAT | 92306 | ADJUNCT |  |  | 92475 | LUXOMAT
LUXOMAT | 92306 | ADJUNCT |  |  | 93067 | LUXOMAT
LUXOMAT | 92306 | ADJUNCT |  |  | 92159 | LUXOMAT
LUXOMAT | 92306 | ADJUNCT |  |  | 92199 | LUXOMAT
LUXOMAT | 92367 | ADJUNCT |  |  | 92368 | LUXOMAT
LUXOMAT | 92367 | ADJUNCT |  |  | 93067 | LUXOMAT
LUXOMAT | 92440 | ADJUNCT |  |  | 10880 | LUXOMAT
LUXOMAT | 92440 | ADJUNCT |  |  | 10882 | LUXOMAT
LUXOMAT | 92440 | ADJUNCT |  |  | 92159 | LUXOMAT
LUXOMAT | 92440 | ADJUNCT |  |  | 92199 | LUXOMAT
LUXOMAT | 92440 | ADJUNCT |  |  | 92376 | LUXOMAT
LUXOMAT | 92440 | ADJUNCT |  |  | 92441 | LUXOMAT
LUXOMAT | 92440 | ADJUNCT |  |  | 92475 | LUXOMAT
LUXOMAT | 92440 | ADJUNCT |  |  | 93067 | LUXOMAT
LUXOMAT | 92442 | ADJUNCT |  |  | 92199 | LUXOMAT
LUXOMAT | 92442 | ADJUNCT |  |  | 92376 | LUXOMAT
LUXOMAT | 92442 | ADJUNCT |  |  | 92441 | LUXOMAT
LUXOMAT | 92443 | ADJUNCT |  |  | 10880 | LUXOMAT
LUXOMAT | 92443 | ADJUNCT |  |  | 10882 | LUXOMAT
LUXOMAT | 92443 | ADJUNCT |  |  | 92159 | LUXOMAT
LUXOMAT | 92443 | ADJUNCT |  |  | 92199 | LUXOMAT
LUXOMAT | 92443 | ADJUNCT |  |  | 92475 | LUXOMAT
LUXOMAT | 92443 | ADJUNCT |  |  | 93067 | LUXOMAT
LUXOMAT | 92444 | ADJUNCT |  |  | 92199 | LUXOMAT
LUXOMAT | 92444 | ADJUNCT |  |  | 92992 | LUXOMAT
LUXOMAT | 92445 | ADJUNCT |  |  | 92199 | LUXOMAT
LUXOMAT | 92480 | ADJUNCT |  |  | 10880 | LUXOMAT
LUXOMAT | 92480 | ADJUNCT |  |  | 10882 | LUXOMAT
LUXOMAT | 92480 | ADJUNCT |  |  | 92077 | LUXOMAT
LUXOMAT | 92480 | ADJUNCT |  |  | 92159 | LUXOMAT
LUXOMAT | 92480 | ADJUNCT |  |  | 92199 | LUXOMAT
LUXOMAT | 92480 | ADJUNCT |  |  | 92992 | LUXOMAT
LUXOMAT | 92480 | ADJUNCT |  |  | 93067 | LUXOMAT
LUXOMAT | 92485 | ADJUNCT |  |  | 10880 | LUXOMAT
LUXOMAT | 92485 | ADJUNCT |  |  | 10882 | LUXOMAT
LUXOMAT | 92485 | ADJUNCT |  |  | 93067 | LUXOMAT
LUXOMAT | 92485 | ADJUNCT |  |  | 92077 | LUXOMAT
LUXOMAT | 92485 | ADJUNCT |  |  | 92159 | LUXOMAT
LUXOMAT | 92485 | ADJUNCT |  |  | 92199 | LUXOMAT
LUXOMAT | 92485 | ADJUNCT |  |  | 92441 | LUXOMAT
LUXOMAT | 92550 | ADJUNCT |  |  | 10880 | LUXOMAT
LUXOMAT | 92550 | ADJUNCT |  |  | 10882 | LUXOMAT
LUXOMAT | 92550 | ADJUNCT |  |  | 92077 | LUXOMAT
LUXOMAT | 92550 | ADJUNCT |  |  | 92159 | LUXOMAT
LUXOMAT | 92550 | ADJUNCT |  |  | 92161 | LUXOMAT
LUXOMAT | 92550 | ADJUNCT |  |  | 92199 | LUXOMAT
LUXOMAT | 92550 | ADJUNCT |  |  | 92441 | LUXOMAT
LUXOMAT | 92550 | ADJUNCT |  |  | 93067 | LUXOMAT
LUXOMAT | 92555 | ADJUNCT |  |  | 10880 | LUXOMAT
LUXOMAT | 92555 | ADJUNCT |  |  | 10882 | LUXOMAT
LUXOMAT | 92555 | ADJUNCT |  |  | 92077 | LUXOMAT
LUXOMAT | 92555 | ADJUNCT |  |  | 92159 | LUXOMAT
LUXOMAT | 92555 | ADJUNCT |  |  | 92199 | LUXOMAT
LUXOMAT | 92555 | ADJUNCT |  |  | 93067 | LUXOMAT
LUXOMAT | 92565 | ADJUNCT |  |  | 10880 | LUXOMAT
LUXOMAT | 92565 | ADJUNCT |  |  | 10882 | LUXOMAT
LUXOMAT | 92565 | ADJUNCT |  |  | 92077 | LUXOMAT
LUXOMAT | 92565 | ADJUNCT |  |  | 92159 | LUXOMAT
LUXOMAT | 92565 | ADJUNCT |  |  | 92199 | LUXOMAT
LUXOMAT | 92565 | ADJUNCT |  |  | 93067 | LUXOMAT
LUXOMAT | 92575 | ADJUNCT |  |  | 10880 | LUXOMAT
LUXOMAT | 92575 | ADJUNCT |  |  | 10882 | LUXOMAT
LUXOMAT | 92575 | ADJUNCT |  |  | 92077 | LUXOMAT
LUXOMAT | 92575 | ADJUNCT |  |  | 92159 | LUXOMAT
LUXOMAT | 92575 | ADJUNCT |  |  | 92199 | LUXOMAT
LUXOMAT | 92575 | ADJUNCT |  |  | 93067 | LUXOMAT
LUXOMAT | 92576 | ADJUNCT |  |  | 10880 | LUXOMAT
LUXOMAT | 92576 | ADJUNCT |  |  | 10882 | LUXOMAT
LUXOMAT | 92576 | ADJUNCT |  |  | 92159 | LUXOMAT
LUXOMAT | 92576 | ADJUNCT |  |  | 92199 | LUXOMAT
LUXOMAT | 92576 | ADJUNCT |  |  | 92991 | LUXOMAT
LUXOMAT | 92576 | ADJUNCT |  |  | 93110 | LUXOMAT
LUXOMAT | 92576 | ADJUNCT |  |  | 93067 | LUXOMAT
LUXOMAT | 92580 | ADJUNCT |  |  | 10880 | LUXOMAT
LUXOMAT | 92580 | ADJUNCT |  |  | 10882 | LUXOMAT
LUXOMAT | 92580 | ADJUNCT |  |  | 92077 | LUXOMAT
LUXOMAT | 92580 | ADJUNCT |  |  | 92159 | LUXOMAT
LUXOMAT | 92580 | ADJUNCT |  |  | 92161 | LUXOMAT
LUXOMAT | 92580 | ADJUNCT |  |  | 92199 | LUXOMAT
LUXOMAT | 92580 | ADJUNCT |  |  | 92375 | LUXOMAT
LUXOMAT | 92580 | ADJUNCT |  |  | 92441 | LUXOMAT
LUXOMAT | 92580 | ADJUNCT |  |  | 93067 | LUXOMAT
LUXOMAT | 92583 | ADJUNCT |  |  | 92692 | LUXOMATnet
LUXOMAT | 92583 | ADJUNCT |  |  | 92833 | LUXOMAT
LUXOMAT | 92583 | ADJUNCT |  |  | 10880 | LUXOMAT
LUXOMAT | 92583 | ADJUNCT |  |  | 10882 | LUXOMAT
LUXOMAT | 92583 | ADJUNCT |  |  | 92077 | LUXOMAT
LUXOMAT | 92583 | ADJUNCT |  |  | 92159 | LUXOMAT
LUXOMAT | 92583 | ADJUNCT |  |  | 92537 | LUXOMAT
LUXOMAT | 92583 | ADJUNCT |  |  | 93067 | LUXOMAT
LUXOMAT | 92585 | ADJUNCT |  |  | 10880 | LUXOMAT
LUXOMAT | 92585 | ADJUNCT |  |  | 10882 | LUXOMAT
LUXOMAT | 92585 | ADJUNCT |  |  | 92077 | LUXOMAT
LUXOMAT | 92585 | ADJUNCT |  |  | 92159 | LUXOMAT
LUXOMAT | 92585 | ADJUNCT |  |  | 92199 | LUXOMAT
LUXOMAT | 92585 | ADJUNCT |  |  | 92992 | LUXOMAT
LUXOMAT | 92585 | ADJUNCT |  |  | 93067 | LUXOMAT
LUXOMAT | 92586 | ADJUNCT |  |  | 10880 | LUXOMAT
LUXOMAT | 92586 | ADJUNCT |  |  | 10882 | LUXOMAT
LUXOMAT | 92586 | ADJUNCT |  |  | 92077 | LUXOMAT
LUXOMAT | 92586 | ADJUNCT |  |  | 92159 | LUXOMAT
LUXOMAT | 92586 | ADJUNCT |  |  | 92199 | LUXOMAT
LUXOMAT | 92586 | ADJUNCT |  |  | 92992 | LUXOMAT
LUXOMAT | 92586 | ADJUNCT |  |  | 93067 | LUXOMAT
LUXOMAT | 92587 | ADJUNCT |  |  | 10880 | LUXOMAT
LUXOMAT | 92587 | ADJUNCT |  |  | 10882 | LUXOMAT
LUXOMAT | 92587 | ADJUNCT |  |  | 92077 | LUXOMAT
LUXOMAT | 92587 | ADJUNCT |  |  | 92159 | LUXOMAT
LUXOMAT | 92587 | ADJUNCT |  |  | 92199 | LUXOMAT
LUXOMAT | 92587 | ADJUNCT |  |  | 92441 | LUXOMAT
LUXOMAT | 92587 | ADJUNCT |  |  | 93067 | LUXOMAT
LUXOMAT | 92589 | ADJUNCT |  |  | 92199 | LUXOMAT
LUXOMAT | 92589 | ADJUNCT |  |  | 92577 | LUXOMAT
LUXOMAT | 92589 | ADJUNCT |  |  | 93067 | LUXOMAT
LUXOMAT | 92591 | ADJUNCT |  |  | 92199 | LUXOMAT
LUXOMAT | 92591 | ADJUNCT |  |  | 92467 | LUXOMAT
LUXOMAT | 92591 | ADJUNCT |  |  | 93067 | LUXOMAT
LUXOMAT | 92593 | ADJUNCT |  |  | 92692 | LUXOMATnet
LUXOMAT | 92593 | ADJUNCT |  |  | 92833 | LUXOMAT
LUXOMAT | 92593 | ADJUNCT |  |  | 92537 | LUXOMAT
LUXOMAT | 92594 | ADJUNCT |  |  | 92692 | LUXOMATnet
LUXOMAT | 92594 | ADJUNCT |  |  | 92833 | LUXOMAT
LUXOMAT | 92594 | ADJUNCT |  |  | 92537 | LUXOMAT
LUXOMAT | 92594 | ADJUNCT |  |  | 93067 | LUXOMAT
LUXOMAT | 92621 | ADJUNCT |  |  | 92139 | LUXOMAT
LUXOMAT | 92621 | ADJUNCT |  |  | 92630 | LUXOMAT
LUXOMAT | 92621 | ADJUNCT |  |  | 92631 | LUXOMAT
LUXOMAT | 92621 | ADJUNCT |  |  | 92634 | LUXOMAT
LUXOMAT | 92621 | ADJUNCT |  |  | 38947 | LUXOMAT
LUXOMAT | 92621 | ADJUNCT |  |  | 39222 | LUXOMAT
LUXOMAT | 92621 | ADJUNCT |  |  | 92141 | LUXOMAT
LUXOMAT | 92621 | ADJUNCT |  |  | 92632 | LUXOMAT
LUXOMAT | 92621 | ADJUNCT |  |  | 92633 | LUXOMAT
LUXOMAT | 92623 | ADJUNCT |  |  | 10880 | LUXOMAT
LUXOMAT | 92623 | ADJUNCT |  |  | 10882 | LUXOMAT
LUXOMAT | 92623 | ADJUNCT |  |  | 38947 | LUXOMAT
LUXOMAT | 92623 | ADJUNCT |  |  | 39222 | LUXOMAT
LUXOMAT | 92623 | ADJUNCT |  |  | 92139 | LUXOMAT
LUXOMAT | 92623 | ADJUNCT |  |  | 92141 | LUXOMAT
LUXOMAT | 92623 | ADJUNCT |  |  | 92630 | LUXOMAT
LUXOMAT | 92623 | ADJUNCT |  |  | 92631 | LUXOMAT
LUXOMAT | 92623 | ADJUNCT |  |  | 92632 | LUXOMAT
LUXOMAT | 92623 | ADJUNCT |  |  | 92633 | LUXOMAT
LUXOMAT | 92623 | ADJUNCT |  |  | 92634 | LUXOMAT
LUXOMAT | 92650 | ADJUNCT |  |  | 38947 | LUXOMAT
LUXOMAT | 92650 | ADJUNCT |  |  | 39222 | LUXOMAT
LUXOMAT | 92650 | ADJUNCT |  |  | 92139 | LUXOMAT
LUXOMAT | 92650 | ADJUNCT |  |  | 92141 | LUXOMAT
LUXOMAT | 92650 | ADJUNCT |  |  | 92630 | LUXOMAT
LUXOMAT | 92650 | ADJUNCT |  |  | 92631 | LUXOMAT
LUXOMAT | 92650 | ADJUNCT |  |  | 92632 | LUXOMAT
LUXOMAT | 92650 | ADJUNCT |  |  | 92633 | LUXOMAT
LUXOMAT | 92650 | ADJUNCT |  |  | 92634 | LUXOMAT
LUXOMAT | 92650 | ADJUNCT |  |  | 92655 | CHRONOLUX
LUXOMAT | 92660 | ADJUNCT |  |  | 33233 | LUXOMAT
LUXOMAT | 92660 | ADJUNCT |  |  | 38947 | LUXOMAT
LUXOMAT | 92660 | ADJUNCT |  |  | 39222 | LUXOMAT
LUXOMAT | 92660 | ADJUNCT |  |  | 92139 | LUXOMAT
LUXOMAT | 92660 | ADJUNCT |  |  | 92141 | LUXOMAT
LUXOMAT | 92660 | ADJUNCT |  |  | 92630 | LUXOMAT
LUXOMAT | 92660 | ADJUNCT |  |  | 92631 | LUXOMAT
LUXOMAT | 92660 | ADJUNCT |  |  | 92632 | LUXOMAT
LUXOMAT | 92660 | ADJUNCT |  |  | 92633 | LUXOMAT
LUXOMAT | 92660 | ADJUNCT |  |  | 92634 | LUXOMAT
LUXOMAT | 92661 | ADJUNCT |  |  | 10880 | LUXOMAT
LUXOMAT | 92661 | ADJUNCT |  |  | 10882 | LUXOMAT
LUXOMAT | 92661 | ADJUNCT |  |  | 38947 | LUXOMAT
LUXOMAT | 92661 | ADJUNCT |  |  | 39222 | LUXOMAT
LUXOMAT | 92661 | ADJUNCT |  |  | 92139 | LUXOMAT
LUXOMAT | 92661 | ADJUNCT |  |  | 92141 | LUXOMAT
LUXOMAT | 92661 | ADJUNCT |  |  | 92159 | LUXOMAT
LUXOMAT | 92661 | ADJUNCT |  |  | 92475 | LUXOMAT
LUXOMAT | 92661 | ADJUNCT |  |  | 92630 | LUXOMAT
LUXOMAT | 92661 | ADJUNCT |  |  | 92631 | LUXOMAT
LUXOMAT | 92661 | ADJUNCT |  |  | 92632 | LUXOMAT
LUXOMAT | 92661 | ADJUNCT |  |  | 92633 | LUXOMAT
LUXOMAT | 92661 | ADJUNCT |  |  | 92634 | LUXOMAT
LUXOMAT | 92661 | ADJUNCT |  |  | 93067 | LUXOMAT
LUXOMAT | 92665 | ADJUNCT |  |  | 10880 | LUXOMAT
LUXOMAT | 92665 | ADJUNCT |  |  | 10882 | LUXOMAT
LUXOMAT | 92665 | ADJUNCT |  |  | 38947 | LUXOMAT
LUXOMAT | 92665 | ADJUNCT |  |  | 39222 | LUXOMAT
LUXOMAT | 92665 | ADJUNCT |  |  | 92139 | LUXOMAT
LUXOMAT | 92665 | ADJUNCT |  |  | 92141 | LUXOMAT
LUXOMAT | 92665 | ADJUNCT |  |  | 92630 | LUXOMAT
LUXOMAT | 92665 | ADJUNCT |  |  | 92631 | LUXOMAT
LUXOMAT | 92665 | ADJUNCT |  |  | 92632 | LUXOMAT
LUXOMAT | 92665 | ADJUNCT |  |  | 92633 | LUXOMAT
LUXOMAT | 92665 | ADJUNCT |  |  | 92634 | LUXOMAT
LUXOMAT | 92666 | ADJUNCT |  |  | 38947 | LUXOMAT
LUXOMAT | 92666 | ADJUNCT |  |  | 39222 | LUXOMAT
LUXOMAT | 92666 | ADJUNCT |  |  | 92139 | LUXOMAT
LUXOMAT | 92666 | ADJUNCT |  |  | 92141 | LUXOMAT
LUXOMAT | 92666 | ADJUNCT |  |  | 92630 | LUXOMAT
LUXOMAT | 92666 | ADJUNCT |  |  | 92631 | LUXOMAT
LUXOMAT | 92666 | ADJUNCT |  |  | 92632 | LUXOMAT
LUXOMAT | 92666 | ADJUNCT |  |  | 92633 | LUXOMAT
LUXOMAT | 92666 | ADJUNCT |  |  | 92634 | LUXOMAT
LUXOMAT | 92667 | ADJUNCT |  |  | 38947 | LUXOMAT
LUXOMAT | 92667 | ADJUNCT |  |  | 39222 | LUXOMAT
LUXOMAT | 92667 | ADJUNCT |  |  | 92139 | LUXOMAT
LUXOMAT | 92667 | ADJUNCT |  |  | 92141 | LUXOMAT
LUXOMAT | 92667 | ADJUNCT |  |  | 92630 | LUXOMAT
LUXOMAT | 92667 | ADJUNCT |  |  | 92631 | LUXOMAT
LUXOMAT | 92667 | ADJUNCT |  |  | 92632 | LUXOMAT
LUXOMAT | 92667 | ADJUNCT |  |  | 92633 | LUXOMAT
LUXOMAT | 92667 | ADJUNCT |  |  | 92634 | LUXOMAT
LUXOMAT | 92668 | ADJUNCT |  |  | 38947 | LUXOMAT
LUXOMAT | 92668 | ADJUNCT |  |  | 39222 | LUXOMAT
LUXOMAT | 92668 | ADJUNCT |  |  | 92139 | LUXOMAT
LUXOMAT | 92668 | ADJUNCT |  |  | 92141 | LUXOMAT
LUXOMAT | 92668 | ADJUNCT |  |  | 92630 | LUXOMAT
LUXOMAT | 92668 | ADJUNCT |  |  | 92631 | LUXOMAT
LUXOMAT | 92668 | ADJUNCT |  |  | 92632 | LUXOMAT
LUXOMAT | 92668 | ADJUNCT |  |  | 92633 | LUXOMAT
LUXOMAT | 92668 | ADJUNCT |  |  | 92634 | LUXOMAT
LUXOMAT | 92668 | ADJUNCT |  |  | 92655 | CHRONOLUX
CHRONOLUX | 92674 | ADJUNCT |  |  | 92683 | CHRONOLUX
CHRONOLUX | 92674 | ADJUNCT |  |  | 92684 | CHRONOLUX
CHRONOLUX | 92674 | ADJUNCT |  |  | 92685 | CHRONOLUX
CHRONOLUX | 92675 | ADJUNCT |  |  | 92683 | CHRONOLUX
CHRONOLUX | 92675 | ADJUNCT |  |  | 92684 | CHRONOLUX
CHRONOLUX | 92675 | ADJUNCT |  |  | 92685 | CHRONOLUX
LUXOMAT | 92709 | ADJUNCT |  |  | 92185 | LUXOMAT
LUXOMAT | 92709 | ADJUNCT |  |  | 92199 | LUXOMAT
LUXOMAT | 92721 | ADJUNCT |  |  | 92199 | LUXOMAT
LUXOMAT | 92730 | ADJUNCT |  |  | 10880 | LUXOMAT
LUXOMAT | 92730 | ADJUNCT |  |  | 10882 | LUXOMAT
LUXOMAT | 92730 | ADJUNCT |  |  | 92097 | LUXOMAT
LUXOMAT | 92730 | ADJUNCT |  |  | 92199 | LUXOMAT
LUXOMAT | 92730 | ADJUNCT |  |  | 92386 | LUXOMAT
LUXOMAT | 92730 | ADJUNCT |  |  | 92467 | LUXOMAT
LUXOMAT | 92730 | ADJUNCT |  |  | 93067 | LUXOMAT
LUXOMAT | 92735 | ADJUNCT |  |  | 92097 | LUXOMAT
LUXOMAT | 92735 | ADJUNCT |  |  | 92199 | LUXOMAT
LUXOMAT | 92735 | ADJUNCT |  |  | 92467 | LUXOMAT
LUXOMAT | 92735 | ADJUNCT |  |  | 93067 | LUXOMAT
LUXOMAT | 92735 | ADJUNCT |  |  | 10880 | LUXOMAT
LUXOMAT | 92735 | ADJUNCT |  |  | 10882 | LUXOMAT
LUXOMAT | 92735 | ADJUNCT |  |  | 92386 | LUXOMAT
LUXOMAT | 92740 | ADJUNCT |  |  | 10880 | LUXOMAT
LUXOMAT | 92740 | ADJUNCT |  |  | 10882 | LUXOMAT
LUXOMAT | 92740 | ADJUNCT |  |  | 92386 | LUXOMAT
LUXOMAT | 92740 | ADJUNCT |  |  | 92467 | LUXOMAT
LUXOMAT | 92740 | ADJUNCT |  |  | 92851 | LUXOMAT
LUXOMAT | 92740 | ADJUNCT |  |  | 93067 | LUXOMAT
LUXOMAT | 92743 | ADJUNCT |  |  | 92199 | LUXOMAT
LUXOMAT | 92743 | ADJUNCT |  |  | 92386 | LUXOMAT
LUXOMAT | 92743 | ADJUNCT |  |  | 92467 | LUXOMAT
LUXOMAT | 92743 | ADJUNCT |  |  | 93067 | LUXOMAT
LUXOMAT | 92745 | ADJUNCT |  |  | 10880 | LUXOMAT
LUXOMAT | 92745 | ADJUNCT |  |  | 10882 | LUXOMAT
LUXOMAT | 92745 | ADJUNCT |  |  | 92386 | LUXOMAT
LUXOMAT | 92745 | ADJUNCT |  |  | 92467 | LUXOMAT
LUXOMAT | 92745 | ADJUNCT |  |  | 92851 | LUXOMAT
LUXOMAT | 92745 | ADJUNCT |  |  | 93067 | LUXOMAT
LUXOMAT | 92746 | ADJUNCT |  |  | 92077 | LUXOMAT
LUXOMAT | 92746 | ADJUNCT |  |  | 92159 | LUXOMAT
LUXOMAT | 92746 | ADJUNCT |  |  | 92199 | LUXOMAT
LUXOMAT | 92746 | ADJUNCT |  |  | 92386 | LUXOMAT
LUXOMAT | 92746 | ADJUNCT |  |  | 93067 | LUXOMAT
LUXOMAT | 92751 | ADJUNCT |  |  | 10880 | LUXOMAT
LUXOMAT | 92751 | ADJUNCT |  |  | 10882 | LUXOMAT
LUXOMAT | 92751 | ADJUNCT |  |  | 93067 | LUXOMAT
LUXOMAT | 92751 | ADJUNCT |  |  | 92104 | LUXOMAT
LUXOMAT | 92751 | ADJUNCT |  |  | 92199 | LUXOMAT
LUXOMAT | 92751 | ADJUNCT |  |  | 92467 | LUXOMAT
LUXOMAT | 92751 | ADJUNCT |  |  | 92386 | LUXOMAT
LUXOMAT | 92751 | ADJUNCT |  |  | 93179 | LUXOMAT
LUXOMAT | 92756 | ADJUNCT |  |  | 10880 | LUXOMAT
LUXOMAT | 92756 | ADJUNCT |  |  | 10882 | LUXOMAT
LUXOMAT | 92756 | ADJUNCT |  |  | 93067 | LUXOMAT
LUXOMAT | 92756 | ADJUNCT |  |  | 92104 | LUXOMAT
LUXOMAT | 92756 | ADJUNCT |  |  | 92199 | LUXOMAT
LUXOMAT | 92756 | ADJUNCT |  |  | 92467 | LUXOMAT
LUXOMAT | 92759 | ADJUNCT |  |  | 92199 | LUXOMAT
LUXOMAT | 92759 | ADJUNCT |  |  | 92441 | LUXOMAT
LUXOMAT | 92760 | ADJUNCT |  |  | 10880 | LUXOMAT
LUXOMAT | 92760 | ADJUNCT |  |  | 10882 | LUXOMAT
LUXOMAT | 92760 | ADJUNCT |  |  | 92077 | LUXOMAT
LUXOMAT | 92760 | ADJUNCT |  |  | 92159 | LUXOMAT
LUXOMAT | 92760 | ADJUNCT |  |  | 92199 | LUXOMAT
LUXOMAT | 92760 | ADJUNCT |  |  | 93067 | LUXOMAT
LUXOMAT | 92761 | ADJUNCT |  |  | 10880 | LUXOMAT
LUXOMAT | 92761 | ADJUNCT |  |  | 10882 | LUXOMAT
LUXOMAT | 92761 | ADJUNCT |  |  | 93067 | LUXOMAT
LUXOMAT | 92761 | ADJUNCT |  |  | 92199 | LUXOMAT
LUXOMAT | 92761 | ADJUNCT |  |  | 92159 | LUXOMAT
LUXOMAT | 92761 | ADJUNCT |  |  | 92077 | LUXOMAT
LUXOMATnet | 92892 | ADJUNCT |  |  | 38947 | LUXOMAT
LUXOMATnet | 92892 | ADJUNCT |  |  | 92139 | LUXOMAT
LUXOMATnet | 92892 | ADJUNCT |  |  | 92141 | LUXOMAT
LUXOMATnet | 92892 | ADJUNCT |  |  | 92630 | LUXOMAT
LUXOMATnet | 92892 | ADJUNCT |  |  | 92631 | LUXOMAT
LUXOMATnet | 92892 | ADJUNCT |  |  | 92632 | LUXOMAT
LUXOMATnet | 92892 | ADJUNCT |  |  | 92633 | LUXOMAT
LUXOMATnet | 92892 | ADJUNCT |  |  | 92634 | LUXOMAT
LUXOMAT | 92900 | ADJUNCT |  |  | 10880 | LUXOMAT
LUXOMAT | 92900 | ADJUNCT |  |  | 10882 | LUXOMAT
LUXOMAT | 92900 | ADJUNCT |  |  | 92077 | LUXOMAT
LUXOMAT | 92900 | ADJUNCT |  |  | 92159 | LUXOMAT
LUXOMAT | 92900 | ADJUNCT |  |  | 92235 | LUXOMAT
LUXOMAT | 92900 | ADJUNCT |  |  | 92237 | LUXOMAT
LUXOMAT | 92900 | ADJUNCT |  |  | 92238 | LUXOMAT
LUXOMAT | 92900 | ADJUNCT |  |  | 92327 | LUXOMAT
LUXOMAT | 92900 | ADJUNCT |  |  | 92346 | LUXOMAT
LUXOMAT | 92900 | ADJUNCT |  |  | 92958 | LUXOMAT
LUXOMAT | 92900 | ADJUNCT |  |  | 93067 | LUXOMAT
LUXOMAT | 92902 | ADJUNCT |  |  | 10880 | LUXOMAT
LUXOMAT | 92902 | ADJUNCT |  |  | 10882 | LUXOMAT
LUXOMAT | 92902 | ADJUNCT |  |  | 92235 | LUXOMAT
LUXOMAT | 92902 | ADJUNCT |  |  | 92237 | LUXOMAT
LUXOMAT | 92902 | ADJUNCT |  |  | 92238 | LUXOMAT
LUXOMAT | 92902 | ADJUNCT |  |  | 92327 | LUXOMAT
LUXOMAT | 92902 | ADJUNCT |  |  | 92346 | LUXOMAT
LUXOMAT | 92902 | ADJUNCT |  |  | 92958 | LUXOMAT
LUXOMAT | 92905 | ADJUNCT |  |  | 92235 | LUXOMAT
LUXOMAT | 92905 | ADJUNCT |  |  | 92237 | LUXOMAT
LUXOMAT | 92905 | ADJUNCT |  |  | 92238 | LUXOMAT
LUXOMAT | 92905 | ADJUNCT |  |  | 92327 | LUXOMAT
LUXOMAT | 92905 | ADJUNCT |  |  | 92346 | LUXOMAT
LUXOMAT | 92905 | ADJUNCT |  |  | 92958 | LUXOMAT
LUXOMAT | 92912 | ADJUNCT |  |  | 10880 | LUXOMAT
LUXOMAT | 92912 | ADJUNCT |  |  | 10882 | LUXOMAT
LUXOMAT | 92912 | ADJUNCT |  |  | 92159 | LUXOMAT
LUXOMAT | 92912 | ADJUNCT |  |  | 92201 | LUXOMAT
LUXOMAT | 92912 | ADJUNCT |  |  | 92235 | LUXOMAT
LUXOMAT | 92912 | ADJUNCT |  |  | 92237 | LUXOMAT
LUXOMAT | 92912 | ADJUNCT |  |  | 92238 | LUXOMAT
LUXOMAT | 92912 | ADJUNCT |  |  | 92915 | LUXOMAT
LUXOMAT | 92912 | ADJUNCT |  |  | 93067 | LUXOMAT
LUXOMAT | 92913 | ADJUNCT |  |  | 10880 | LUXOMAT
LUXOMAT | 92913 | ADJUNCT |  |  | 92159 | LUXOMAT
LUXOMAT | 92913 | ADJUNCT |  |  | 92201 | LUXOMAT
LUXOMAT | 92913 | ADJUNCT |  |  | 92235 | LUXOMAT
LUXOMAT | 92913 | ADJUNCT |  |  | 92237 | LUXOMAT
LUXOMAT | 92913 | ADJUNCT |  |  | 92238 | LUXOMAT
LUXOMAT | 92913 | ADJUNCT |  |  | 93067 | LUXOMAT
LUXOMAT | 92913 | ADJUNCT |  |  | 10882 | LUXOMAT
LUXOMAT | 92913 | ADJUNCT |  |  | 92915 | LUXOMAT
LUXOMAT | 92915 | ADJUNCT |  |  | 92235 | LUXOMAT
LUXOMAT | 92915 | ADJUNCT |  |  | 92237 | LUXOMAT
LUXOMAT | 92915 | ADJUNCT |  |  | 92238 | LUXOMAT
LUXOMAT | 92915 | ADJUNCT |  |  | 92327 | LUXOMAT
LUXOMAT | 92915 | ADJUNCT |  |  | 92346 | LUXOMAT
LUXOMAT | 92915 | ADJUNCT |  |  | 92958 | LUXOMAT
LUXOMAT | 92923 | ADJUNCT |  |  | 10880 | LUXOMAT
LUXOMAT | 92923 | ADJUNCT |  |  | 10882 | LUXOMAT
LUXOMAT | 92923 | ADJUNCT |  |  | 92077 | LUXOMAT
LUXOMAT | 92923 | ADJUNCT |  |  | 92159 | LUXOMAT
LUXOMAT | 92923 | ADJUNCT |  |  | 92235 | LUXOMAT
LUXOMAT | 92923 | ADJUNCT |  |  | 92237 | LUXOMAT
LUXOMAT | 92923 | ADJUNCT |  |  | 92238 | LUXOMAT
LUXOMAT | 92923 | ADJUNCT |  |  | 92327 | LUXOMAT
LUXOMAT | 92923 | ADJUNCT |  |  | 92346 | LUXOMAT
LUXOMAT | 92923 | ADJUNCT |  |  | 93067 | LUXOMAT
LUXOMAT | 92928 | ADJUNCT |  |  | 92235 | LUXOMAT
LUXOMAT | 92928 | ADJUNCT |  |  | 92237 | LUXOMAT
LUXOMAT | 92928 | ADJUNCT |  |  | 92238 | LUXOMAT
LUXOMAT | 92928 | ADJUNCT |  |  | 92327 | LUXOMAT
LUXOMAT | 92928 | ADJUNCT |  |  | 92346 | LUXOMAT
LUXOMAT | 92931 | ADJUNCT |  |  | 93067 | LUXOMAT
LUXOMAT | 92931 | ADJUNCT |  |  | 10880 | LUXOMAT
LUXOMAT | 92931 | ADJUNCT |  |  | 10882 | LUXOMAT
LUXOMAT | 92931 | ADJUNCT |  |  | 92159 | LUXOMAT
LUXOMAT | 92931 | ADJUNCT |  |  | 92201 | LUXOMAT
LUXOMAT | 92934 | ADJUNCT |  |  | 10880 | LUXOMAT
LUXOMAT | 92934 | ADJUNCT |  |  | 10882 | LUXOMAT
LUXOMAT | 92934 | ADJUNCT |  |  | 92235 | LUXOMAT
LUXOMAT | 92934 | ADJUNCT |  |  | 92237 | LUXOMAT
LUXOMAT | 92934 | ADJUNCT |  |  | 92238 | LUXOMAT
LUXOMAT | 92934 | ADJUNCT |  |  | 92327 | LUXOMAT
LUXOMAT | 92934 | ADJUNCT |  |  | 92346 | LUXOMAT
LUXOMAT | 92942 | ADJUNCT |  |  | 92235 | LUXOMAT
LUXOMAT | 92942 | ADJUNCT |  |  | 92237 | LUXOMAT
LUXOMAT | 92942 | ADJUNCT |  |  | 92238 | LUXOMAT
LUXOMAT | 92942 | ADJUNCT |  |  | 92327 | LUXOMAT
LUXOMAT | 92942 | ADJUNCT |  |  | 92346 | LUXOMAT
LUXOMAT | 92942 | ADJUNCT |  |  | 92958 | LUXOMAT
LUXOMAT | 92973 | ADJUNCT |  |  | 10880 | LUXOMAT
LUXOMAT | 92973 | ADJUNCT |  |  | 10882 | LUXOMAT
LUXOMAT | 92973 | ADJUNCT |  |  | 92235 | LUXOMAT
LUXOMAT | 92973 | ADJUNCT |  |  | 92237 | LUXOMAT
LUXOMAT | 92973 | ADJUNCT |  |  | 92238 | LUXOMAT
LUXOMAT | 92973 | ADJUNCT |  |  | 92327 | LUXOMAT
LUXOMAT | 92973 | ADJUNCT |  |  | 92346 | LUXOMAT
LUXOMAT | 92973 | ADJUNCT |  |  | 92958 | LUXOMAT
LUXOMAT | 92973 | ADJUNCT |  |  | 93067 | LUXOMAT
LUXOMAT | 92985 | ADJUNCT |  |  | 10880 | LUXOMAT
LUXOMAT | 92985 | ADJUNCT |  |  | 10882 | LUXOMAT
LUXOMAT | 92985 | ADJUNCT |  |  | 92235 | LUXOMAT
LUXOMAT | 92985 | ADJUNCT |  |  | 92237 | LUXOMAT
LUXOMAT | 92985 | ADJUNCT |  |  | 92238 | LUXOMAT
LUXOMAT | 92985 | ADJUNCT |  |  | 92327 | LUXOMAT
LUXOMAT | 92985 | ADJUNCT |  |  | 92346 | LUXOMAT
LUXOMAT | 92985 | ADJUNCT |  |  | 92958 | LUXOMAT
LUXOMATnet | 93068 | ADJUNCT |  |  | 92692 | LUXOMATnet
LUXOMATnet | 93068 | ADJUNCT |  |  | 92833 | LUXOMAT
LUXOMATnet | 93068 | ADJUNCT |  |  | 92112 | LUXOMAT
LUXOMATnet | 93068 | ADJUNCT |  |  | 92121 | LUXOMAT
LUXOMATnet | 93068 | ADJUNCT |  |  | 92537 | LUXOMAT
LUXOMAT | 93091 | ADJUNCT |  |  | 92194 | LUXOMAT
LUXOMAT | 93091 | ADJUNCT |  |  | 92197 | LUXOMAT
LUXOMAT | 93091 | ADJUNCT |  |  | 92199 | LUXOMAT
LUXOMAT | 93092 | ADJUNCT |  |  | 92190 | LUXOMAT
LUXOMAT | 93092 | ADJUNCT |  |  | 92186 | LUXOMAT
LUXOMAT | 93092 | ADJUNCT |  |  | 92196 | LUXOMAT
LUXOMAT | 93092 | ADJUNCT |  |  | 10880 | LUXOMAT
LUXOMAT | 93092 | ADJUNCT |  |  | 10882 | LUXOMAT
LUXOMAT | 93092 | ADJUNCT |  |  | 93110 | LUXOMAT
LUXOMAT | 93092 | ADJUNCT |  |  | 37367 | LUXOMAT
LUXOMAT | 93092 | ADJUNCT |  |  | 93067 | LUXOMAT
LUXOMAT | 93092 | ADJUNCT |  |  | 92199 | LUXOMAT
LUXOMAT | 93092 | ADJUNCT |  |  | 92159 | LUXOMAT
LUXOMAT | 93093 | ADJUNCT |  |  | 92184 | LUXOMAT
LUXOMAT | 93093 | ADJUNCT |  |  | 92219 | LUXOMAT
LUXOMAT | 93093 | ADJUNCT |  |  | 93067 | LUXOMAT
LUXOMAT | 93093 | ADJUNCT |  |  | 92159 | LUXOMAT
LUXOMAT | 93093 | ADJUNCT |  |  | 92199 | LUXOMAT
LUXOMAT | 93093 | ADJUNCT |  |  | 10880 | LUXOMAT
LUXOMAT | 93093 | ADJUNCT |  |  | 10882 | LUXOMAT
LUXOMAT | 93093 | ADJUNCT |  |  | 37367 | LUXOMAT
LUXOMATIC | 93141 | ADJUNCT |  |  | 93014 | LUXOMATIC
LUXOMAT | 93159 | ADJUNCT |  |  | 92077 | LUXOMAT
LUXOMAT | 93159 | ADJUNCT |  |  | 93067 | LUXOMAT
LUXOMAT | 93159 | ADJUNCT |  |  | 92159 | LUXOMAT
LUXOMAT | 93159 | ADJUNCT |  |  | 10880 | LUXOMAT
LUXOMAT | 93159 | ADJUNCT |  |  | 10882 | LUXOMAT
LUXOMAT | 93210 | ADJUNCT |  |  | 92235 | LUXOMAT
LUXOMAT | 93210 | ADJUNCT |  |  | 92237 | LUXOMAT
LUXOMAT | 93210 | ADJUNCT |  |  | 92238 | LUXOMAT
LUXOMAT | 93210 | ADJUNCT |  |  | 92327 | LUXOMAT
LUXOMAT | 93210 | ADJUNCT |  |  | 92346 | LUXOMAT
LUXOMAT | 93222 | ADJUNCT |  |  | 92441 | LUXOMAT
LUXOMAT | 93222 | ADJUNCT |  |  | 91080 | LUXOMAT
LUXOMAT | 93240 | ADJUNCT |  |  | 93771 | LUXOMAT
LUXOMAT | 93240 | ADJUNCT |  |  | 93772 | LUXOMAT
LUXOMAT | 93240 | ADJUNCT |  |  | 93773 | LUXOMAT
LUXOMAT | 93240 | ADJUNCT |  |  | 93454 | LUXOMAT
LUXOMAT | 93240 | ADJUNCT |  |  | 93781 | LUXOMAT
LUXOMAT | 93240 | ADJUNCT |  |  | 93782 | LUXOMAT
LUXOMAT | 93240 | ADJUNCT |  |  | 93783 | LUXOMAT
LUXOMAT | 93240 | ADJUNCT |  |  | 37367 | LUXOMAT
LUXOMAT | 93240 | ADJUNCT |  |  | 92199 | LUXOMAT
LUXOMAT | 93241 | ADJUNCT |  |  | 93314 | LUXOMAT
LUXOMAT | 93241 | ADJUNCT |  |  | 93731 | LUXOMAT
LUXOMAT | 93241 | ADJUNCT |  |  | 93732 | LUXOMAT
LUXOMAT | 93241 | ADJUNCT |  |  | 93733 | LUXOMAT
LUXOMAT | 93241 | ADJUNCT |  |  | 93073 | LUXOMAT
LUXOMAT | 93241 | ADJUNCT |  |  | 93465 | LUXOMAT
LUXOMAT | 93241 | ADJUNCT |  |  | 93786 | LUXOMAT
LUXOMAT | 93241 | ADJUNCT |  |  | 93787 | LUXOMAT
LUXOMAT | 93241 | ADJUNCT |  |  | 93788 | LUXOMAT
LUXOMAT | 93241 | ADJUNCT |  |  | 92199 | LUXOMAT
LUXOMAT | 93247 | ADJUNCT |  |  | 10880 | LUXOMAT
LUXOMAT | 93247 | ADJUNCT |  |  | 10882 | LUXOMAT
LUXOMAT | 93247 | ADJUNCT |  |  | 92199 | LUXOMAT
LUXOMAT | 93247 | ADJUNCT |  |  | 93055 | LUXOMAT
LUXOMAT | 93247 | ADJUNCT |  |  | 93183 | LUXOMAT
LUXOMAT | 93247 | ADJUNCT |  |  | 93194 | LUXOMAT
LUXOMAT | 93260 | ADJUNCT |  |  | 93262 | LUXOMAT
LUXOMAT | 93261 | ADJUNCT |  |  | 93263 | LUXOMAT
LUXOMAT | 93262 | ADJUNCT |  |  | 93260 | LUXOMAT
LUXOMAT | 93263 | ADJUNCT |  |  | 93261 | LUXOMAT
LUXOMAT | 93284 | ADJUNCT |  |  | 92199 | LUXOMAT
LUXOMAT | 93284 | ADJUNCT |  |  | 93055 | LUXOMAT
LUXOMAT | 93284 | ADJUNCT |  |  | 10880 | LUXOMAT
LUXOMAT | 93284 | ADJUNCT |  |  | 10882 | LUXOMAT
LUXOMAT | 93284 | ADJUNCT |  |  | 93183 | LUXOMAT
LUXOMAT | 93284 | ADJUNCT |  |  | 93194 | LUXOMAT
LUXOMAT | 93288 | ADJUNCT |  |  | 10880 | LUXOMAT
LUXOMAT | 93288 | ADJUNCT |  |  | 10882 | LUXOMAT
LUXOMAT | 93288 | ADJUNCT |  |  | 92199 | LUXOMAT
LUXOMAT | 93288 | ADJUNCT |  |  | 93055 | LUXOMAT
LUXOMAT | 93288 | ADJUNCT |  |  | 93183 | LUXOMAT
LUXOMAT | 93288 | ADJUNCT |  |  | 93194 | LUXOMAT
LUXOMAT | 93317 | ADJUNCT |  |  | 10880 | LUXOMAT
LUXOMAT | 93317 | ADJUNCT |  |  | 10882 | LUXOMAT
LUXOMAT | 93317 | ADJUNCT |  |  | 92199 | LUXOMAT
LUXOMAT | 93317 | ADJUNCT |  |  | 93055 | LUXOMAT
LUXOMAT | 93317 | ADJUNCT |  |  | 93251 | LUXOMAT
LUXOMAT | 93317 | ADJUNCT |  |  | 93256 | LUXOMAT
LUXOMAT | 93321 | ADJUNCT |  |  | 93067 | LUXOMAT
LUXOMAT | 93321 | ADJUNCT |  |  | 10880 | LUXOMAT
LUXOMAT | 93321 | ADJUNCT |  |  | 10882 | LUXOMAT
LUXOMAT | 93321 | ADJUNCT |  |  | 92000 | LUXOMAT
LUXOMAT | 93321 | ADJUNCT |  |  | 92090 | LUXOMAT
LUXOMAT | 93321 | ADJUNCT |  |  | 92467 | LUXOMAT
LUXOMAT | 93321 | ADJUNCT |  |  | 92649 | LUXOMAT
LUXOMAT | 93321 | ADJUNCT |  |  | 97004 | LUXOMAT
LUXOMAT | 93321 | ADJUNCT |  |  | 97005 | LUXOMAT
LUXOMAT | 93323 | ADJUNCT |  |  | 93067 | LUXOMAT
LUXOMAT | 93323 | ADJUNCT |  |  | 10880 | LUXOMAT
LUXOMAT | 93323 | ADJUNCT |  |  | 10882 | LUXOMAT
LUXOMAT | 93323 | ADJUNCT |  |  | 92000 | LUXOMAT
LUXOMAT | 93323 | ADJUNCT |  |  | 92090 | LUXOMAT
LUXOMAT | 93323 | ADJUNCT |  |  | 92467 | LUXOMAT
LUXOMAT | 93323 | ADJUNCT |  |  | 92649 | LUXOMAT
LUXOMAT | 93323 | ADJUNCT |  |  | 97004 | LUXOMAT
LUXOMAT | 93323 | ADJUNCT |  |  | 97005 | LUXOMAT
LUXOMAT | 93324 | ADJUNCT |  |  | 10880 | LUXOMAT
LUXOMAT | 93324 | ADJUNCT |  |  | 10882 | LUXOMAT
LUXOMAT | 93324 | ADJUNCT |  |  | 92000 | LUXOMAT
LUXOMAT | 93324 | ADJUNCT |  |  | 92090 | LUXOMAT
LUXOMAT | 93324 | ADJUNCT |  |  | 92467 | LUXOMAT
LUXOMAT | 93324 | ADJUNCT |  |  | 92649 | LUXOMAT
LUXOMAT | 93324 | ADJUNCT |  |  | 93067 | LUXOMAT
LUXOMAT | 93324 | ADJUNCT |  |  | 97004 | LUXOMAT
LUXOMAT | 93324 | ADJUNCT |  |  | 97005 | LUXOMAT
LUXOMAT | 93327 | ADJUNCT |  |  | 10880 | LUXOMAT
LUXOMAT | 93327 | ADJUNCT |  |  | 92199 | LUXOMAT
LUXOMAT | 93327 | ADJUNCT |  |  | 93055 | LUXOMAT
LUXOMAT | 93327 | ADJUNCT |  |  | 10882 | LUXOMAT
LUXOMAT | 93327 | ADJUNCT |  |  | 93251 | LUXOMAT
LUXOMAT | 93327 | ADJUNCT |  |  | 93256 | LUXOMAT
LUXOMAT | 93331 | ADJUNCT |  |  | 10880 | LUXOMAT
LUXOMAT | 93331 | ADJUNCT |  |  | 10882 | LUXOMAT
LUXOMAT | 93331 | ADJUNCT |  |  | 92000 | LUXOMAT
LUXOMAT | 93331 | ADJUNCT |  |  | 92090 | LUXOMAT
LUXOMAT | 93331 | ADJUNCT |  |  | 92467 | LUXOMAT
LUXOMAT | 93331 | ADJUNCT |  |  | 92649 | LUXOMAT
LUXOMAT | 93331 | ADJUNCT |  |  | 93067 | LUXOMAT
LUXOMAT | 93331 | ADJUNCT |  |  | 97004 | LUXOMAT
LUXOMAT | 93331 | ADJUNCT |  |  | 97005 | LUXOMAT
LUXOMAT | 93333 | ADJUNCT |  |  | 10880 | LUXOMAT
LUXOMAT | 93333 | ADJUNCT |  |  | 10882 | LUXOMAT
LUXOMAT | 93333 | ADJUNCT |  |  | 92000 | LUXOMAT
LUXOMAT | 93333 | ADJUNCT |  |  | 92090 | LUXOMAT
LUXOMAT | 93333 | ADJUNCT |  |  | 92467 | LUXOMAT
LUXOMAT | 93333 | ADJUNCT |  |  | 92649 | LUXOMAT
LUXOMAT | 93333 | ADJUNCT |  |  | 93067 | LUXOMAT
LUXOMAT | 93333 | ADJUNCT |  |  | 97004 | LUXOMAT
LUXOMAT | 93333 | ADJUNCT |  |  | 97005 | LUXOMAT
LUXOMAT | 93334 | ADJUNCT |  |  | 10880 | LUXOMAT
LUXOMAT | 93334 | ADJUNCT |  |  | 10882 | LUXOMAT
LUXOMAT | 93334 | ADJUNCT |  |  | 92000 | LUXOMAT
LUXOMAT | 93334 | ADJUNCT |  |  | 92090 | LUXOMAT
LUXOMAT | 93334 | ADJUNCT |  |  | 92467 | LUXOMAT
LUXOMAT | 93334 | ADJUNCT |  |  | 92649 | LUXOMAT
LUXOMAT | 93334 | ADJUNCT |  |  | 93067 | LUXOMAT
LUXOMAT | 93334 | ADJUNCT |  |  | 97004 | LUXOMAT
LUXOMAT | 93334 | ADJUNCT |  |  | 97005 | LUXOMAT
LUXOMAT | 93341 | ADJUNCT |  |  | 10880 | LUXOMAT
LUXOMAT | 93341 | ADJUNCT |  |  | 10882 | LUXOMAT
LUXOMAT | 93341 | ADJUNCT |  |  | 92000 | LUXOMAT
LUXOMAT | 93341 | ADJUNCT |  |  | 92090 | LUXOMAT
LUXOMAT | 93341 | ADJUNCT |  |  | 92467 | LUXOMAT
LUXOMAT | 93341 | ADJUNCT |  |  | 92649 | LUXOMAT
LUXOMAT | 93341 | ADJUNCT |  |  | 93067 | LUXOMAT
LUXOMAT | 93341 | ADJUNCT |  |  | 97004 | LUXOMAT
LUXOMAT | 93341 | ADJUNCT |  |  | 97005 | LUXOMAT
LUXOMAT | 93343 | ADJUNCT |  |  | 93067 | LUXOMAT
LUXOMAT | 93343 | ADJUNCT |  |  | 10880 | LUXOMAT
LUXOMAT | 93343 | ADJUNCT |  |  | 10882 | LUXOMAT
LUXOMAT | 93343 | ADJUNCT |  |  | 92000 | LUXOMAT
LUXOMAT | 93343 | ADJUNCT |  |  | 92090 | LUXOMAT
LUXOMAT | 93343 | ADJUNCT |  |  | 92467 | LUXOMAT
LUXOMAT | 93343 | ADJUNCT |  |  | 92649 | LUXOMAT
LUXOMAT | 93343 | ADJUNCT |  |  | 97004 | LUXOMAT
LUXOMAT | 93343 | ADJUNCT |  |  | 97005 | LUXOMAT
LUXOMAT | 93344 | ADJUNCT |  |  | 10880 | LUXOMAT
LUXOMAT | 93344 | ADJUNCT |  |  | 10882 | LUXOMAT
LUXOMAT | 93344 | ADJUNCT |  |  | 92000 | LUXOMAT
LUXOMAT | 93344 | ADJUNCT |  |  | 92090 | LUXOMAT
LUXOMAT | 93344 | ADJUNCT |  |  | 92467 | LUXOMAT
LUXOMAT | 93344 | ADJUNCT |  |  | 92649 | LUXOMAT
LUXOMAT | 93344 | ADJUNCT |  |  | 93067 | LUXOMAT
LUXOMAT | 93344 | ADJUNCT |  |  | 97004 | LUXOMAT
LUXOMAT | 93344 | ADJUNCT |  |  | 97005 | LUXOMAT
LUXOMAT | 93346 | ADJUNCT |  |  | 92000 | LUXOMAT
LUXOMAT | 93346 | ADJUNCT |  |  | 92649 | LUXOMAT
LUXOMAT | 93346 | ADJUNCT |  |  | 93067 | LUXOMAT
LUXOMAT | 93346 | ADJUNCT |  |  | 10880 | LUXOMAT
LUXOMAT | 93346 | ADJUNCT |  |  | 10882 | LUXOMAT
LUXOMAT | 93346 | ADJUNCT |  |  | 92090 | LUXOMAT
LUXOMAT | 93346 | ADJUNCT |  |  | 92467 | LUXOMAT
LUXOMAT | 93346 | ADJUNCT |  |  | 97004 | LUXOMAT
LUXOMAT | 93346 | ADJUNCT |  |  | 97005 | LUXOMAT
LUXOMATnet | 93364 | ADJUNCT |  |  | 93398 | LUXOMATnet
LUXOMATnet | 93364 | ADJUNCT |  |  | 38947 | LUXOMAT
LUXOMATnet | 93364 | ADJUNCT |  |  | 39222 | LUXOMAT
LUXOMATnet | 93364 | ADJUNCT |  |  | 92123 | LUXOMAT
LUXOMATnet | 93364 | ADJUNCT |  |  | 92139 | LUXOMAT
LUXOMATnet | 93364 | ADJUNCT |  |  | 92141 | LUXOMAT
LUXOMATnet | 93364 | ADJUNCT |  |  | 92630 | LUXOMAT
LUXOMATnet | 93364 | ADJUNCT |  |  | 92631 | LUXOMAT
LUXOMATnet | 93364 | ADJUNCT |  |  | 92632 | LUXOMAT
LUXOMATnet | 93364 | ADJUNCT |  |  | 92633 | LUXOMAT
LUXOMATnet | 93364 | ADJUNCT |  |  | 92634 | LUXOMAT
LUXOMATnet | 93364 | ADJUNCT |  |  | 93067 | LUXOMAT
LUXOMATnet | 93377 | ADJUNCT |  |  | 93307 | LUXOMAT
LUXOMATnet | 93377 | ADJUNCT |  |  | 93731 | LUXOMAT
LUXOMATnet | 93377 | ADJUNCT |  |  | 93732 | LUXOMAT
LUXOMATnet | 93377 | ADJUNCT |  |  | 93733 | LUXOMAT
LUXOMATnet | 93377 | ADJUNCT |  |  | 92112 | LUXOMAT
LUXOMATnet | 93377 | ADJUNCT |  |  | 92199 | LUXOMAT
LUXOMATnet | 93377 | ADJUNCT |  |  | 93073 | LUXOMAT
LUXOMATnet | 93377 | ADJUNCT |  |  | 93741 | LUXOMAT
LUXOMATnet | 93377 | ADJUNCT |  |  | 93742 | LUXOMAT
LUXOMATnet | 93377 | ADJUNCT |  |  | 93743 | LUXOMAT
LUXOMATnet | 93377 | ADJUNCT |  |  | 93751 | LUXOMAT
LUXOMATnet | 93377 | ADJUNCT |  |  | 93752 | LUXOMAT
LUXOMATnet | 93377 | ADJUNCT |  |  | 93753 | LUXOMAT
LUXOMATnet | 93393 | ADJUNCT |  |  | 93398 | LUXOMATnet
LUXOMATnet | 93393 | ADJUNCT |  |  | 38946 | LUXOMAT
LUXOMATnet | 93393 | ADJUNCT |  |  | 92123 | LUXOMAT
LUXOMATnet | 93393 | ADJUNCT |  |  | 93067 | LUXOMAT
LUXOMATnet | 93393 | ADJUNCT |  |  | 94341 | LUXOMAT
LUXOMATnet | 93393 | ADJUNCT |  |  | 94342 | LUXOMAT
LUXOMATnet | 93393 | ADJUNCT |  |  | 94343 | LUXOMAT
LUXOMATnet | 93393 | ADJUNCT |  |  | 94344 | LUXOMAT
LUXOMATnet | 93393 | ADJUNCT |  |  | 94345 | LUXOMAT
LUXOMATnet | 93393 | ADJUNCT |  |  | 94346 | LUXOMAT
LUXOMAT | 93404 | ADJUNCT |  |  | 10880 | LUXOMAT
LUXOMAT | 93404 | ADJUNCT |  |  | 10882 | LUXOMAT
LUXOMAT | 93404 | ADJUNCT |  |  | 92199 | LUXOMAT
LUXOMAT | 93404 | ADJUNCT |  |  | 93183 | LUXOMAT
LUXOMAT | 93404 | ADJUNCT |  |  | 93194 | LUXOMAT
LUXOMAT | 93404 | ADJUNCT |  |  | 93406 | LUXOMAT
LUXOMAT | 93405 | ADJUNCT |  |  | 10880 | LUXOMAT
LUXOMAT | 93405 | ADJUNCT |  |  | 10882 | LUXOMAT
LUXOMAT | 93405 | ADJUNCT |  |  | 92199 | LUXOMAT
LUXOMAT | 93405 | ADJUNCT |  |  | 93251 | LUXOMAT
LUXOMAT | 93405 | ADJUNCT |  |  | 93256 | LUXOMAT
LUXOMAT | 93405 | ADJUNCT |  |  | 93406 | LUXOMAT
LUXOMAT | 93452 | ADJUNCT |  |  | 92726 | LUXOMAT
LUXOMAT | 93452 | ADJUNCT |  |  | 93067 | LUXOMAT
LUXOMAT | 93452 | ADJUNCT |  |  | 92112 | LUXOMAT
LUXOMAT | 93452 | ADJUNCT |  |  | 92122 | LUXOMAT
LUXOMAT | 93452 | ADJUNCT |  |  | 92199 | LUXOMAT
LUXOMAT | 93452 | ADJUNCT |  |  | 92652 | LUXOMAT
LUXOMAT | 93452 | ADJUNCT |  |  | 93454 | LUXOMAT
LUXOMAT | 93452 | ADJUNCT |  |  | 93771 | LUXOMAT
LUXOMAT | 93452 | ADJUNCT |  |  | 93772 | LUXOMAT
LUXOMAT | 93452 | ADJUNCT |  |  | 93773 | LUXOMAT
LUXOMAT | 93452 | ADJUNCT |  |  | 93192 | LUXOMAT
LUXOMAT | 93453 | ADJUNCT |  |  | 93771 | LUXOMAT
LUXOMAT | 93453 | ADJUNCT |  |  | 93772 | LUXOMAT
LUXOMAT | 93453 | ADJUNCT |  |  | 93773 | LUXOMAT
LUXOMAT | 93453 | ADJUNCT |  |  | 92726 | LUXOMAT
LUXOMAT | 93453 | ADJUNCT |  |  | 92199 | LUXOMAT
LUXOMAT | 93453 | ADJUNCT |  |  | 93067 | LUXOMAT
LUXOMAT | 93453 | ADJUNCT |  |  | 92122 | LUXOMAT
LUXOMAT | 93453 | ADJUNCT |  |  | 92652 | LUXOMAT
LUXOMAT | 93453 | ADJUNCT |  |  | 92112 | LUXOMAT
LUXOMAT | 93453 | ADJUNCT |  |  | 93454 | LUXOMAT
LUXOMAT | 93453 | ADJUNCT |  |  | 93781 | LUXOMAT
LUXOMAT | 93453 | ADJUNCT |  |  | 93782 | LUXOMAT
LUXOMAT | 93453 | ADJUNCT |  |  | 93783 | LUXOMAT
LUXOMAT | 93453 | ADJUNCT |  |  | 37367 | LUXOMAT
LUXOMAT | 93455 | ADJUNCT |  |  | 92112 | LUXOMAT
LUXOMAT | 93455 | ADJUNCT |  |  | 92652 | LUXOMAT
LUXOMAT | 93455 | ADJUNCT |  |  | 92726 | LUXOMAT
LUXOMAT | 93455 | ADJUNCT |  |  | 93067 | LUXOMAT
LUXOMAT | 93455 | ADJUNCT |  |  | 93454 | LUXOMAT
LUXOMAT | 93455 | ADJUNCT |  |  | 93772 | LUXOMAT
LUXOMAT | 93455 | ADJUNCT |  |  | 93773 | LUXOMAT
LUXOMAT | 93455 | ADJUNCT |  |  | 92199 | LUXOMAT
LUXOMAT | 93455 | ADJUNCT |  |  | 93771 | LUXOMAT
LUXOMAT | 93455 | ADJUNCT |  |  | 93192 | LUXOMAT
LUXOMAT | 93459 | ADJUNCT |  |  | 92692 | LUXOMATnet
LUXOMAT | 93459 | ADJUNCT |  |  | 92833 | LUXOMAT
LUXOMAT | 93459 | ADJUNCT |  |  | 92726 | LUXOMAT
LUXOMAT | 93459 | ADJUNCT |  |  | 93067 | LUXOMAT
LUXOMAT | 93459 | ADJUNCT |  |  | 92112 | LUXOMAT
LUXOMAT | 93459 | ADJUNCT |  |  | 92121 | LUXOMAT
LUXOMAT | 93459 | ADJUNCT |  |  | 92122 | LUXOMAT
LUXOMAT | 93459 | ADJUNCT |  |  | 92537 | LUXOMAT
LUXOMAT | 93459 | ADJUNCT |  |  | 92652 | LUXOMAT
LUXOMAT | 93460 | ADJUNCT |  |  | 93731 | LUXOMAT
LUXOMAT | 93460 | ADJUNCT |  |  | 93732 | LUXOMAT
LUXOMAT | 93460 | ADJUNCT |  |  | 93733 | LUXOMAT
LUXOMAT | 93460 | ADJUNCT |  |  | 92112 | LUXOMAT
LUXOMAT | 93460 | ADJUNCT |  |  | 92122 | LUXOMAT
LUXOMAT | 93460 | ADJUNCT |  |  | 92199 | LUXOMAT
LUXOMAT | 93460 | ADJUNCT |  |  | 92652 | LUXOMAT
LUXOMAT | 93460 | ADJUNCT |  |  | 92726 | LUXOMAT
LUXOMAT | 93460 | ADJUNCT |  |  | 93067 | LUXOMAT
LUXOMAT | 93460 | ADJUNCT |  |  | 93073 | LUXOMAT
LUXOMAT | 93460 | ADJUNCT |  |  | 93192 | LUXOMAT
LUXOMAT | 93460 | ADJUNCT |  |  | 93465 | LUXOMAT
LUXOMAT | 93460 | ADJUNCT |  |  | 93741 | LUXOMAT
LUXOMAT | 93460 | ADJUNCT |  |  | 93742 | LUXOMAT
LUXOMAT | 93460 | ADJUNCT |  |  | 93743 | LUXOMAT
LUXOMAT | 93463 | ADJUNCT |  |  | 93731 | LUXOMAT
LUXOMAT | 93463 | ADJUNCT |  |  | 93732 | LUXOMAT
LUXOMAT | 93463 | ADJUNCT |  |  | 93733 | LUXOMAT
LUXOMAT | 93463 | ADJUNCT |  |  | 92112 | LUXOMAT
LUXOMAT | 93463 | ADJUNCT |  |  | 92652 | LUXOMAT
LUXOMAT | 93463 | ADJUNCT |  |  | 92726 | LUXOMAT
LUXOMAT | 93463 | ADJUNCT |  |  | 93067 | LUXOMAT
LUXOMAT | 93463 | ADJUNCT |  |  | 93465 | LUXOMAT
LUXOMAT | 93463 | ADJUNCT |  |  | 93741 | LUXOMAT
LUXOMAT | 93463 | ADJUNCT |  |  | 93742 | LUXOMAT
LUXOMAT | 93463 | ADJUNCT |  |  | 92199 | LUXOMAT
LUXOMAT | 93463 | ADJUNCT |  |  | 93073 | LUXOMAT
LUXOMAT | 93463 | ADJUNCT |  |  | 93192 | LUXOMAT
LUXOMAT | 93463 | ADJUNCT |  |  | 93743 | LUXOMAT
LUXOMAT | 93469 | ADJUNCT |  |  | 92652 | LUXOMAT
LUXOMAT | 93469 | ADJUNCT |  |  | 92726 | LUXOMAT
LUXOMAT | 93469 | ADJUNCT |  |  | 93067 | LUXOMAT
LUXOMAT | 93469 | ADJUNCT |  |  | 92112 | LUXOMAT
LUXOMAT | 93469 | ADJUNCT |  |  | 92122 | LUXOMAT
LUXOMAT | 93469 | ADJUNCT |  |  | 92199 | LUXOMAT
LUXOMAT | 93469 | ADJUNCT |  |  | 92441 | LUXOMAT
LUXOMAT | 93469 | ADJUNCT |  |  | 93192 | LUXOMAT
LUXOMAT | 93470 | ADJUNCT |  |  | 93067 | LUXOMAT
LUXOMAT | 93470 | ADJUNCT |  |  | 92726 | LUXOMAT
LUXOMAT | 93470 | ADJUNCT |  |  | 92112 | LUXOMAT
LUXOMAT | 93470 | ADJUNCT |  |  | 92122 | LUXOMAT
LUXOMAT | 93470 | ADJUNCT |  |  | 92235 | LUXOMAT
LUXOMAT | 93470 | ADJUNCT |  |  | 92237 | LUXOMAT
LUXOMAT | 93470 | ADJUNCT |  |  | 92238 | LUXOMAT
LUXOMAT | 93470 | ADJUNCT |  |  | 92327 | LUXOMAT
LUXOMAT | 93470 | ADJUNCT |  |  | 92346 | LUXOMAT
LUXOMAT | 93470 | ADJUNCT |  |  | 92652 | LUXOMAT
LUXOMAT | 93470 | ADJUNCT |  |  | 92958 | LUXOMAT
LUXOMATnet | 93471 | ADJUNCT |  |  | 92441 | LUXOMAT
LUXOMATnet | 93472 | ADJUNCT |  |  | 92441 | LUXOMAT
LUXOMATnet | 93473 | ADJUNCT |  |  | 93731 | LUXOMAT
LUXOMATnet | 93473 | ADJUNCT |  |  | 93732 | LUXOMAT
LUXOMATnet | 93473 | ADJUNCT |  |  | 93733 | LUXOMAT
LUXOMATnet | 93473 | ADJUNCT |  |  | 92199 | LUXOMAT
LUXOMATnet | 93473 | ADJUNCT |  |  | 93073 | LUXOMAT
LUXOMATnet | 93473 | ADJUNCT |  |  | 93192 | LUXOMAT
LUXOMATnet | 93473 | ADJUNCT |  |  | 93465 | LUXOMAT
LUXOMATnet | 93473 | ADJUNCT |  |  | 93741 | LUXOMAT
LUXOMATnet | 93473 | ADJUNCT |  |  | 93742 | LUXOMAT
LUXOMATnet | 93473 | ADJUNCT |  |  | 93743 | LUXOMAT
LUXOMATnet | 93474 | ADJUNCT |  |  | 93731 | LUXOMAT
LUXOMATnet | 93474 | ADJUNCT |  |  | 93732 | LUXOMAT
LUXOMATnet | 93474 | ADJUNCT |  |  | 93733 | LUXOMAT
LUXOMATnet | 93474 | ADJUNCT |  |  | 93465 | LUXOMAT
LUXOMATnet | 93474 | ADJUNCT |  |  | 92199 | LUXOMAT
LUXOMATnet | 93474 | ADJUNCT |  |  | 93073 | LUXOMAT
LUXOMATnet | 93474 | ADJUNCT |  |  | 93192 | LUXOMAT
LUXOMATnet | 93474 | ADJUNCT |  |  | 93741 | LUXOMAT
LUXOMATnet | 93474 | ADJUNCT |  |  | 93742 | LUXOMAT
LUXOMATnet | 93474 | ADJUNCT |  |  | 93743 | LUXOMAT
LUXOMATnet | 93476 | ADJUNCT |  |  | 93477 | LUXOMATnet
LUXOMATnet | 93476 | ADJUNCT |  |  | 93473 | LUXOMATnet
LUXOMATnet | 93476 | ADJUNCT |  |  | 93474 | LUXOMATnet
LUXOMATnet | 93477 | ADJUNCT |  |  | 93476 | LUXOMATnet
LUXOMATnet | 93477 | ADJUNCT |  |  | 93474 | LUXOMATnet
LUXOMATnet | 93477 | ADJUNCT |  |  | 93473 | LUXOMATnet
LUXOMATnet | 93478 | ADJUNCT |  |  | 92313 | LUXOMAT
LUXOMATnet | 93478 | ADJUNCT |  |  | 93179 | LUXOMAT
LUXOMATnet | 93479 | ADJUNCT |  |  | 92313 | LUXOMAT
LUXOMATnet | 93479 | ADJUNCT |  |  | 93179 | LUXOMAT
LUXOMAT | 93484 | ADJUNCT |  |  | 92199 | LUXOMAT
LUXOMAT | 93484 | ADJUNCT |  |  | 92846 | LUXOMATnet
LUXOMAT | 93484 | ADJUNCT |  |  | 93067 | LUXOMAT
LUXOMAT | 93485 | ADJUNCT |  |  | 93067 | LUXOMAT
LUXOMAT | 93485 | ADJUNCT |  |  | 92199 | LUXOMAT
LUXOMAT | 93485 | ADJUNCT |  |  | 92386 | LUXOMAT
LUXOMAT | 93485 | ADJUNCT |  |  | 92846 | LUXOMATnet
LUXOMATnet | 93508 | ADJUNCT |  |  | 93509 | LUXOMATnet
LUXOMATnet | 93508 | ADJUNCT |  |  | 92726 | LUXOMAT
LUXOMATnet | 93508 | ADJUNCT |  |  | 93398 | LUXOMATnet
LUXOMATnet | 93508 | ADJUNCT |  |  | 92123 | LUXOMAT
LUXOMATnet | 93508 | ADJUNCT |  |  | 93067 | LUXOMAT
LUXOMATnet | 93509 | ADJUNCT |  |  | 93508 | LUXOMATnet
LUXOMATnet | 93509 | ADJUNCT |  |  | 92726 | LUXOMAT
LUXOMATnet | 93509 | ADJUNCT |  |  | 92123 | LUXOMAT
LUXOMATnet | 93509 | ADJUNCT |  |  | 93398 | LUXOMATnet
LUXOMATnet | 93509 | ADJUNCT |  |  | 93067 | LUXOMAT
LUXOMATnet | 93510 | ADJUNCT |  |  | 92123 | LUXOMAT
LUXOMATnet | 93510 | ADJUNCT |  |  | 92199 | LUXOMAT
LUXOMATnet | 93510 | ADJUNCT |  |  | 93067 | LUXOMAT
LUXOMATnet | 93510 | ADJUNCT |  |  | 93771 | LUXOMAT
LUXOMATnet | 93510 | ADJUNCT |  |  | 93772 | LUXOMAT
LUXOMATnet | 93510 | ADJUNCT |  |  | 93773 | LUXOMAT
LUXOMATnet | 93511 | ADJUNCT |  |  | 93307 | LUXOMAT
LUXOMATnet | 93511 | ADJUNCT |  |  | 92123 | LUXOMAT
LUXOMATnet | 93511 | ADJUNCT |  |  | 93067 | LUXOMAT
LUXOMATnet | 93511 | ADJUNCT |  |  | 93751 | LUXOMAT
LUXOMATnet | 93511 | ADJUNCT |  |  | 93752 | LUXOMAT
LUXOMATnet | 93511 | ADJUNCT |  |  | 93753 | LUXOMAT
LUXOMATnet | 93511 | ADJUNCT |  |  | 93761 | LUXOMAT
LUXOMATnet | 93511 | ADJUNCT |  |  | 93762 | LUXOMAT
LUXOMATnet | 93511 | ADJUNCT |  |  | 93763 | LUXOMAT
LUXOMATnet | 93511 | ADJUNCT |  |  | 92199 | LUXOMAT
LUXOMATnet | 93512 | ADJUNCT |  |  | 93398 | LUXOMATnet
LUXOMATnet | 93512 | ADJUNCT |  |  | 92123 | LUXOMAT
LUXOMATnet | 93512 | ADJUNCT |  |  | 93067 | LUXOMAT
LUXOMATnet | 93512 | ADJUNCT |  |  | 93773 | LUXOMAT
LUXOMATnet | 93512 | ADJUNCT |  |  | 92199 | LUXOMAT
LUXOMATnet | 93512 | ADJUNCT |  |  | 93771 | LUXOMAT
LUXOMATnet | 93512 | ADJUNCT |  |  | 93772 | LUXOMAT
LUXOMATnet | 93513 | ADJUNCT |  |  | 93398 | LUXOMATnet
LUXOMATnet | 93513 | ADJUNCT |  |  | 93307 | LUXOMAT
LUXOMATnet | 93513 | ADJUNCT |  |  | 92123 | LUXOMAT
LUXOMATnet | 93513 | ADJUNCT |  |  | 93067 | LUXOMAT
LUXOMATnet | 93513 | ADJUNCT |  |  | 93752 | LUXOMAT
LUXOMATnet | 93513 | ADJUNCT |  |  | 93753 | LUXOMAT
LUXOMATnet | 93513 | ADJUNCT |  |  | 93751 | LUXOMAT
LUXOMATnet | 93513 | ADJUNCT |  |  | 93762 | LUXOMAT
LUXOMATnet | 93513 | ADJUNCT |  |  | 93763 | LUXOMAT
LUXOMATnet | 93513 | ADJUNCT |  |  | 92199 | LUXOMAT
LUXOMATnet | 93513 | ADJUNCT |  |  | 93761 | LUXOMAT
LUXOMATnet | 93514 | ADJUNCT |  |  | 93731 | LUXOMAT
LUXOMATnet | 93514 | ADJUNCT |  |  | 93733 | LUXOMAT
LUXOMATnet | 93514 | ADJUNCT |  |  | 93732 | LUXOMAT
LUXOMATnet | 93514 | ADJUNCT |  |  | 93067 | LUXOMAT
LUXOMATnet | 93514 | ADJUNCT |  |  | 92123 | LUXOMAT
LUXOMATnet | 93514 | ADJUNCT |  |  | 92199 | LUXOMAT
LUXOMATnet | 93514 | ADJUNCT |  |  | 93073 | LUXOMAT
LUXOMATnet | 93514 | ADJUNCT |  |  | 93741 | LUXOMAT
LUXOMATnet | 93514 | ADJUNCT |  |  | 93742 | LUXOMAT
LUXOMATnet | 93514 | ADJUNCT |  |  | 93743 | LUXOMAT
LUXOMATnet | 93515 | ADJUNCT |  |  | 93307 | LUXOMAT
LUXOMATnet | 93515 | ADJUNCT |  |  | 93731 | LUXOMAT
LUXOMATnet | 93515 | ADJUNCT |  |  | 93732 | LUXOMAT
LUXOMATnet | 93515 | ADJUNCT |  |  | 93733 | LUXOMAT
LUXOMATnet | 93515 | ADJUNCT |  |  | 92123 | LUXOMAT
LUXOMATnet | 93515 | ADJUNCT |  |  | 93067 | LUXOMAT
LUXOMATnet | 93515 | ADJUNCT |  |  | 92199 | LUXOMAT
LUXOMATnet | 93515 | ADJUNCT |  |  | 93073 | LUXOMAT
LUXOMATnet | 93515 | ADJUNCT |  |  | 93741 | LUXOMAT
LUXOMATnet | 93515 | ADJUNCT |  |  | 93742 | LUXOMAT
LUXOMATnet | 93515 | ADJUNCT |  |  | 93743 | LUXOMAT
LUXOMATnet | 93515 | ADJUNCT |  |  | 93751 | LUXOMAT
LUXOMATnet | 93515 | ADJUNCT |  |  | 93752 | LUXOMAT
LUXOMATnet | 93515 | ADJUNCT |  |  | 93753 | LUXOMAT
LUXOMATnet | 93516 | ADJUNCT |  |  | 93398 | LUXOMATnet
LUXOMATnet | 93516 | ADJUNCT |  |  | 93731 | LUXOMAT
LUXOMATnet | 93516 | ADJUNCT |  |  | 93733 | LUXOMAT
LUXOMATnet | 93516 | ADJUNCT |  |  | 93732 | LUXOMAT
LUXOMATnet | 93516 | ADJUNCT |  |  | 92123 | LUXOMAT
LUXOMATnet | 93516 | ADJUNCT |  |  | 93067 | LUXOMAT
LUXOMATnet | 93516 | ADJUNCT |  |  | 93073 | LUXOMAT
LUXOMATnet | 93516 | ADJUNCT |  |  | 93742 | LUXOMAT
LUXOMATnet | 93516 | ADJUNCT |  |  | 93741 | LUXOMAT
LUXOMATnet | 93516 | ADJUNCT |  |  | 93743 | LUXOMAT
LUXOMATnet | 93516 | ADJUNCT |  |  | 92199 | LUXOMAT
LUXOMATnet | 93517 | ADJUNCT |  |  | 93398 | LUXOMATnet
LUXOMATnet | 93517 | ADJUNCT |  |  | 93307 | LUXOMAT
LUXOMATnet | 93517 | ADJUNCT |  |  | 93731 | LUXOMAT
LUXOMATnet | 93517 | ADJUNCT |  |  | 93732 | LUXOMAT
LUXOMATnet | 93517 | ADJUNCT |  |  | 93733 | LUXOMAT
LUXOMATnet | 93517 | ADJUNCT |  |  | 92123 | LUXOMAT
LUXOMATnet | 93517 | ADJUNCT |  |  | 93067 | LUXOMAT
LUXOMATnet | 93517 | ADJUNCT |  |  | 93073 | LUXOMAT
LUXOMATnet | 93517 | ADJUNCT |  |  | 93741 | LUXOMAT
LUXOMATnet | 93517 | ADJUNCT |  |  | 93742 | LUXOMAT
LUXOMATnet | 93517 | ADJUNCT |  |  | 93743 | LUXOMAT
LUXOMATnet | 93517 | ADJUNCT |  |  | 93751 | LUXOMAT
LUXOMATnet | 93517 | ADJUNCT |  |  | 93752 | LUXOMAT
LUXOMATnet | 93517 | ADJUNCT |  |  | 93753 | LUXOMAT
LUXOMATnet | 93517 | ADJUNCT |  |  | 92199 | LUXOMAT
LUXOMATnet | 93518 | ADJUNCT |  |  | 93398 | LUXOMATnet
LUXOMATnet | 93518 | ADJUNCT |  |  | 93731 | LUXOMAT
LUXOMATnet | 93518 | ADJUNCT |  |  | 93732 | LUXOMAT
LUXOMATnet | 93518 | ADJUNCT |  |  | 93733 | LUXOMAT
LUXOMATnet | 93518 | ADJUNCT |  |  | 92123 | LUXOMAT
LUXOMATnet | 93518 | ADJUNCT |  |  | 92441 | LUXOMAT
LUXOMATnet | 93518 | ADJUNCT |  |  | 92726 | LUXOMAT
LUXOMATnet | 93518 | ADJUNCT |  |  | 93067 | LUXOMAT
LUXOMATnet | 93520 | ADJUNCT |  |  | 93398 | LUXOMATnet
LUXOMATnet | 93520 | ADJUNCT |  |  | 92726 | LUXOMAT
LUXOMATnet | 93520 | ADJUNCT |  |  | 93067 | LUXOMAT
LUXOMATnet | 93520 | ADJUNCT |  |  | 92123 | LUXOMAT
LUXOMATnet | 93520 | ADJUNCT |  |  | 92235 | LUXOMAT
LUXOMATnet | 93520 | ADJUNCT |  |  | 92237 | LUXOMAT
LUXOMATnet | 93520 | ADJUNCT |  |  | 92238 | LUXOMAT
LUXOMATnet | 93520 | ADJUNCT |  |  | 92327 | LUXOMAT
LUXOMATnet | 93520 | ADJUNCT |  |  | 92346 | LUXOMAT
LUXOMATnet | 93520 | ADJUNCT |  |  | 92958 | LUXOMAT
LUXOMATnet | 93522 | ADJUNCT |  |  | 92833 | LUXOMAT
LUXOMATnet | 93522 | ADJUNCT |  |  | 92692 | LUXOMATnet
LUXOMATnet | 93522 | ADJUNCT |  |  | 92123 | LUXOMAT
LUXOMATnet | 93522 | ADJUNCT |  |  | 92726 | LUXOMAT
LUXOMATnet | 93522 | ADJUNCT |  |  | 93067 | LUXOMAT
LUXOMATnet | 93522 | ADJUNCT |  |  | 92121 | LUXOMAT
LUXOMATnet | 93522 | ADJUNCT |  |  | 92537 | LUXOMAT
LUXOMATnet | 93523 | ADJUNCT |  |  | 92692 | LUXOMATnet
LUXOMATnet | 93523 | ADJUNCT |  |  | 92833 | LUXOMAT
LUXOMATnet | 93523 | ADJUNCT |  |  | 93398 | LUXOMATnet
LUXOMATnet | 93523 | ADJUNCT |  |  | 92123 | LUXOMAT
LUXOMATnet | 93523 | ADJUNCT |  |  | 92537 | LUXOMAT
LUXOMATnet | 93523 | ADJUNCT |  |  | 92726 | LUXOMAT
LUXOMATnet | 93523 | ADJUNCT |  |  | 93067 | LUXOMAT
LUXOMATnet | 93523 | ADJUNCT |  |  | 92121 | LUXOMAT
LUXOMATnet | 93524 | ADJUNCT |  |  | 92123 | LUXOMAT
LUXOMATnet | 93524 | ADJUNCT |  |  | 92139 | LUXOMAT
LUXOMATnet | 93524 | ADJUNCT |  |  | 92630 | LUXOMAT
LUXOMATnet | 93524 | ADJUNCT |  |  | 92631 | LUXOMAT
LUXOMATnet | 93524 | ADJUNCT |  |  | 92632 | LUXOMAT
LUXOMATnet | 93524 | ADJUNCT |  |  | 92633 | LUXOMAT
LUXOMATnet | 93524 | ADJUNCT |  |  | 92634 | LUXOMAT
LUXOMATnet | 93524 | ADJUNCT |  |  | 92726 | LUXOMAT
LUXOMATnet | 93524 | ADJUNCT |  |  | 93067 | LUXOMAT
LUXOMATnet | 93524 | ADJUNCT |  |  | 38947 | LUXOMAT
LUXOMATnet | 93524 | ADJUNCT |  |  | 39222 | LUXOMAT
LUXOMATnet | 93524 | ADJUNCT |  |  | 92141 | LUXOMAT
LUXOMATnet | 93525 | ADJUNCT |  |  | 93398 | LUXOMATnet
LUXOMATnet | 93525 | ADJUNCT |  |  | 92123 | LUXOMAT
LUXOMATnet | 93525 | ADJUNCT |  |  | 92630 | LUXOMAT
LUXOMATnet | 93525 | ADJUNCT |  |  | 92726 | LUXOMAT
LUXOMATnet | 93525 | ADJUNCT |  |  | 93067 | LUXOMAT
LUXOMATnet | 93525 | ADJUNCT |  |  | 38947 | LUXOMAT
LUXOMATnet | 93525 | ADJUNCT |  |  | 39222 | LUXOMAT
LUXOMATnet | 93525 | ADJUNCT |  |  | 92139 | LUXOMAT
LUXOMATnet | 93525 | ADJUNCT |  |  | 92141 | LUXOMAT
LUXOMATnet | 93525 | ADJUNCT |  |  | 92631 | LUXOMAT
LUXOMATnet | 93525 | ADJUNCT |  |  | 92632 | LUXOMAT
LUXOMATnet | 93525 | ADJUNCT |  |  | 92633 | LUXOMAT
LUXOMATnet | 93525 | ADJUNCT |  |  | 92634 | LUXOMAT
LUXOMATnet | 93527 | ADJUNCT |  |  | 93398 | LUXOMATnet
LUXOMATnet | 93527 | ADJUNCT |  |  | 93067 | LUXOMAT
LUXOMATnet | 93527 | ADJUNCT |  |  | 92123 | LUXOMAT
LUXOMATnet | 93527 | ADJUNCT |  |  | 92467 | LUXOMAT
LUXOMATnet | 93527 | ADJUNCT |  |  | 92726 | LUXOMAT
LUXOMATnet | 93527 | ADJUNCT |  |  | 97004 | LUXOMAT
LUXOMATnet | 93527 | ADJUNCT |  |  | 97005 | LUXOMAT
LUXOMATnet | 93528 | ADJUNCT |  |  | 93398 | LUXOMATnet
LUXOMATnet | 93528 | ADJUNCT |  |  | 92726 | LUXOMAT
LUXOMATnet | 93528 | ADJUNCT |  |  | 93067 | LUXOMAT
LUXOMATnet | 93528 | ADJUNCT |  |  | 92123 | LUXOMAT
LUXOMATnet | 93528 | ADJUNCT |  |  | 92467 | LUXOMAT
LUXOMATnet | 93528 | ADJUNCT |  |  | 97004 | LUXOMAT
LUXOMATnet | 93528 | ADJUNCT |  |  | 97005 | LUXOMAT
LUXOMATnet | 93529 | ADJUNCT |  |  | 93398 | LUXOMATnet
LUXOMATnet | 93529 | ADJUNCT |  |  | 93067 | LUXOMAT
LUXOMATnet | 93529 | ADJUNCT |  |  | 92123 | LUXOMAT
LUXOMATnet | 93529 | ADJUNCT |  |  | 92726 | LUXOMAT
LUXOMATnet | 93530 | ADJUNCT |  |  | 93398 | LUXOMATnet
LUXOMATnet | 93530 | ADJUNCT |  |  | 92123 | LUXOMAT
LUXOMATnet | 93530 | ADJUNCT |  |  | 93067 | LUXOMAT
LUXOMATnet | 93530 | ADJUNCT |  |  | 92199 | LUXOMAT
LUXOMATnet | 93530 | ADJUNCT |  |  | 93771 | LUXOMAT
LUXOMATnet | 93530 | ADJUNCT |  |  | 93772 | LUXOMAT
LUXOMATnet | 93530 | ADJUNCT |  |  | 93773 | LUXOMAT
LUXOMATnet | 93531 | ADJUNCT |  |  | 93307 | LUXOMAT
LUXOMATnet | 93531 | ADJUNCT |  |  | 93398 | LUXOMATnet
LUXOMATnet | 93531 | ADJUNCT |  |  | 92123 | LUXOMAT
LUXOMATnet | 93531 | ADJUNCT |  |  | 93067 | LUXOMAT
LUXOMATnet | 93531 | ADJUNCT |  |  | 93751 | LUXOMAT
LUXOMATnet | 93531 | ADJUNCT |  |  | 93752 | LUXOMAT
LUXOMATnet | 93531 | ADJUNCT |  |  | 93753 | LUXOMAT
LUXOMATnet | 93531 | ADJUNCT |  |  | 93763 | LUXOMAT
LUXOMATnet | 93531 | ADJUNCT |  |  | 92199 | LUXOMAT
LUXOMATnet | 93531 | ADJUNCT |  |  | 93761 | LUXOMAT
LUXOMATnet | 93531 | ADJUNCT |  |  | 93762 | LUXOMAT
LUXOMATnet | 93533 | ADJUNCT |  |  | 93753 | LUXOMAT
LUXOMATnet | 93533 | ADJUNCT |  |  | 93752 | LUXOMAT
LUXOMATnet | 93533 | ADJUNCT |  |  | 93751 | LUXOMAT
LUXOMATnet | 93533 | ADJUNCT |  |  | 93307 | LUXOMAT
LUXOMATnet | 93533 | ADJUNCT |  |  | 93773 | LUXOMAT
LUXOMATnet | 93533 | ADJUNCT |  |  | 93772 | LUXOMAT
LUXOMATnet | 93533 | ADJUNCT |  |  | 93771 | LUXOMAT
LUXOMATnet | 93533 | ADJUNCT |  |  | 92199 | LUXOMAT
LUXOMATnet | 93533 | ADJUNCT |  |  | 93192 | LUXOMAT
LUXOMATnet | 93534 | ADJUNCT |  |  | 93753 | LUXOMAT
LUXOMATnet | 93534 | ADJUNCT |  |  | 93752 | LUXOMAT
LUXOMATnet | 93534 | ADJUNCT |  |  | 93751 | LUXOMAT
LUXOMATnet | 93534 | ADJUNCT |  |  | 93307 | LUXOMAT
LUXOMATnet | 93534 | ADJUNCT |  |  | 93763 | LUXOMAT
LUXOMATnet | 93534 | ADJUNCT |  |  | 93762 | LUXOMAT
LUXOMATnet | 93534 | ADJUNCT |  |  | 93761 | LUXOMAT
LUXOMATnet | 93534 | ADJUNCT |  |  | 92199 | LUXOMAT
LUXOMATnet | 93534 | ADJUNCT |  |  | 93192 | LUXOMAT
LUXOMATnet | 93535 | ADJUNCT |  |  | 93307 | LUXOMAT
LUXOMATnet | 93535 | ADJUNCT |  |  | 93314 | LUXOMAT
LUXOMATnet | 93535 | ADJUNCT |  |  | 93742 | LUXOMAT
LUXOMATnet | 93535 | ADJUNCT |  |  | 93741 | LUXOMAT
LUXOMATnet | 93535 | ADJUNCT |  |  | 93743 | LUXOMAT
LUXOMATnet | 93535 | ADJUNCT |  |  | 93073 | LUXOMAT
LUXOMATnet | 93535 | ADJUNCT |  |  | 93731 | LUXOMAT
LUXOMATnet | 93535 | ADJUNCT |  |  | 93733 | LUXOMAT
LUXOMATnet | 93535 | ADJUNCT |  |  | 93732 | LUXOMAT
LUXOMATnet | 93535 | ADJUNCT |  |  | 92199 | LUXOMAT
LUXOMATnet | 93536 | ADJUNCT |  |  | 93307 | LUXOMAT
LUXOMATnet | 93536 | ADJUNCT |  |  | 93314 | LUXOMAT
LUXOMATnet | 93536 | ADJUNCT |  |  | 93073 | LUXOMAT
LUXOMATnet | 93536 | ADJUNCT |  |  | 93742 | LUXOMAT
LUXOMATnet | 93536 | ADJUNCT |  |  | 93741 | LUXOMAT
LUXOMATnet | 93536 | ADJUNCT |  |  | 93743 | LUXOMAT
LUXOMATnet | 93536 | ADJUNCT |  |  | 93731 | LUXOMAT
LUXOMATnet | 93536 | ADJUNCT |  |  | 93733 | LUXOMAT
LUXOMATnet | 93536 | ADJUNCT |  |  | 93732 | LUXOMAT
LUXOMATnet | 93536 | ADJUNCT |  |  | 92199 | LUXOMAT
LUXOMATnet | 93539 | ADJUNCT |  |  | 93398 | LUXOMATnet
LUXOMATnet | 93539 | ADJUNCT |  |  | 92123 | LUXOMAT
LUXOMATnet | 93539 | ADJUNCT |  |  | 93067 | LUXOMAT
LUXOMATnet | 93540 | ADJUNCT |  |  | 92139 | LUXOMAT
LUXOMATnet | 93540 | ADJUNCT |  |  | 92630 | LUXOMAT
LUXOMATnet | 93540 | ADJUNCT |  |  | 92631 | LUXOMAT
LUXOMATnet | 93540 | ADJUNCT |  |  | 92632 | LUXOMAT
LUXOMATnet | 93540 | ADJUNCT |  |  | 92633 | LUXOMAT
LUXOMATnet | 93540 | ADJUNCT |  |  | 92634 | LUXOMAT
LUXOMATnet | 93540 | ADJUNCT |  |  | 38947 | LUXOMAT
LUXOMATnet | 93540 | ADJUNCT |  |  | 39222 | LUXOMAT
LUXOMATnet | 93540 | ADJUNCT |  |  | 92141 | LUXOMAT
LUXOMATnet | 93541 | ADJUNCT |  |  | 92467 | LUXOMAT
LUXOMATnet | 93542 | ADJUNCT |  |  | 92833 | LUXOMAT
LUXOMATnet | 93542 | ADJUNCT |  |  | 92692 | LUXOMATnet
LUXOMATnet | 93542 | ADJUNCT |  |  | 92537 | LUXOMAT
LUXOMATnet | 93543 | ADJUNCT |  |  | 93771 | LUXOMAT
LUXOMATnet | 93543 | ADJUNCT |  |  | 93772 | LUXOMAT
LUXOMATnet | 93543 | ADJUNCT |  |  | 93773 | LUXOMAT
LUXOMATnet | 93543 | ADJUNCT |  |  | 92199 | LUXOMAT
LUXOMATnet | 93544 | ADJUNCT |  |  | 93307 | LUXOMAT
LUXOMATnet | 93544 | ADJUNCT |  |  | 93751 | LUXOMAT
LUXOMATnet | 93544 | ADJUNCT |  |  | 93752 | LUXOMAT
LUXOMATnet | 93544 | ADJUNCT |  |  | 93753 | LUXOMAT
LUXOMATnet | 93544 | ADJUNCT |  |  | 92199 | LUXOMAT
LUXOMATnet | 93544 | ADJUNCT |  |  | 93761 | LUXOMAT
LUXOMATnet | 93544 | ADJUNCT |  |  | 93762 | LUXOMAT
LUXOMATnet | 93544 | ADJUNCT |  |  | 93763 | LUXOMAT
LUXOMATnet | 93545 | ADJUNCT |  |  | 92441 | LUXOMAT
LUXOMATnet | 93546 | ADJUNCT |  |  | 93307 | LUXOMAT
LUXOMATnet | 93546 | ADJUNCT |  |  | 93731 | LUXOMAT
LUXOMATnet | 93546 | ADJUNCT |  |  | 93733 | LUXOMAT
LUXOMATnet | 93546 | ADJUNCT |  |  | 93732 | LUXOMAT
LUXOMATnet | 93546 | ADJUNCT |  |  | 93751 | LUXOMAT
LUXOMATnet | 93546 | ADJUNCT |  |  | 93752 | LUXOMAT
LUXOMATnet | 93546 | ADJUNCT |  |  | 93753 | LUXOMAT
LUXOMATnet | 93546 | ADJUNCT |  |  | 92199 | LUXOMAT
LUXOMATnet | 93546 | ADJUNCT |  |  | 93073 | LUXOMAT
LUXOMATnet | 93546 | ADJUNCT |  |  | 93741 | LUXOMAT
LUXOMATnet | 93546 | ADJUNCT |  |  | 93742 | LUXOMAT
LUXOMATnet | 93546 | ADJUNCT |  |  | 93743 | LUXOMAT
LUXOMAT | 93563 | ADJUNCT |  |  | 10880 | LUXOMAT
LUXOMAT | 93563 | ADJUNCT |  |  | 10882 | LUXOMAT
LUXOMAT | 93563 | ADJUNCT |  |  | 92199 | LUXOMAT
LUXOMAT | 93563 | ADJUNCT |  |  | 93067 | LUXOMAT
LUXOMATnet | 93580 | ADJUNCT |  |  | 92123 | LUXOMAT
LUXOMATnet | 93580 | ADJUNCT |  |  | 93067 | LUXOMAT
LUXOMATnet | 93580 | ADJUNCT |  |  | 93398 | LUXOMATnet
LUXOMATnet | 93580 | ADJUNCT |  |  | 92199 | LUXOMAT
LUXOMATnet | 93580 | ADJUNCT |  |  | 37367 | LUXOMAT
LUXOMATnet | 93580 | ADJUNCT |  |  | 93771 | LUXOMAT
LUXOMATnet | 93580 | ADJUNCT |  |  | 93772 | LUXOMAT
LUXOMATnet | 93580 | ADJUNCT |  |  | 93773 | LUXOMAT
LUXOMATnet | 93580 | ADJUNCT |  |  | 93454 | LUXOMAT
LUXOMATnet | 93580 | ADJUNCT |  |  | 93781 | LUXOMAT
LUXOMATnet | 93580 | ADJUNCT |  |  | 93782 | LUXOMAT
LUXOMATnet | 93580 | ADJUNCT |  |  | 93783 | LUXOMAT
LUXOMATIC | 93621 | ADJUNCT |  |  | 93014 | LUXOMATIC
LUXOMATIC | 93631 | ADJUNCT |  |  | 93014 | LUXOMATIC
LUXOMAT | 93700 | ADJUNCT |  |  | 93701 | LUXOMAT
LUXOMAT | 93701 | ADJUNCT |  |  | 93700 | LUXOMAT
LUXOMAT | 93702 | ADJUNCT |  |  | 93700 | LUXOMAT
LUXOMAT | 93703 | ADJUNCT |  |  | 93700 | LUXOMAT
LUXOMAT | 93760 | ADJUNCT |  |  | 93761 | LUXOMAT
LUXOMAT | 93760 | ADJUNCT |  |  | 93762 | LUXOMAT
LUXOMAT | 93760 | ADJUNCT |  |  | 93763 | LUXOMAT
LUXOMAT | 93760 | ADJUNCT |  |  | 93089 | LUXOMAT
LUXOMAT | 93788 | ADJUNCT |  |  | 93753 | LUXOMAT
LUXOMAT | 93788 | ADJUNCT |  |  | 97024 | LUXOMAT
LUXOMATnet | 93806 | ADJUNCT |  |  | 94341 | LUXOMAT
LUXOMATnet | 93806 | ADJUNCT |  |  | 94342 | LUXOMAT
LUXOMATnet | 93806 | ADJUNCT |  |  | 94343 | LUXOMAT
LUXOMATnet | 93806 | ADJUNCT |  |  | 94344 | LUXOMAT
LUXOMATnet | 93838 | ADJUNCT |  |  | 94344 | LUXOMAT
LUXOMATnet | 93838 | ADJUNCT |  |  | 94343 | LUXOMAT
LUXOMATnet | 93838 | ADJUNCT |  |  | 94342 | LUXOMAT
LUXOMATnet | 93838 | ADJUNCT |  |  | 94341 | LUXOMAT
LUXOMATnet | 93840 | ADJUNCT |  |  | 92732 | LUXOMATnet
LUXOMATnet | 93840 | ADJUNCT |  |  | 93068 | LUXOMATnet
LUXOMATnet | 93840 | ADJUNCT |  |  | 92846 | LUXOMATnet
LUXOMATnet | 93845 | ADJUNCT |  |  | 92732 | LUXOMATnet
LUXOMATnet | 93845 | ADJUNCT |  |  | 92441 | LUXOMAT
LUXOMATnet | 93845 | ADJUNCT |  |  | 92846 | LUXOMATnet
LUXOMATnet | 93845 | ADJUNCT |  |  | 93189 | LUXOMATnet
LUXOMAT | 94055 | ADJUNCT |  |  | 93067 | LUXOMAT
LUXOMAT | 94055 | ADJUNCT |  |  | 10880 | LUXOMAT
LUXOMAT | 94055 | ADJUNCT |  |  | 10882 | LUXOMAT
LUXOMAT | 94055 | ADJUNCT |  |  | 92159 | LUXOMAT
LUXOMAT | 94401 | ADJUNCT |  |  | 10880 | LUXOMAT
LUXOMAT | 94401 | ADJUNCT |  |  | 10882 | LUXOMAT
LUXOMAT | 94402 | ADJUNCT |  |  | 10880 | LUXOMAT
LUXOMAT | 94402 | ADJUNCT |  |  | 10882 | LUXOMAT
LUXOMAT | 94402 | ADJUNCT |  |  | 92199 | LUXOMAT
LUXOMAT | 94417 | ADJUNCT |  |  | 10880 | LUXOMAT
LUXOMAT | 94417 | ADJUNCT |  |  | 10882 | LUXOMAT
LUXOMATIC | 94440 | ADJUNCT |  |  | 37849 | LUXOMAT
LUXOMATIC | 94453 | ADJUNCT |  |  | 37849 | LUXOMAT
LUXOMAT | 97024 | ADJUNCT |  |  | 93753 | LUXOMAT
LUXOMAT | 97024 | ADJUNCT |  |  | 91028 | LUXOMAT
Note on A1: Nom de la marque de commercialisation de REFCIALE
Note on B1: Référence commerciale identifiant l'article ou l'offre service
Note on C1: Association de un ou plusieurs produits pour enrichir : COMPLET ; ADJUNCT ; CONSOMM ; SPARE ; CONNECTED ; SERVICE ; CROSSSELL Alternative proposé à une REFCIALE : UPSELL ; COMPOS ; COMPOSCERT ; SECONDHAND
Note on D1: Numéro d'ordre des REFCIALECOR pour une valeur de CORTYP
Note on E1: Quantité ou nombre de REFCIALECOR nécessaire à la correspondance.
Note on F1: Référence commerciale associé à REFCIALE Les correspondances s'expriment au sein d'un même fabricant.
Note on G1: Nom de la marque de commercialisation de REFCIALECOR
Note on H1: Lot de une ou plusieurs REFCIALECOR en correspondance de REFCIALE. Utilisé pour CORTYP = COMPLET ou UPSELL
Note on I1: Fonction "ou" exclusif des REFCIALECOR en correspondance de REFCIALE Utilisé pour le type CORTYP = COMPLET
Note on J1: Commentaires ou explications particulières destiné au client. Utilisé pour les CORTYP = CONNECTED ou COMPOSCERT

## C03_VARIANTE
MARQUE | REFCIALE | VCODE | VCODELIBELLE | VTYP | VARIANTE | VFABDIS | VVALEUR | VUNITE | VNUMV | VNUMR
Note on A1: Nom de la marque de commercialisation de REFCIALE
Note on B1: Référence commerciale identifiant l'article
Note on C1: Code de regroupement Variante Permet d'identifier l'ensemble des REFCIALE ayant la ou les caractéristiques pivots des variantes.
Note on D1: Libellé de VCODE.
Note on E1: Indique la source de la caractéristique pivot : ETIM, FABDIS, LIBREU ou LIBRE
Note on F1: Identifie la caractéristique pivot de la variante. * VTYP = ETIM - VARIANTE = FEATUREID - Exemple EF000007 * VTYP = FABDIS - VARIANTE = un champ de COMMERCE, LOGISTIQUE, ou EXTENSION ; * VTYP = LIBREU - VARIANTE = valeur, l'unité de la valeur étant dispoble dans les tables FAB-DIS ; * VTYP = LIBRE - VARIANTE = valeur ou texte de la variante
Note on G1: Complément d'identification de VARIANTE utilisé uniquement si VTYP = FABDIS. Correspond à l'attribut dans LTYP (LOGISTIQUE) ou dans ETYP (EXTENSION). Exemples : ARTICLE pour B02_LOGISTIQUE, COLORM pour C01_EXTENSION
Note on H1: * VTYP = ETIM ou FABDIS : champ vide. * VTYP = LIBREU : valeur de la variante, l'unité de la valeur étant dispoble dans les tables FAB-DIS * VTYP = LIBRE : valeur ou texte de la variante
Note on I1: * VTYP = FABDIS : unité de la valeur de VARIANTE. VUNITE = UB, UC, HAUTU, LARGU, PROFU, POIDSU, VOLU, DIAMU ou SECTU ; * VTYP = LIBREU : unité de la valeur de VVALEUR, code conforme aux tables des unités de FAB-DIS ; * VTYP = LIBRE : Unité de la valeur de VVALEUR, texte libre
Note on J1: Numéro d'ordre des caractéristiques pivots VARIANTE si plusieurs pivots pour un même code de regroupement VCODE.
Note on K1: Numéro d'ordre des REFCIALE d'une même caractéristique pivot VARIANTE.

## C04_ETIM
MARQUE | REFCIALE | ARTCLASSID | FEATUREID | FVALUE | ETIMV
LUXOMAT | 10880 | EC001580 | EF000215 | EV000154 | 10.0
LUXOMAT | 10880 | EC001580 | EF000007 | EV000202 | 10.0
LUXOMAT | 10880 | EC001580 | EF013236 | true | 10.0
LUXOMAT | 10880 | EC001580 | EF013237 | false | 10.0
LUXOMAT | 10882 | EC001580 | EF000215 | EV000154 | 10.0
LUXOMAT | 10882 | EC001580 | EF000007 | EV000206 | 10.0
LUXOMAT | 10882 | EC001580 | EF013236 | true | 10.0
LUXOMAT | 10882 | EC001580 | EF013237 | false | 10.0
LUXOMAT | 32697 | EC001580 | EF000215 | EV000154 | 10.0
LUXOMAT | 32697 | EC001580 | EF000007 | EV000154 | 10.0
LUXOMAT | 32697 | EC001580 | EF013236 | true | 10.0
LUXOMAT | 32697 | EC001580 | EF013237 | false | 10.0
LUXOMAT | 32698 | EC001580 | EF000215 | EV000154 | 10.0
LUXOMAT | 32698 | EC001580 | EF000007 | EV000154 | 10.0
LUXOMAT | 32698 | EC001580 | EF013236 | true | 10.0
LUXOMAT | 32698 | EC001580 | EF013237 | false | 10.0
LUXOMAT | 32699 | EC001580 | EF000215 | EV000154 | 10.0
LUXOMAT | 32699 | EC001580 | EF000007 | EV000154 | 10.0
LUXOMAT | 32699 | EC001580 | EF013236 | true | 10.0
LUXOMAT | 32699 | EC001580 | EF013237 | false | 10.0
LUXOMAT | 32702 | EC001580 | EF000215 | EV000154 | 10.0
LUXOMAT | 32702 | EC001580 | EF000007 | EV000154 | 10.0
LUXOMAT | 32702 | EC001580 | EF013236 | true | 10.0
LUXOMAT | 32702 | EC001580 | EF013237 | false | 10.0
LUXOMAT | 33207 | EC001580 | EF000215 | EV000154 | 10.0
LUXOMAT | 33207 | EC001580 | EF000007 | EV000154 | 10.0
LUXOMAT | 33207 | EC001580 | EF013236 | true | 10.0
LUXOMAT | 33207 | EC001580 | EF013237 | false | 10.0
LUXOMAT | 33232 | EC001580 | EF000215 | EV000154 | 10.0
LUXOMAT | 33232 | EC001580 | EF000007 | EV000154 | 10.0
LUXOMAT | 33232 | EC001580 | EF013236 | true | 10.0
LUXOMAT | 33232 | EC001580 | EF013237 | false | 10.0
LUXOMAT | 33233 | EC001580 | EF000215 | EV000154 | 10.0
LUXOMAT | 33233 | EC001580 | EF000007 | EV000154 | 10.0
LUXOMAT | 33233 | EC001580 | EF013236 | true | 10.0
LUXOMAT | 33233 | EC001580 | EF013237 | false | 10.0
LUXOMAT | 35126 | EC001580 | EF000215 | EV000154 | 10.0
LUXOMAT | 35126 | EC001580 | EF000007 | EV000202 | 10.0
LUXOMAT | 35126 | EC001580 | EF013236 | true | 10.0
LUXOMAT | 35126 | EC001580 | EF013237 | false | 10.0
LUXOMAT | 35127 | EC001580 | EF000215 | EV000154 | 10.0
LUXOMAT | 35127 | EC001580 | EF000007 | EV000202 | 10.0
LUXOMAT | 35127 | EC001580 | EF013236 | true | 10.0
LUXOMAT | 35127 | EC001580 | EF013237 | false | 10.0
LUXOMAT | 36635 | EC001580 | EF000215 | EV000154 | 10.0
LUXOMAT | 36635 | EC001580 | EF000007 | EV000154 | 10.0
LUXOMAT | 36635 | EC001580 | EF013236 | true | 10.0
LUXOMAT | 36635 | EC001580 | EF013237 | false | 10.0
LUXOMAT | 37367 | EC001580 | EF000215 | EV000154 | 10.0
LUXOMAT | 37367 | EC001580 | EF000007 | EV000154 | 10.0
LUXOMAT | 37367 | EC001580 | EF013236 | true | 10.0
LUXOMAT | 37367 | EC001580 | EF013237 | false | 10.0
LUXOMAT | 37731 | EC001580 | EF000215 | EV000154 | 10.0
LUXOMAT | 37731 | EC001580 | EF000007 | EV000154 | 10.0
LUXOMAT | 37731 | EC001580 | EF013236 | true | 10.0
LUXOMAT | 37731 | EC001580 | EF013237 | false | 10.0
LUXOMAT | 37849 | EC002557 | EF000215 | EV011019 | 10.0
LUXOMAT | 37849 | EC002557 | EF000007 | EV000270 | 10.0
LUXOMAT | 37849 | EC002557 | EF006243 | false | 10.0
LUXOMAT | 37849 | EC002557 | EF000551 | 230.0 | 10.0
LUXOMAT | 37849 | EC002557 | EF002169 | EV000154 | 10.0
LUXOMAT | 37849 | EC002557 | EF013236 | true | 10.0
LUXOMAT | 37849 | EC002557 | EF013237 | false | 10.0
LUXOMAT | 38946 | EC001580 | EF000215 | EV000154 | 10.0
LUXOMAT | 38946 | EC001580 | EF000007 | EV000202 | 10.0
LUXOMAT | 38946 | EC001580 | EF013236 | true | 10.0
LUXOMAT | 38946 | EC001580 | EF013237 | false | 10.0
LUXOMAT | 38947 | EC001580 | EF000215 | EV000154 | 10.0
LUXOMAT | 38947 | EC001580 | EF000007 | EV000202 | 10.0
LUXOMAT | 38947 | EC001580 | EF013236 | true | 10.0
LUXOMAT | 38947 | EC001580 | EF013237 | false | 10.0
LUXOMAT | 39075 | EC001580 | EF000215 | EV000154 | 10.0
LUXOMAT | 39075 | EC001580 | EF000007 | EV000202 | 10.0
LUXOMAT | 39075 | EC001580 | EF013236 | true | 10.0
LUXOMAT | 39075 | EC001580 | EF013237 | false | 10.0
LUXOMAT | 39222 | EC001580 | EF000215 | EV000154 | 10.0
LUXOMAT | 39222 | EC001580 | EF000007 | EV000202 | 10.0
LUXOMAT | 39222 | EC001580 | EF013236 | true | 10.0
LUXOMAT | 39222 | EC001580 | EF013237 | false | 10.0
LUXOMAT | 39241 | EC001580 | EF000215 | EV000154 | 10.0
LUXOMAT | 39241 | EC001580 | EF000007 | EV000202 | 10.0
LUXOMAT | 39241 | EC001580 | EF013236 | true | 10.0
LUXOMAT | 39241 | EC001580 | EF013237 | false | 10.0
LUXOMAT | 39242 | EC001580 | EF000215 | EV000154 | 10.0
LUXOMAT | 39242 | EC001580 | EF000007 | EV000202 | 10.0
LUXOMAT | 39242 | EC001580 | EF013236 | true | 10.0
LUXOMAT | 39242 | EC001580 | EF013237 | false | 10.0
LUXOMAT | 40114 | EC000133 | EF000007 | EV000202 | 10.0
LUXOMAT | 40114 | EC000133 | EF000008 | 87.0 | 10.0
LUXOMAT | 40114 | EC000133 | EF003636 | 0 | 10.0
LUXOMAT | 40114 | EC000133 | EF001099 | false | 10.0
LUXOMAT | 40114 | EC000133 | EF000483 | false | 10.0
LUXOMAT | 40114 | EC000133 | EF001098 | true | 10.0
LUXOMAT | 40114 | EC000133 | EF006589 | 60 | 10.0
LUXOMAT | 40114 | EC000133 | EF001257 | EV000154 | 10.0
LUXOMAT | 40114 | EC000133 | EF003832 | false | 10.0
LUXOMAT | 40114 | EC000133 | EF003876 | false | 10.0
LUXOMAT | 40114 | EC000133 | EF000003 | EV000383 | 10.0
LUXOMAT | 40114 | EC000133 | EF000049 | 87.0 | 10.0
LUXOMAT | 40114 | EC000133 | EF005127 | 110.0 | 10.0
LUXOMAT | 40114 | EC000133 | EF005127 | 240.0 | 10.0
LUXOMAT | 40114 | EC000133 | EF006590 | 10 | 10.0
LUXOMAT | 40114 | EC000133 | EF014925 | false | 10.0
LUXOMAT | 40114 | EC000133 | EF006311 | true | 10.0
LUXOMAT | 40114 | EC000133 | EF014926 | false | 10.0
LUXOMAT | 40114 | EC000133 | EF014927 | false | 10.0
LUXOMAT | 40114 | EC000133 | EF008011 | 1.1000000000000001 | 10.0
LUXOMAT | 40114 | EC000133 | EF017675 | false | 10.0
LUXOMAT | 40114 | EC000133 | EF000416 | 50 | 10.0
LUXOMAT | 40114 | EC000133 | EF000416 | 60 | 10.0
LUXOMAT | 40114 | EC000133 | EF000139 | EV006034 | 10.0
LUXOMAT | 40114 | EC000133 | EF003848 | false | 10.0
LUXOMAT | 40114 | EC000133 | EF003808 | false | 10.0
LUXOMAT | 40114 | EC000133 | EF000010 | EV004048 | 10.0
LUXOMAT | 40114 | EC000133 | EF011072 | false | 10.0
LUXOMAT | 40114 | EC000133 | EF003882 | 9010.0 | 10.0
LUXOMAT | 40114 | EC000133 | EF003843 | 10 | 10.0
LUXOMAT | 40114 | EC000133 | EF005624 | false | 10.0
LUXOMAT | 40114 | EC000133 | EF002386 | -25 | 10.0
LUXOMAT | 40114 | EC000133 | EF002386 | 50 | 10.0
LUXOMAT | 40114 | EC000133 | EF007575 | false | 10.0
LUXOMAT | 40114 | EC000133 | EF003890 | false | 10.0
LUXOMAT | 40114 | EC000133 | EF005474 | EV006405 | 10.0
LUXOMAT | 40114 | EC000133 | EF006243 | false | 10.0
LUXOMAT | 40114 | EC000133 | EF021180 | false | 10.0
LUXOMAT | 40114 | EC000133 | EF003858 | false | 10.0
LUXOMAT | 40114 | EC000133 | EF001198 | false | 10.0
LUXOMAT | 40114 | EC000133 | EF003894 | 4 | 10.0
LUXOMAT | 40114 | EC000133 | EF000187 | EV000460 | 10.0
LUXOMAT | 40114 | EC000133 | EF005036 | false | 10.0
LUXOMAT | 40114 | EC000133 | EF003898 | false | 10.0
LUXOMAT | 40114 | EC000133 | EF000025 | true | 10.0
LUXOMAT | 40114 | EC000133 | EF002169 | EV000139 | 10.0
LUXOMAT | 40114 | EC000133 | EF000147 | false | 10.0
LUXOMAT | 40114 | EC000133 | EF000664 | true | 10.0
LUXOMAT | 40114 | EC000133 | EF006569 | EV000146 | 10.0
LUXOMAT | 40114 | EC000133 | EF012569 | 0 | 10.0
LUXOMAT | 40114 | EC000133 | EF000193 | 0 | 10.0
LUXOMAT | 40114 | EC000133 | EF000194 | 0 | 10.0
LUXOMAT | 40114 | EC000133 | EF023790 | false | 10.0
LUXOMAT | 40114 | EC000133 | EF017674 | false | 10.0
LUXOMAT | 40114 | EC000133 | EF003904 | false | 10.0
LUXOMAT | 40114 | EC000133 | EF001323 | 10 | 10.0
LUXOMAT | 40114 | EC000133 | EF001322 | 3 | 10.0
LUXOMAT | 40114 | EC000133 | EF009568 | 150.0 | 10.0
LUXOMAT | 40114 | EC000133 | EF000040 | 61.0 | 10.0
LUXOMAT | 40114 | EC000133 | EF018697 | EV007611 | 10.0
LUXOMATnet | 90139 | EC001097 | EF000227 | 16 | 10.0
LUXOMATnet | 90139 | EC001097 | EF003914 | true | 10.0
LUXOMATnet | 90139 | EC001097 | EF000426 | 3000 | 10.0
LUXOMATnet | 90139 | EC001097 | EF001739 | 4 | 10.0
LUXOMATnet | 90139 | EC001097 | EF005950 | true | 10.0
LUXOMATnet | 90139 | EC001097 | EF001435 | 230 | 10.0
LUXOMATnet | 90139 | EC001097 | EF001499 | true | 10.0
LUXOMATnet | 90139 | EC001097 | EF003832 | true | 10.0
LUXOMATnet | 90139 | EC001097 | EF000003 | EV006471 | 10.0
LUXOMATnet | 90139 | EC001097 | EF003811 | EV000494 | 10.0
LUXOMATnet | 90139 | EC001097 | EF003831 | false | 10.0
LUXOMATnet | 90139 | EC001097 | EF009466 | false | 10.0
LUXOMATnet | 90139 | EC001097 | EF001503 | 3680 | 10.0
LUXOMATnet | 90139 | EC001097 | EF001504 | true | 10.0
LUXOMATnet | 90139 | EC001097 | EF003648 | 16 | 10.0
LUXOMATnet | 90139 | EC001097 | EF006738 | false | 10.0
LUXOMATnet | 90139 | EC001097 | EF003905 | false | 10.0
LUXOMATnet | 90139 | EC001097 | EF002950 | 4 | 10.0
LUXOMATnet | 90139 | EC001097 | EF009766 | false | 10.0
LUXOMATnet | 90139 | EC001097 | EF001501 | false | 10.0
LUXOMATnet | 90139 | EC001097 | EF008855 | false | 10.0
LUXOMATnet | 90139 | EC001097 | EF001500 | false | 10.0
LUXOMATnet | 90139 | EC001097 | EF005474 | EV006405 | 10.0
LUXOMATnet | 90214 | EC000675 | EF001315 | 1300 | 10.0
LUXOMATnet | 90214 | EC000675 | EF001518 | false | 10.0
LUXOMATnet | 90214 | EC000675 | EF005950 | true | 10.0
LUXOMATnet | 90214 | EC000675 | EF001499 | true | 10.0
LUXOMATnet | 90214 | EC000675 | EF000003 | EV006471 | 10.0
LUXOMATnet | 90214 | EC000675 | EF002950 | 3 | 10.0
LUXOMATnet | 90214 | EC000675 | EF003811 | EV000494 | 10.0
LUXOMATnet | 90214 | EC000675 | EF001501 | false | 10.0
LUXOMATnet | 90214 | EC000675 | EF008855 | false | 10.0
LUXOMATnet | 90214 | EC000675 | EF001500 | false | 10.0
LUXOMATnet | 90214 | EC000675 | EF003831 | false | 10.0
LUXOMATnet | 90214 | EC000675 | EF001470 | 30000 | 10.0
LUXOMATnet | 90215 | EC000675 | EF001315 | 1300 | 10.0
LUXOMATnet | 90215 | EC000675 | EF001518 | false | 10.0
LUXOMATnet | 90215 | EC000675 | EF005950 | true | 10.0
LUXOMATnet | 90215 | EC000675 | EF001499 | true | 10.0
LUXOMATnet | 90215 | EC000675 | EF000003 | EV006471 | 10.0
LUXOMATnet | 90215 | EC000675 | EF002950 | 4 | 10.0
LUXOMATnet | 90215 | EC000675 | EF003811 | EV000494 | 10.0
LUXOMATnet | 90215 | EC000675 | EF001501 | false | 10.0
LUXOMATnet | 90215 | EC000675 | EF008855 | false | 10.0
LUXOMATnet | 90215 | EC000675 | EF001500 | false | 10.0
LUXOMATnet | 90215 | EC000675 | EF003831 | false | 10.0
LUXOMATnet | 90215 | EC000675 | EF001470 | 30000 | 10.0
LUXOMATnet | 90222 | EC001094 | EF003914 | true | 10.0
LUXOMATnet | 90222 | EC001094 | EF004479 | 3 | 10.0
LUXOMATnet | 90222 | EC001094 | EF004479 | 250 | 10.0
LUXOMATnet | 90222 | EC001094 | EF005950 | true | 10.0
LUXOMATnet | 90222 | EC001094 | EF001499 | false | 10.0
LUXOMATnet | 90222 | EC001094 | EF000003 | EV006471 | 10.0
LUXOMATnet | 90222 | EC001094 | EF002355 | 230 | 10.0
LUXOMATnet | 90222 | EC001094 | EF007910 | true | 10.0
LUXOMATnet | 90222 | EC001094 | EF009466 | false | 10.0
LUXOMATnet | 90222 | EC001094 | EF015953 | 50 | 10.0
LUXOMATnet | 90222 | EC001094 | EF000416 | 50 | 10.0
LUXOMATnet | 90222 | EC001094 | EF000416 | 60 | 10.0
LUXOMATnet | 90222 | EC001094 | EF001504 | true | 10.0
LUXOMATnet | 90222 | EC001094 | EF009766 | false | 10.0
LUXOMATnet | 90222 | EC001094 | EF001501 | false | 10.0
LUXOMATnet | 90222 | EC001094 | EF001500 | false | 10.0
LUXOMATnet | 90222 | EC001094 | EF005474 | EV006405 | 10.0
LUXOMATnet | 90225 | EC001094 | EF003914 | true | 10.0
LUXOMATnet | 90225 | EC001094 | EF003878 | false | 10.0
LUXOMATnet | 90225 | EC001094 | EF004479 | 1 | 10.0
LUXOMATnet | 90225 | EC001094 | EF004479 | 200 | 10.0
LUXOMATnet | 90225 | EC001094 | EF016431 | false | 10.0
LUXOMATnet | 90225 | EC001094 | EF005950 | true | 10.0
LUXOMATnet | 90225 | EC001094 | EF001499 | true | 10.0
LUXOMATnet | 90225 | EC001094 | EF003876 | true | 10.0
LUXOMATnet | 90225 | EC001094 | EF000003 | EV006471 | 10.0
LUXOMATnet | 90225 | EC001094 | EF002355 | 230 | 10.0
LUXOMATnet | 90225 | EC001094 | EF003811 | EV000494 | 10.0
LUXOMATnet | 90225 | EC001094 | EF003831 | false | 10.0
LUXOMATnet | 90225 | EC001094 | EF007910 | false | 10.0
LUXOMATnet | 90225 | EC001094 | EF009466 | false | 10.0
LUXOMATnet | 90225 | EC001094 | EF015953 | 100 | 10.0
LUXOMATnet | 90225 | EC001094 | EF001504 | true | 10.0
LUXOMATnet | 90225 | EC001094 | EF000319 | 1 | 10.0
LUXOMATnet | 90225 | EC001094 | EF001508 | EV011953 | 10.0
LUXOMATnet | 90225 | EC001094 | EF000010 | EV002761 | 10.0
LUXOMATnet | 90225 | EC001094 | EF002950 | 1 | 10.0
LUXOMATnet | 90225 | EC001094 | EF009766 | false | 10.0
LUXOMATnet | 90225 | EC001094 | EF001501 | false | 10.0
LUXOMATnet | 90225 | EC001094 | EF008855 | false | 10.0
LUXOMATnet | 90225 | EC001094 | EF001500 | false | 10.0
LUXOMATnet | 90225 | EC001094 | EF005474 | EV006405 | 10.0
LUXOMATnet | 90403 | EC000673 | EF001499 | true | 10.0
LUXOMATnet | 90403 | EC000673 | EF000003 | EV006471 | 10.0
LUXOMATnet | 90403 | EC000673 | EF002950 | 1 | 10.0
LUXOMATnet | 90403 | EC000673 | EF003811 | EV000494 | 10.0
LUXOMATnet | 90403 | EC000673 | EF001501 | false | 10.0
LUXOMATnet | 90403 | EC000673 | EF008855 | false | 10.0
LUXOMATnet | 90403 | EC000673 | EF001500 | false | 10.0
LUXOMATnet | 90403 | EC000673 | EF003831 | false | 10.0
LUXOMATnet | 90404 | EC000673 | EF001499 | true | 10.0
LUXOMATnet | 90404 | EC000673 | EF000003 | EV006471 | 10.0
LUXOMATnet | 90404 | EC000673 | EF002950 | 1 | 10.0
LUXOMATnet | 90404 | EC000673 | EF003811 | EV000494 | 10.0
LUXOMATnet | 90404 | EC000673 | EF001501 | false | 10.0
LUXOMATnet | 90404 | EC000673 | EF008855 | false | 10.0
LUXOMATnet | 90404 | EC000673 | EF001500 | false | 10.0
LUXOMATnet | 90404 | EC000673 | EF003831 | false | 10.0
LUXOMATnet | 90405 | EC000688 | EF003840 | 12 | 10.0
LUXOMATnet | 90405 | EC000688 | EF003840 | 230 | 10.0
LUXOMATnet | 90405 | EC000688 | EF001504 | true | 10.0
LUXOMATnet | 90405 | EC000688 | EF000318 | 4 | 10.0
LUXOMATnet | 90405 | EC000688 | EF005950 | true | 10.0
LUXOMATnet | 90405 | EC000688 | EF001499 | true | 10.0
LUXOMATnet | 90405 | EC000688 | EF000003 | EV000154 | 10.0
LUXOMATnet | 90405 | EC000688 | EF002950 | 1 | 10.0
LUXOMATnet | 90405 | EC000688 | EF003811 | EV000494 | 10.0
LUXOMATnet | 90405 | EC000688 | EF003866 | false | 10.0
LUXOMATnet | 90405 | EC000688 | EF009766 | false | 10.0
LUXOMATnet | 90405 | EC000688 | EF001501 | false | 10.0
LUXOMATnet | 90405 | EC000688 | EF008855 | false | 10.0
LUXOMATnet | 90405 | EC000688 | EF001500 | false | 10.0
LUXOMATnet | 90405 | EC000688 | EF003831 | false | 10.0
LUXOMATnet | 90405 | EC000688 | EF009466 | false | 10.0
LUXOMATnet | 90405 | EC000688 | EF003033 | EV000509 | 10.0
LUXOMATnet | 90405 | EC000688 | EF005474 | EV006405 | 10.0
LUXOMATnet | 90405 | EC000688 | EF003809 | true | 10.0
LUXOMATnet | 90407 | EC000673 | EF001499 | true | 10.0
LUXOMATnet | 90407 | EC000673 | EF000003 | EV006471 | 10.0
LUXOMATnet | 90407 | EC000673 | EF002950 | 1 | 10.0
LUXOMATnet | 90407 | EC000673 | EF003811 | EV000494 | 10.0
LUXOMATnet | 90407 | EC000673 | EF001501 | false | 10.0
LUXOMATnet | 90407 | EC000673 | EF008855 | true | 10.0
LUXOMATnet | 90407 | EC000673 | EF001500 | false | 10.0
LUXOMATnet | 90407 | EC000673 | EF003831 | false | 10.0
LUXOMATnet | 90408 | EC000674 | EF000007 | EV000270 | 10.0
LUXOMATnet | 90408 | EC000674 | EF000139 | EV000154 | 10.0
LUXOMATnet | 90408 | EC000674 | EF001504 | true | 10.0
LUXOMATnet | 90408 | EC000674 | EF000010 | EV004045 | 10.0
LUXOMATnet | 90408 | EC000674 | EF005950 | true | 10.0
LUXOMATnet | 90408 | EC000674 | EF001257 | EV000154 | 10.0
LUXOMATnet | 90408 | EC000674 | EF001499 | true | 10.0
LUXOMATnet | 90408 | EC000674 | EF000003 | EV006471 | 10.0
LUXOMATnet | 90408 | EC000674 | EF002169 | EV000139 | 10.0
LUXOMATnet | 90408 | EC000674 | EF002950 | 1 | 10.0
LUXOMATnet | 90408 | EC000674 | EF003811 | EV000494 | 10.0
LUXOMATnet | 90408 | EC000674 | EF001501 | false | 10.0
LUXOMATnet | 90408 | EC000674 | EF008855 | false | 10.0
LUXOMATnet | 90408 | EC000674 | EF000313 | 9600 | 10.0
LUXOMATnet | 90408 | EC000674 | EF001500 | false | 10.0
LUXOMATnet | 90408 | EC000674 | EF003831 | false | 10.0
LUXOMATnet | 90408 | EC000674 | EF006569 | EV000146 | 10.0
LUXOMATnet | 90408 | EC000674 | EF009466 | false | 10.0
LUXOMATnet | 90408 | EC000674 | EF005040 | true | 10.0
LUXOMATnet | 90408 | EC000674 | EF005474 | EV006405 | 10.0
LUXOMATnet | 90408 | EC000674 | EF006243 | false | 10.0
LUXOMATnet | 90409 | EC000674 | EF000007 | EV000270 | 10.0
LUXOMATnet | 90409 | EC000674 | EF000139 | EV000154 | 10.0
LUXOMATnet | 90409 | EC000674 | EF001504 | true | 10.0
LUXOMATnet | 90409 | EC000674 | EF000010 | EV004045 | 10.0
LUXOMATnet | 90409 | EC000674 | EF005950 | true | 10.0
LUXOMATnet | 90409 | EC000674 | EF001257 | EV000154 | 10.0
LUXOMATnet | 90409 | EC000674 | EF001499 | true | 10.0
LUXOMATnet | 90409 | EC000674 | EF000003 | EV006471 | 10.0
LUXOMATnet | 90409 | EC000674 | EF002169 | EV000139 | 10.0
LUXOMATnet | 90409 | EC000674 | EF003811 | EV000494 | 10.0
LUXOMATnet | 90409 | EC000674 | EF001501 | false | 10.0
LUXOMATnet | 90409 | EC000674 | EF008855 | false | 10.0
LUXOMATnet | 90409 | EC000674 | EF000313 | 9600 | 10.0
LUXOMATnet | 90409 | EC000674 | EF001500 | false | 10.0
LUXOMATnet | 90409 | EC000674 | EF003831 | false | 10.0
LUXOMATnet | 90409 | EC000674 | EF006569 | EV000146 | 10.0
LUXOMATnet | 90409 | EC000674 | EF009466 | false | 10.0
LUXOMATnet | 90409 | EC000674 | EF005040 | true | 10.0
LUXOMATnet | 90409 | EC000674 | EF005474 | EV006405 | 10.0
LUXOMATnet | 90409 | EC000674 | EF006243 | false | 10.0
LUXOMATnet | 90410 | EC000673 | EF001499 | true | 10.0
LUXOMATnet | 90410 | EC000673 | EF000003 | EV006471 | 10.0
LUXOMATnet | 90410 | EC000673 | EF002950 | 1 | 10.0
LUXOMATnet | 90410 | EC000673 | EF003811 | EV000494 | 10.0
LUXOMATnet | 90410 | EC000673 | EF001501 | false | 10.0
LUXOMATnet | 90410 | EC000673 | EF008855 | false | 10.0
LUXOMATnet | 90410 | EC000673 | EF001500 | false | 10.0
LUXOMATnet | 90410 | EC000673 | EF003831 | false | 10.0
LUXOMATnet | 90411 | EC000688 | EF003840 | 12 | 10.0
LUXOMATnet | 90411 | EC000688 | EF003840 | 230 | 10.0
LUXOMATnet | 90411 | EC000688 | EF001504 | true | 10.0
LUXOMATnet | 90411 | EC000688 | EF000318 | 4 | 10.0
LUXOMATnet | 90411 | EC000688 | EF005950 | true | 10.0
LUXOMATnet | 90411 | EC000688 | EF001499 | true | 10.0
LUXOMATnet | 90411 | EC000688 | EF000003 | EV000154 | 10.0
LUXOMATnet | 90411 | EC000688 | EF002950 | 1 | 10.0
LUXOMATnet | 90411 | EC000688 | EF003811 | EV000494 | 10.0
LUXOMATnet | 90411 | EC000688 | EF003866 | false | 10.0
LUXOMATnet | 90411 | EC000688 | EF009766 | false | 10.0
LUXOMATnet | 90411 | EC000688 | EF001501 | false | 10.0
LUXOMATnet | 90411 | EC000688 | EF008855 | false | 10.0
LUXOMATnet | 90411 | EC000688 | EF000346 | 0.1 | 10.0
LUXOMATnet | 90411 | EC000688 | EF001500 | false | 10.0
LUXOMATnet | 90411 | EC000688 | EF003831 | false | 10.0
LUXOMATnet | 90411 | EC000688 | EF009466 | false | 10.0
LUXOMATnet | 90411 | EC000688 | EF012278 | 0 | 10.0
LUXOMATnet | 90411 | EC000688 | EF003033 | EV000509 | 10.0
LUXOMATnet | 90411 | EC000688 | EF005474 | EV006405 | 10.0
LUXOMATnet | 90411 | EC000688 | EF003809 | true | 10.0
LUXOMATnet | 90412 | EC000688 | EF001504 | true | 10.0
LUXOMATnet | 90412 | EC000688 | EF000318 | 4 | 10.0
LUXOMATnet | 90412 | EC000688 | EF005950 | true | 10.0
LUXOMATnet | 90412 | EC000688 | EF001499 | true | 10.0
LUXOMATnet | 90412 | EC000688 | EF000003 | EV000154 | 10.0
LUXOMATnet | 90412 | EC000688 | EF002950 | 1 | 10.0
LUXOMATnet | 90412 | EC000688 | EF003811 | EV000494 | 10.0
LUXOMATnet | 90412 | EC000688 | EF003866 | false | 10.0
LUXOMATnet | 90412 | EC000688 | EF009766 | false | 10.0
LUXOMATnet | 90412 | EC000688 | EF001501 | false | 10.0
LUXOMATnet | 90412 | EC000688 | EF008855 | false | 10.0
LUXOMATnet | 90412 | EC000688 | EF001500 | false | 10.0
LUXOMATnet | 90412 | EC000688 | EF003831 | false | 10.0
LUXOMATnet | 90412 | EC000688 | EF009466 | false | 10.0
LUXOMATnet | 90412 | EC000688 | EF003033 | EV000461 | 10.0
LUXOMATnet | 90412 | EC000688 | EF005474 | EV006405 | 10.0
LUXOMATnet | 90412 | EC000688 | EF003809 | false | 10.0
LUXOMAT | 91001 | EC000133 | EF000007 | EV000202 | 10.0
LUXOMAT | 91001 | EC000133 | EF000008 | 78.0 | 10.0
LUXOMAT | 91001 | EC000133 | EF003636 | 0 | 10.0
LUXOMAT | 91001 | EC000133 | EF001099 | false | 10.0
LUXOMAT | 91001 | EC000133 | EF000483 | false | 10.0
LUXOMAT | 91001 | EC000133 | EF001098 | true | 10.0
LUXOMAT | 91001 | EC000133 | EF006589 | 4 | 10.0
LUXOMAT | 91001 | EC000133 | EF001257 | EV000154 | 10.0
LUXOMAT | 91001 | EC000133 | EF003832 | false | 10.0
LUXOMAT | 91001 | EC000133 | EF003876 | false | 10.0
LUXOMAT | 91001 | EC000133 | EF009566 | -45 | 10.0
LUXOMAT | 91001 | EC000133 | EF009566 | 45 | 10.0
LUXOMAT | 91001 | EC000133 | EF009567 | -20 | 10.0
LUXOMAT | 91001 | EC000133 | EF009567 | 20 | 10.0
LUXOMAT | 91001 | EC000133 | EF000049 | 103.0 | 10.0
LUXOMAT | 91001 | EC000133 | EF004293 | EV006810 | 10.0
LUXOMAT | 91001 | EC000133 | EF005127 | 110.0 | 10.0
LUXOMAT | 91001 | EC000133 | EF005127 | 240.0 | 10.0
LUXOMAT | 91001 | EC000133 | EF006590 | 20 | 10.0
LUXOMAT | 91001 | EC000133 | EF014925 | false | 10.0
LUXOMAT | 91001 | EC000133 | EF006311 | false | 10.0
LUXOMAT | 91001 | EC000133 | EF014926 | false | 10.0
LUXOMAT | 91001 | EC000133 | EF014927 | false | 10.0
LUXOMAT | 91001 | EC000133 | EF008011 | 2.5 | 10.0
LUXOMAT | 91001 | EC000133 | EF003814 | 2 | 10.0
LUXOMAT | 91001 | EC000133 | EF003814 | 500 | 10.0
LUXOMAT | 91001 | EC000133 | EF017675 | false | 10.0
LUXOMAT | 91001 | EC000133 | EF000416 | 50 | 10.0
LUXOMAT | 91001 | EC000133 | EF000416 | 60 | 10.0
LUXOMAT | 91001 | EC000133 | EF001503 | 1000 | 10.0
LUXOMAT | 91001 | EC000133 | EF000139 | EV006034 | 10.0
LUXOMAT | 91001 | EC000133 | EF003848 | false | 10.0
LUXOMAT | 91001 | EC000133 | EF003808 | false | 10.0
LUXOMAT | 91001 | EC000133 | EF000010 | EV004048 | 10.0
LUXOMAT | 91001 | EC000133 | EF011072 | false | 10.0
LUXOMAT | 91001 | EC000133 | EF003882 | 9010.0 | 10.0
LUXOMAT | 91001 | EC000133 | EF003843 | 10 | 10.0
LUXOMAT | 91001 | EC000133 | EF005624 | false | 10.0
LUXOMAT | 91001 | EC000133 | EF002386 | -25 | 10.0
LUXOMAT | 91001 | EC000133 | EF002386 | 50 | 10.0
LUXOMAT | 91001 | EC000133 | EF007575 | false | 10.0
LUXOMAT | 91001 | EC000133 | EF003890 | false | 10.0
LUXOMAT | 91001 | EC000133 | EF005474 | EV006419 | 10.0
LUXOMAT | 91001 | EC000133 | EF006243 | false | 10.0
LUXOMAT | 91001 | EC000133 | EF021180 | false | 10.0
LUXOMAT | 91001 | EC000133 | EF003858 | false | 10.0
LUXOMAT | 91001 | EC000133 | EF001198 | false | 10.0
LUXOMAT | 91001 | EC000133 | EF003894 | 2 | 10.0
LUXOMAT | 91001 | EC000133 | EF000187 | EV000460 | 10.0
LUXOMAT | 91001 | EC000133 | EF005036 | false | 10.0
LUXOMAT | 91001 | EC000133 | EF000025 | true | 10.0
LUXOMAT | 91001 | EC000133 | EF002169 | EV000139 | 10.0
LUXOMAT | 91001 | EC000133 | EF000147 | true | 10.0
LUXOMAT | 91001 | EC000133 | EF000664 | true | 10.0
LUXOMAT | 91001 | EC000133 | EF006569 | EV000146 | 10.0
LUXOMAT | 91001 | EC000133 | EF012569 | 4.0 | 10.0
LUXOMAT | 91001 | EC000133 | EF000193 | 0 | 10.0
LUXOMAT | 91001 | EC000133 | EF000194 | 0 | 10.0
LUXOMAT | 91001 | EC000133 | EF023790 | false | 10.0
LUXOMAT | 91001 | EC000133 | EF015953 | 200.0 | 10.0
LUXOMAT | 91001 | EC000133 | EF003429 | false | 10.0
LUXOMAT | 91001 | EC000133 | EF017674 | false | 10.0
LUXOMAT | 91001 | EC000133 | EF003904 | false | 10.0
LUXOMAT | 91001 | EC000133 | EF001323 | 12 | 10.0
LUXOMAT | 91001 | EC000133 | EF001322 | 4 | 10.0
LUXOMAT | 91001 | EC000133 | EF009568 | 170.0 | 10.0
LUXOMAT | 91001 | EC000133 | EF000040 | 80.0 | 10.0
LUXOMAT | 91001 | EC000133 | EF018697 | EV007611 | 10.0
LUXOMAT | 91002 | EC000133 | EF000007 | EV000202 | 10.0
LUXOMAT | 91002 | EC000133 | EF000008 | 78.0 | 10.0
LUXOMAT | 91002 | EC000133 | EF003636 | 0 | 10.0
LUXOMAT | 91002 | EC000133 | EF001099 | false | 10.0
LUXOMAT | 91002 | EC000133 | EF000483 | false | 10.0
LUXOMAT | 91002 | EC000133 | EF001098 | true | 10.0
LUXOMAT | 91002 | EC000133 | EF006589 | 4 | 10.0
LUXOMAT | 91002 | EC000133 | EF001257 | EV000154 | 10.0
LUXOMAT | 91002 | EC000133 | EF003832 | false | 10.0
LUXOMAT | 91002 | EC000133 | EF003876 | false | 10.0
LUXOMAT | 91002 | EC000133 | EF009566 | -45 | 10.0
LUXOMAT | 91002 | EC000133 | EF009566 | 45 | 10.0
LUXOMAT | 91002 | EC000133 | EF009567 | -20 | 10.0
LUXOMAT | 91002 | EC000133 | EF009567 | 20 | 10.0
LUXOMAT | 91002 | EC000133 | EF000049 | 103.0 | 10.0
LUXOMAT | 91002 | EC000133 | EF004293 | EV006810 | 10.0
LUXOMAT | 91002 | EC000133 | EF005127 | 110.0 | 10.0
LUXOMAT | 91002 | EC000133 | EF005127 | 240.0 | 10.0
LUXOMAT | 91002 | EC000133 | EF006590 | 20 | 10.0
LUXOMAT | 91002 | EC000133 | EF014925 | false | 10.0
LUXOMAT | 91002 | EC000133 | EF006311 | false | 10.0
LUXOMAT | 91002 | EC000133 | EF014926 | false | 10.0
LUXOMAT | 91002 | EC000133 | EF014927 | false | 10.0
LUXOMAT | 91002 | EC000133 | EF008011 | 2.5 | 10.0
LUXOMAT | 91002 | EC000133 | EF003814 | 2 | 10.0
LUXOMAT | 91002 | EC000133 | EF003814 | 500 | 10.0
LUXOMAT | 91002 | EC000133 | EF017675 | false | 10.0
LUXOMAT | 91002 | EC000133 | EF000416 | 50 | 10.0
LUXOMAT | 91002 | EC000133 | EF000416 | 60 | 10.0
LUXOMAT | 91002 | EC000133 | EF001503 | 1000 | 10.0
LUXOMAT | 91002 | EC000133 | EF000139 | EV006034 | 10.0
LUXOMAT | 91002 | EC000133 | EF003848 | false | 10.0
LUXOMAT | 91002 | EC000133 | EF003808 | false | 10.0
LUXOMAT | 91002 | EC000133 | EF000010 | EV004048 | 10.0
LUXOMAT | 91002 | EC000133 | EF011072 | false | 10.0
LUXOMAT | 91002 | EC000133 | EF003882 | 9010.0 | 10.0
LUXOMAT | 91002 | EC000133 | EF003843 | 10 | 10.0
LUXOMAT | 91002 | EC000133 | EF005624 | false | 10.0
LUXOMAT | 91002 | EC000133 | EF002386 | -25 | 10.0
LUXOMAT | 91002 | EC000133 | EF002386 | 50 | 10.0
LUXOMAT | 91002 | EC000133 | EF007575 | false | 10.0
LUXOMAT | 91002 | EC000133 | EF003890 | false | 10.0
LUXOMAT | 91002 | EC000133 | EF005474 | EV006419 | 10.0
LUXOMAT | 91002 | EC000133 | EF006243 | false | 10.0
LUXOMAT | 91002 | EC000133 | EF021180 | false | 10.0
LUXOMAT | 91002 | EC000133 | EF003858 | false | 10.0
LUXOMAT | 91002 | EC000133 | EF001198 | false | 10.0
LUXOMAT | 91002 | EC000133 | EF003894 | 2 | 10.0
LUXOMAT | 91002 | EC000133 | EF000187 | EV000460 | 10.0
LUXOMAT | 91002 | EC000133 | EF005036 | false | 10.0
LUXOMAT | 91002 | EC000133 | EF000025 | true | 10.0
LUXOMAT | 91002 | EC000133 | EF002169 | EV000139 | 10.0
LUXOMAT | 91002 | EC000133 | EF000147 | true | 10.0
LUXOMAT | 91002 | EC000133 | EF000664 | true | 10.0
LUXOMAT | 91002 | EC000133 | EF006569 | EV000146 | 10.0
LUXOMAT | 91002 | EC000133 | EF012569 | 6.0 | 10.0
LUXOMAT | 91002 | EC000133 | EF000193 | 0 | 10.0
LUXOMAT | 91002 | EC000133 | EF000194 | 0 | 10.0
LUXOMAT | 91002 | EC000133 | EF023790 | false | 10.0
LUXOMAT | 91002 | EC000133 | EF015953 | 200.0 | 10.0
LUXOMAT | 91002 | EC000133 | EF003429 | false | 10.0
LUXOMAT | 91002 | EC000133 | EF017674 | false | 10.0
LUXOMAT | 91002 | EC000133 | EF003904 | false | 10.0
LUXOMAT | 91002 | EC000133 | EF001323 | 12 | 10.0
LUXOMAT | 91002 | EC000133 | EF001322 | 4 | 10.0
LUXOMAT | 91002 | EC000133 | EF009568 | 250.0 | 10.0
LUXOMAT | 91002 | EC000133 | EF000040 | 80.0 | 10.0
LUXOMAT | 91002 | EC000133 | EF018697 | EV007611 | 10.0
LUXOMAT | 91003 | EC001580 | EF000215 | EV000154 | 10.0
LUXOMAT | 91003 | EC001580 | EF000007 | EV000202 | 10.0
LUXOMAT | 91003 | EC001580 | EF013236 | true | 10.0
LUXOMAT | 91003 | EC001580 | EF013237 | false | 10.0
LUXOMAT | 91008 | EC000133 | EF000007 | EV000202 | 10.0
LUXOMAT | 91008 | EC000133 | EF000008 | 68.0 | 10.0
LUXOMAT | 91008 | EC000133 | EF003636 | 0 | 10.0
LUXOMAT | 91008 | EC000133 | EF001099 | false | 10.0
LUXOMAT | 91008 | EC000133 | EF000483 | false | 10.0
LUXOMAT | 91008 | EC000133 | EF001098 | true | 10.0
LUXOMAT | 91008 | EC000133 | EF006589 | 15 | 10.0
LUXOMAT | 91008 | EC000133 | EF001257 | EV000154 | 10.0
LUXOMAT | 91008 | EC000133 | EF003832 | false | 10.0
LUXOMAT | 91008 | EC000133 | EF003876 | false | 10.0
LUXOMAT | 91008 | EC000133 | EF000049 | 110.0 | 10.0
LUXOMAT | 91008 | EC000133 | EF004293 | EV006808 | 10.0
LUXOMAT | 91008 | EC000133 | EF005127 | 110.0 | 10.0
LUXOMAT | 91008 | EC000133 | EF005127 | 240.0 | 10.0
LUXOMAT | 91008 | EC000133 | EF006590 | 16 | 10.0
LUXOMAT | 91008 | EC000133 | EF014925 | false | 10.0
LUXOMAT | 91008 | EC000133 | EF006311 | false | 10.0
LUXOMAT | 91008 | EC000133 | EF014926 | false | 10.0
LUXOMAT | 91008 | EC000133 | EF014927 | false | 10.0
LUXOMAT | 91008 | EC000133 | EF008011 | 2.5 | 10.0
LUXOMAT | 91008 | EC000133 | EF003814 | 2 | 10.0
LUXOMAT | 91008 | EC000133 | EF003814 | 500 | 10.0
LUXOMAT | 91008 | EC000133 | EF017675 | false | 10.0
LUXOMAT | 91008 | EC000133 | EF000416 | 50 | 10.0
LUXOMAT | 91008 | EC000133 | EF000416 | 60 | 10.0
LUXOMAT | 91008 | EC000133 | EF001503 | 2000 | 10.0
LUXOMAT | 91008 | EC000133 | EF000139 | EV006034 | 10.0
LUXOMAT | 91008 | EC000133 | EF003848 | true | 10.0
LUXOMAT | 91008 | EC000133 | EF003808 | false | 10.0
LUXOMAT | 91008 | EC000133 | EF000010 | EV004048 | 10.0
LUXOMAT | 91008 | EC000133 | EF011072 | false | 10.0
LUXOMAT | 91008 | EC000133 | EF003882 | 9010.0 | 10.0
LUXOMAT | 91008 | EC000133 | EF003843 | 20 | 10.0
LUXOMAT | 91008 | EC000133 | EF005624 | false | 10.0
LUXOMAT | 91008 | EC000133 | EF002386 | -25 | 10.0
LUXOMAT | 91008 | EC000133 | EF002386 | 50 | 10.0
LUXOMAT | 91008 | EC000133 | EF007575 | true | 10.0
LUXOMAT | 91008 | EC000133 | EF003890 | false | 10.0
LUXOMAT | 91008 | EC000133 | EF005474 | EV006419 | 10.0
LUXOMAT | 91008 | EC000133 | EF006243 | false | 10.0
LUXOMAT | 91008 | EC000133 | EF021180 | false | 10.0
LUXOMAT | 91008 | EC000133 | EF003858 | false | 10.0
LUXOMAT | 91008 | EC000133 | EF001198 | false | 10.0
LUXOMAT | 91008 | EC000133 | EF003894 | 2 | 10.0
LUXOMAT | 91008 | EC000133 | EF000187 | EV000460 | 10.0
LUXOMAT | 91008 | EC000133 | EF005036 | false | 10.0
LUXOMAT | 91008 | EC000133 | EF003898 | true | 10.0
LUXOMAT | 91008 | EC000133 | EF000025 | true | 10.0
LUXOMAT | 91008 | EC000133 | EF002169 | EV000139 | 10.0
LUXOMAT | 91008 | EC000133 | EF000147 | false | 10.0
LUXOMAT | 91008 | EC000133 | EF000664 | true | 10.0
LUXOMAT | 91008 | EC000133 | EF006569 | EV000146 | 10.0
LUXOMAT | 91008 | EC000133 | EF012569 | 0 | 10.0
LUXOMAT | 91008 | EC000133 | EF000193 | 0 | 10.0
LUXOMAT | 91008 | EC000133 | EF000194 | 0 | 10.0
LUXOMAT | 91008 | EC000133 | EF023790 | false | 10.0
LUXOMAT | 91008 | EC000133 | EF015953 | 300.0 | 10.0
LUXOMAT | 91008 | EC000133 | EF003429 | true | 10.0
LUXOMAT | 91008 | EC000133 | EF017674 | false | 10.0
LUXOMAT | 91008 | EC000133 | EF003904 | false | 10.0
LUXOMAT | 91008 | EC000133 | EF001323 | 16 | 10.0
LUXOMAT | 91008 | EC000133 | EF001322 | 9 | 10.0
LUXOMAT | 91008 | EC000133 | EF009568 | 620.0 | 10.0
LUXOMAT | 91008 | EC000133 | EF000040 | 78.0 | 10.0
LUXOMAT | 91008 | EC000133 | EF018697 | EV007611 | 10.0
LUXOMAT | 91012 | EC000133 | EF000008 | 78.0 | 10.0
LUXOMAT | 91012 | EC000133 | EF003636 | 0 | 10.0
LUXOMAT | 91012 | EC000133 | EF001099 | false | 10.0
LUXOMAT | 91012 | EC000133 | EF000483 | false | 10.0
LUXOMAT | 91012 | EC000133 | EF001098 | true | 10.0
LUXOMAT | 91012 | EC000133 | EF006589 | 4 | 10.0
LUXOMAT | 91012 | EC000133 | EF001257 | EV000154 | 10.0
LUXOMAT | 91012 | EC000133 | EF003832 | false | 10.0
LUXOMAT | 91012 | EC000133 | EF003876 | false | 10.0
LUXOMAT | 91012 | EC000133 | EF009566 | -45 | 10.0
LUXOMAT | 91012 | EC000133 | EF009566 | 45 | 10.0
LUXOMAT | 91012 | EC000133 | EF009567 | -20 | 10.0
LUXOMAT | 91012 | EC000133 | EF009567 | 20 | 10.0
LUXOMAT | 91012 | EC000133 | EF000049 | 103.0 | 10.0
LUXOMAT | 91012 | EC000133 | EF004293 | EV006810 | 10.0
LUXOMAT | 91012 | EC000133 | EF005127 | 110.0 | 10.0
LUXOMAT | 91012 | EC000133 | EF005127 | 240.0 | 10.0
LUXOMAT | 91012 | EC000133 | EF006590 | 20 | 10.0
LUXOMAT | 91012 | EC000133 | EF014925 | false | 10.0
LUXOMAT | 91012 | EC000133 | EF006311 | false | 10.0
LUXOMAT | 91012 | EC000133 | EF014926 | false | 10.0
LUXOMAT | 91012 | EC000133 | EF014927 | false | 10.0
LUXOMAT | 91012 | EC000133 | EF008011 | 2.5 | 10.0
LUXOMAT | 91012 | EC000133 | EF003814 | 2 | 10.0
LUXOMAT | 91012 | EC000133 | EF003814 | 500 | 10.0
LUXOMAT | 91012 | EC000133 | EF017675 | false | 10.0
LUXOMAT | 91012 | EC000133 | EF000416 | 50 | 10.0
LUXOMAT | 91012 | EC000133 | EF000416 | 60 | 10.0
LUXOMAT | 91012 | EC000133 | EF001503 | 1000 | 10.0
LUXOMAT | 91012 | EC000133 | EF000139 | EV006034 | 10.0
LUXOMAT | 91012 | EC000133 | EF003848 | false | 10.0
LUXOMAT | 91012 | EC000133 | EF003808 | false | 10.0
LUXOMAT | 91012 | EC000133 | EF000010 | EV004048 | 10.0
LUXOMAT | 91012 | EC000133 | EF011072 | false | 10.0
LUXOMAT | 91012 | EC000133 | EF003882 | 8014.0 | 10.0
LUXOMAT | 91012 | EC000133 | EF003843 | 10 | 10.0
LUXOMAT | 91012 | EC000133 | EF005624 | false | 10.0
LUXOMAT | 91012 | EC000133 | EF002386 | -25 | 10.0
LUXOMAT | 91012 | EC000133 | EF002386 | 50 | 10.0
LUXOMAT | 91012 | EC000133 | EF007575 | false | 10.0
LUXOMAT | 91012 | EC000133 | EF003890 | false | 10.0
LUXOMAT | 91012 | EC000133 | EF005474 | EV006419 | 10.0
LUXOMAT | 91012 | EC000133 | EF006243 | false | 10.0
LUXOMAT | 91012 | EC000133 | EF021180 | false | 10.0
LUXOMAT | 91012 | EC000133 | EF003858 | false | 10.0
LUXOMAT | 91012 | EC000133 | EF001198 | false | 10.0
LUXOMAT | 91012 | EC000133 | EF003894 | 2 | 10.0
LUXOMAT | 91012 | EC000133 | EF000187 | EV000460 | 10.0
LUXOMAT | 91012 | EC000133 | EF005036 | false | 10.0
LUXOMAT | 91012 | EC000133 | EF000025 | true | 10.0
LUXOMAT | 91012 | EC000133 | EF002169 | EV000139 | 10.0
LUXOMAT | 91012 | EC000133 | EF000147 | true | 10.0
LUXOMAT | 91012 | EC000133 | EF000664 | true | 10.0
LUXOMAT | 91012 | EC000133 | EF006569 | EV000146 | 10.0
LUXOMAT | 91012 | EC000133 | EF012569 | 6.0 | 10.0
LUXOMAT | 91012 | EC000133 | EF000193 | 0 | 10.0
LUXOMAT | 91012 | EC000133 | EF000194 | 0 | 10.0
LUXOMAT | 91012 | EC000133 | EF023790 | false | 10.0
LUXOMAT | 91012 | EC000133 | EF015953 | 200.0 | 10.0
LUXOMAT | 91012 | EC000133 | EF003429 | false | 10.0
LUXOMAT | 91012 | EC000133 | EF017674 | false | 10.0
LUXOMAT | 91012 | EC000133 | EF003904 | false | 10.0
LUXOMAT | 91012 | EC000133 | EF001323 | 12 | 10.0
LUXOMAT | 91012 | EC000133 | EF001322 | 4 | 10.0
LUXOMAT | 91012 | EC000133 | EF009568 | 250.0 | 10.0
LUXOMAT | 91012 | EC000133 | EF000040 | 80.0 | 10.0
LUXOMAT | 91012 | EC000133 | EF018697 | EV007611 | 10.0
LUXOMAT | 91018 | EC000133 | EF000008 | 68.0 | 10.0
LUXOMAT | 91018 | EC000133 | EF003636 | 0 | 10.0
LUXOMAT | 91018 | EC000133 | EF001099 | false | 10.0
LUXOMAT | 91018 | EC000133 | EF000483 | false | 10.0
LUXOMAT | 91018 | EC000133 | EF001098 | true | 10.0
LUXOMAT | 91018 | EC000133 | EF006589 | 15 | 10.0
LUXOMAT | 91018 | EC000133 | EF001257 | EV000154 | 10.0
LUXOMAT | 91018 | EC000133 | EF003832 | false | 10.0
LUXOMAT | 91018 | EC000133 | EF003876 | false | 10.0
LUXOMAT | 91018 | EC000133 | EF000049 | 110.0 | 10.0
LUXOMAT | 91018 | EC000133 | EF004293 | EV006808 | 10.0
LUXOMAT | 91018 | EC000133 | EF005127 | 110.0 | 10.0
LUXOMAT | 91018 | EC000133 | EF005127 | 240.0 | 10.0
LUXOMAT | 91018 | EC000133 | EF006590 | 16 | 10.0
LUXOMAT | 91018 | EC000133 | EF014925 | false | 10.0
LUXOMAT | 91018 | EC000133 | EF006311 | false | 10.0
LUXOMAT | 91018 | EC000133 | EF014926 | false | 10.0
LUXOMAT | 91018 | EC000133 | EF014927 | false | 10.0
LUXOMAT | 91018 | EC000133 | EF008011 | 2.5 | 10.0
LUXOMAT | 91018 | EC000133 | EF003814 | 2 | 10.0
LUXOMAT | 91018 | EC000133 | EF003814 | 500 | 10.0
LUXOMAT | 91018 | EC000133 | EF017675 | false | 10.0
LUXOMAT | 91018 | EC000133 | EF000416 | 50 | 10.0
LUXOMAT | 91018 | EC000133 | EF000416 | 60 | 10.0
LUXOMAT | 91018 | EC000133 | EF001503 | 2000 | 10.0
LUXOMAT | 91018 | EC000133 | EF000139 | EV006034 | 10.0
LUXOMAT | 91018 | EC000133 | EF003848 | true | 10.0
LUXOMAT | 91018 | EC000133 | EF003808 | false | 10.0
LUXOMAT | 91018 | EC000133 | EF000010 | EV004048 | 10.0
LUXOMAT | 91018 | EC000133 | EF011072 | false | 10.0
LUXOMAT | 91018 | EC000133 | EF003882 | 8014.0 | 10.0
LUXOMAT | 91018 | EC000133 | EF003843 | 20 | 10.0
LUXOMAT | 91018 | EC000133 | EF005624 | false | 10.0
LUXOMAT | 91018 | EC000133 | EF002386 | -25 | 10.0
LUXOMAT | 91018 | EC000133 | EF002386 | 50 | 10.0
LUXOMAT | 91018 | EC000133 | EF007575 | true | 10.0
LUXOMAT | 91018 | EC000133 | EF003890 | false | 10.0
LUXOMAT | 91018 | EC000133 | EF005474 | EV006419 | 10.0
LUXOMAT | 91018 | EC000133 | EF006243 | false | 10.0
LUXOMAT | 91018 | EC000133 | EF021180 | false | 10.0
LUXOMAT | 91018 | EC000133 | EF003858 | false | 10.0
LUXOMAT | 91018 | EC000133 | EF001198 | false | 10.0
LUXOMAT | 91018 | EC000133 | EF003894 | 2 | 10.0
LUXOMAT | 91018 | EC000133 | EF000187 | EV000460 | 10.0
LUXOMAT | 91018 | EC000133 | EF005036 | false | 10.0
LUXOMAT | 91018 | EC000133 | EF003898 | true | 10.0
LUXOMAT | 91018 | EC000133 | EF000025 | true | 10.0
LUXOMAT | 91018 | EC000133 | EF002169 | EV000139 | 10.0
LUXOMAT | 91018 | EC000133 | EF000147 | false | 10.0
LUXOMAT | 91018 | EC000133 | EF000664 | true | 10.0
LUXOMAT | 91018 | EC000133 | EF006569 | EV000146 | 10.0
LUXOMAT | 91018 | EC000133 | EF012569 | 0 | 10.0
LUXOMAT | 91018 | EC000133 | EF000193 | 0 | 10.0
LUXOMAT | 91018 | EC000133 | EF000194 | 0 | 10.0
LUXOMAT | 91018 | EC000133 | EF023790 | false | 10.0
LUXOMAT | 91018 | EC000133 | EF015953 | 300.0 | 10.0
LUXOMAT | 91018 | EC000133 | EF003429 | true | 10.0
LUXOMAT | 91018 | EC000133 | EF017674 | false | 10.0
LUXOMAT | 91018 | EC000133 | EF003904 | false | 10.0
LUXOMAT | 91018 | EC000133 | EF001323 | 16 | 10.0
LUXOMAT | 91018 | EC000133 | EF001322 | 9 | 10.0
LUXOMAT | 91018 | EC000133 | EF009568 | 620.0 | 10.0
LUXOMAT | 91018 | EC000133 | EF000040 | 78.0 | 10.0
LUXOMAT | 91018 | EC000133 | EF018697 | EV007611 | 10.0
LUXOMAT | 91021 | EC000133 | EF000007 | EV000206 | 10.0
LUXOMAT | 91021 | EC000133 | EF000008 | 78.0 | 10.0
LUXOMAT | 91021 | EC000133 | EF003636 | 0 | 10.0
LUXOMAT | 91021 | EC000133 | EF001099 | false | 10.0
LUXOMAT | 91021 | EC000133 | EF000483 | false | 10.0
LUXOMAT | 91021 | EC000133 | EF001098 | true | 10.0
LUXOMAT | 91021 | EC000133 | EF006589 | 4 | 10.0
LUXOMAT | 91021 | EC000133 | EF001257 | EV000154 | 10.0
LUXOMAT | 91021 | EC000133 | EF003832 | false | 10.0
LUXOMAT | 91021 | EC000133 | EF003876 | false | 10.0
LUXOMAT | 91021 | EC000133 | EF009566 | -45 | 10.0
LUXOMAT | 91021 | EC000133 | EF009566 | 45 | 10.0
LUXOMAT | 91021 | EC000133 | EF009567 | -20 | 10.0
LUXOMAT | 91021 | EC000133 | EF009567 | 20 | 10.0
LUXOMAT | 91021 | EC000133 | EF000049 | 103.0 | 10.0
LUXOMAT | 91021 | EC000133 | EF004293 | EV006810 | 10.0
LUXOMAT | 91021 | EC000133 | EF005127 | 110.0 | 10.0
LUXOMAT | 91021 | EC000133 | EF005127 | 240.0 | 10.0
LUXOMAT | 91021 | EC000133 | EF006590 | 20 | 10.0
LUXOMAT | 91021 | EC000133 | EF014925 | false | 10.0
LUXOMAT | 91021 | EC000133 | EF006311 | false | 10.0
LUXOMAT | 91021 | EC000133 | EF014926 | false | 10.0
LUXOMAT | 91021 | EC000133 | EF014927 | false | 10.0
LUXOMAT | 91021 | EC000133 | EF008011 | 2.5 | 10.0
LUXOMAT | 91021 | EC000133 | EF003814 | 2 | 10.0
LUXOMAT | 91021 | EC000133 | EF003814 | 500 | 10.0
LUXOMAT | 91021 | EC000133 | EF017675 | false | 10.0
LUXOMAT | 91021 | EC000133 | EF000416 | 50 | 10.0
LUXOMAT | 91021 | EC000133 | EF000416 | 60 | 10.0
LUXOMAT | 91021 | EC000133 | EF001503 | 1000 | 10.0
LUXOMAT | 91021 | EC000133 | EF000139 | EV006034 | 10.0
LUXOMAT | 91021 | EC000133 | EF003848 | false | 10.0
LUXOMAT | 91021 | EC000133 | EF003808 | false | 10.0
LUXOMAT | 91021 | EC000133 | EF000010 | EV004048 | 10.0
LUXOMAT | 91021 | EC000133 | EF011072 | false | 10.0
LUXOMAT | 91021 | EC000133 | EF003882 | 9005.0 | 10.0
LUXOMAT | 91021 | EC000133 | EF003843 | 10 | 10.0
LUXOMAT | 91021 | EC000133 | EF005624 | false | 10.0
LUXOMAT | 91021 | EC000133 | EF002386 | -25 | 10.0
LUXOMAT | 91021 | EC000133 | EF002386 | 50 | 10.0
LUXOMAT | 91021 | EC000133 | EF007575 | false | 10.0
LUXOMAT | 91021 | EC000133 | EF003890 | false | 10.0
LUXOMAT | 91021 | EC000133 | EF005474 | EV006419 | 10.0
LUXOMAT | 91021 | EC000133 | EF006243 | false | 10.0
LUXOMAT | 91021 | EC000133 | EF021180 | false | 10.0
LUXOMAT | 91021 | EC000133 | EF003858 | false | 10.0
LUXOMAT | 91021 | EC000133 | EF001198 | false | 10.0
LUXOMAT | 91021 | EC000133 | EF003894 | 2 | 10.0
LUXOMAT | 91021 | EC000133 | EF000187 | EV000460 | 10.0
LUXOMAT | 91021 | EC000133 | EF005036 | false | 10.0
LUXOMAT | 91021 | EC000133 | EF000025 | true | 10.0
LUXOMAT | 91021 | EC000133 | EF002169 | EV000139 | 10.0
LUXOMAT | 91021 | EC000133 | EF000147 | true | 10.0
LUXOMAT | 91021 | EC000133 | EF000664 | true | 10.0
LUXOMAT | 91021 | EC000133 | EF006569 | EV000146 | 10.0
LUXOMAT | 91021 | EC000133 | EF012569 | 4.0 | 10.0
LUXOMAT | 91021 | EC000133 | EF000193 | 0 | 10.0
LUXOMAT | 91021 | EC000133 | EF000194 | 0 | 10.0
LUXOMAT | 91021 | EC000133 | EF023790 | false | 10.0
LUXOMAT | 91021 | EC000133 | EF015953 | 200.0 | 10.0
LUXOMAT | 91021 | EC000133 | EF003429 | false | 10.0
LUXOMAT | 91021 | EC000133 | EF017674 | false | 10.0
LUXOMAT | 91021 | EC000133 | EF003904 | false | 10.0
LUXOMAT | 91021 | EC000133 | EF001323 | 12 | 10.0
LUXOMAT | 91021 | EC000133 | EF001322 | 4 | 10.0
LUXOMAT | 91021 | EC000133 | EF009568 | 170.0 | 10.0
LUXOMAT | 91021 | EC000133 | EF000040 | 80.0 | 10.0
LUXOMAT | 91021 | EC000133 | EF018697 | EV007611 | 10.0
LUXOMAT | 91022 | EC000133 | EF000007 | EV000206 | 10.0
LUXOMAT | 91022 | EC000133 | EF000008 | 78.0 | 10.0
LUXOMAT | 91022 | EC000133 | EF003636 | 0 | 10.0
LUXOMAT | 91022 | EC000133 | EF001099 | false | 10.0
LUXOMAT | 91022 | EC000133 | EF000483 | false | 10.0
LUXOMAT | 91022 | EC000133 | EF001098 | true | 10.0
LUXOMAT | 91022 | EC000133 | EF006589 | 4 | 10.0
LUXOMAT | 91022 | EC000133 | EF001257 | EV000154 | 10.0
LUXOMAT | 91022 | EC000133 | EF003832 | false | 10.0
LUXOMAT | 91022 | EC000133 | EF003876 | false | 10.0
LUXOMAT | 91022 | EC000133 | EF009566 | -45 | 10.0
LUXOMAT | 91022 | EC000133 | EF009566 | 45 | 10.0
LUXOMAT | 91022 | EC000133 | EF009567 | -20 | 10.0
LUXOMAT | 91022 | EC000133 | EF009567 | 20 | 10.0
LUXOMAT | 91022 | EC000133 | EF000049 | 103.0 | 10.0
LUXOMAT | 91022 | EC000133 | EF004293 | EV006810 | 10.0
LUXOMAT | 91022 | EC000133 | EF005127 | 110.0 | 10.0
LUXOMAT | 91022 | EC000133 | EF005127 | 240.0 | 10.0
LUXOMAT | 91022 | EC000133 | EF006590 | 20 | 10.0
LUXOMAT | 91022 | EC000133 | EF014925 | false | 10.0
LUXOMAT | 91022 | EC000133 | EF006311 | false | 10.0
LUXOMAT | 91022 | EC000133 | EF014926 | false | 10.0
LUXOMAT | 91022 | EC000133 | EF014927 | false | 10.0
LUXOMAT | 91022 | EC000133 | EF008011 | 2.5 | 10.0
LUXOMAT | 91022 | EC000133 | EF003814 | 2 | 10.0
LUXOMAT | 91022 | EC000133 | EF003814 | 500 | 10.0
LUXOMAT | 91022 | EC000133 | EF017675 | false | 10.0
LUXOMAT | 91022 | EC000133 | EF000416 | 50 | 10.0
LUXOMAT | 91022 | EC000133 | EF000416 | 60 | 10.0
LUXOMAT | 91022 | EC000133 | EF001503 | 1000 | 10.0
LUXOMAT | 91022 | EC000133 | EF000139 | EV006034 | 10.0
LUXOMAT | 91022 | EC000133 | EF003848 | false | 10.0
LUXOMAT | 91022 | EC000133 | EF003808 | false | 10.0
LUXOMAT | 91022 | EC000133 | EF000010 | EV004048 | 10.0
LUXOMAT | 91022 | EC000133 | EF011072 | false | 10.0
LUXOMAT | 91022 | EC000133 | EF003882 | 9005.0 | 10.0
LUXOMAT | 91022 | EC000133 | EF003843 | 10 | 10.0
LUXOMAT | 91022 | EC000133 | EF005624 | false | 10.0
LUXOMAT | 91022 | EC000133 | EF002386 | -25 | 10.0
LUXOMAT | 91022 | EC000133 | EF002386 | 50 | 10.0
LUXOMAT | 91022 | EC000133 | EF007575 | false | 10.0
LUXOMAT | 91022 | EC000133 | EF003890 | false | 10.0
LUXOMAT | 91022 | EC000133 | EF005474 | EV006419 | 10.0
LUXOMAT | 91022 | EC000133 | EF006243 | false | 10.0
LUXOMAT | 91022 | EC000133 | EF021180 | false | 10.0
LUXOMAT | 91022 | EC000133 | EF003858 | false | 10.0
LUXOMAT | 91022 | EC000133 | EF001198 | false | 10.0
LUXOMAT | 91022 | EC000133 | EF003894 | 2 | 10.0
LUXOMAT | 91022 | EC000133 | EF000187 | EV000460 | 10.0
LUXOMAT | 91022 | EC000133 | EF005036 | false | 10.0
LUXOMAT | 91022 | EC000133 | EF000025 | true | 10.0
LUXOMAT | 91022 | EC000133 | EF002169 | EV000139 | 10.0
LUXOMAT | 91022 | EC000133 | EF000147 | true | 10.0
LUXOMAT | 91022 | EC000133 | EF000664 | true | 10.0
LUXOMAT | 91022 | EC000133 | EF006569 | EV000146 | 10.0
LUXOMAT | 91022 | EC000133 | EF012569 | 6.0 | 10.0
LUXOMAT | 91022 | EC000133 | EF000193 | 0 | 10.0
LUXOMAT | 91022 | EC000133 | EF000194 | 0 | 10.0
LUXOMAT | 91022 | EC000133 | EF023790 | false | 10.0
LUXOMAT | 91022 | EC000133 | EF015953 | 200.0 | 10.0
LUXOMAT | 91022 | EC000133 | EF003429 | false | 10.0
LUXOMAT | 91022 | EC000133 | EF017674 | false | 10.0
LUXOMAT | 91022 | EC000133 | EF003904 | false | 10.0
LUXOMAT | 91022 | EC000133 | EF001323 | 12 | 10.0
LUXOMAT | 91022 | EC000133 | EF001322 | 4 | 10.0
LUXOMAT | 91022 | EC000133 | EF009568 | 250.0 | 10.0
LUXOMAT | 91022 | EC000133 | EF000040 | 80.0 | 10.0
LUXOMAT | 91022 | EC000133 | EF018697 | EV007611 | 10.0
LUXOMAT | 91028 | EC000133 | EF000007 | EV000206 | 10.0
LUXOMAT | 91028 | EC000133 | EF000008 | 68.0 | 10.0
LUXOMAT | 91028 | EC000133 | EF003636 | 0 | 10.0
LUXOMAT | 91028 | EC000133 | EF001099 | false | 10.0
LUXOMAT | 91028 | EC000133 | EF000483 | false | 10.0
LUXOMAT | 91028 | EC000133 | EF001098 | true | 10.0
LUXOMAT | 91028 | EC000133 | EF006589 | 15 | 10.0
LUXOMAT | 91028 | EC000133 | EF001257 | EV000154 | 10.0
LUXOMAT | 91028 | EC000133 | EF003832 | false | 10.0
LUXOMAT | 91028 | EC000133 | EF003876 | false | 10.0
LUXOMAT | 91028 | EC000133 | EF000049 | 110.0 | 10.0
LUXOMAT | 91028 | EC000133 | EF004293 | EV006808 | 10.0
LUXOMAT | 91028 | EC000133 | EF005127 | 110.0 | 10.0
LUXOMAT | 91028 | EC000133 | EF005127 | 240.0 | 10.0
LUXOMAT | 91028 | EC000133 | EF006590 | 16 | 10.0
LUXOMAT | 91028 | EC000133 | EF014925 | false | 10.0
LUXOMAT | 91028 | EC000133 | EF006311 | false | 10.0
LUXOMAT | 91028 | EC000133 | EF014926 | false | 10.0
LUXOMAT | 91028 | EC000133 | EF014927 | false | 10.0
LUXOMAT | 91028 | EC000133 | EF008011 | 2.5 | 10.0
LUXOMAT | 91028 | EC000133 | EF003814 | 2 | 10.0
LUXOMAT | 91028 | EC000133 | EF003814 | 500 | 10.0
LUXOMAT | 91028 | EC000133 | EF017675 | false | 10.0
LUXOMAT | 91028 | EC000133 | EF000416 | 50 | 10.0
LUXOMAT | 91028 | EC000133 | EF000416 | 60 | 10.0
LUXOMAT | 91028 | EC000133 | EF001503 | 2000 | 10.0
LUXOMAT | 91028 | EC000133 | EF000139 | EV006034 | 10.0
LUXOMAT | 91028 | EC000133 | EF003848 | true | 10.0
LUXOMAT | 91028 | EC000133 | EF003808 | false | 10.0
LUXOMAT | 91028 | EC000133 | EF000010 | EV004048 | 10.0
LUXOMAT | 91028 | EC000133 | EF011072 | false | 10.0
LUXOMAT | 91028 | EC000133 | EF003882 | 9005.0 | 10.0
LUXOMAT | 91028 | EC000133 | EF003843 | 20 | 10.0
LUXOMAT | 91028 | EC000133 | EF005624 | false | 10.0
LUXOMAT | 91028 | EC000133 | EF002386 | -25 | 10.0
LUXOMAT | 91028 | EC000133 | EF002386 | 50 | 10.0
LUXOMAT | 91028 | EC000133 | EF007575 | true | 10.0
LUXOMAT | 91028 | EC000133 | EF003890 | false | 10.0
LUXOMAT | 91028 | EC000133 | EF005474 | EV006419 | 10.0
LUXOMAT | 91028 | EC000133 | EF006243 | false | 10.0
LUXOMAT | 91028 | EC000133 | EF021180 | false | 10.0
LUXOMAT | 91028 | EC000133 | EF003858 | false | 10.0
LUXOMAT | 91028 | EC000133 | EF001198 | false | 10.0
LUXOMAT | 91028 | EC000133 | EF003894 | 2 | 10.0
LUXOMAT | 91028 | EC000133 | EF000187 | EV000460 | 10.0
LUXOMAT | 91028 | EC000133 | EF005036 | false | 10.0
LUXOMAT | 91028 | EC000133 | EF003898 | true | 10.0
LUXOMAT | 91028 | EC000133 | EF000025 | true | 10.0
LUXOMAT | 91028 | EC000133 | EF002169 | EV000139 | 10.0
LUXOMAT | 91028 | EC000133 | EF000147 | false | 10.0
LUXOMAT | 91028 | EC000133 | EF000664 | true | 10.0
LUXOMAT | 91028 | EC000133 | EF006569 | EV000146 | 10.0
LUXOMAT | 91028 | EC000133 | EF012569 | 0 | 10.0
LUXOMAT | 91028 | EC000133 | EF000193 | 0 | 10.0
LUXOMAT | 91028 | EC000133 | EF000194 | 0 | 10.0
LUXOMAT | 91028 | EC000133 | EF023790 | false | 10.0
LUXOMAT | 91028 | EC000133 | EF015953 | 300.0 | 10.0
LUXOMAT | 91028 | EC000133 | EF003429 | true | 10.0
LUXOMAT | 91028 | EC000133 | EF017674 | false | 10.0
LUXOMAT | 91028 | EC000133 | EF003904 | false | 10.0
LUXOMAT | 91028 | EC000133 | EF001323 | 16 | 10.0
LUXOMAT | 91028 | EC000133 | EF001322 | 9 | 10.0
LUXOMAT | 91028 | EC000133 | EF009568 | 620.0 | 10.0
LUXOMAT | 91028 | EC000133 | EF000040 | 78.0 | 10.0
LUXOMAT | 91028 | EC000133 | EF018697 | EV007611 | 10.0
LUXOMAT | 91048 | EC000133 | EF000007 | EV000294 | 10.0
LUXOMAT | 91048 | EC000133 | EF000008 | 68.0 | 10.0
LUXOMAT | 91048 | EC000133 | EF003636 | 0 | 10.0
LUXOMAT | 91048 | EC000133 | EF001099 | false | 10.0
LUXOMAT | 91048 | EC000133 | EF000483 | false | 10.0
LUXOMAT | 91048 | EC000133 | EF001098 | true | 10.0
LUXOMAT | 91048 | EC000133 | EF006589 | 15 | 10.0
LUXOMAT | 91048 | EC000133 | EF001257 | EV000154 | 10.0
LUXOMAT | 91048 | EC000133 | EF003832 | false | 10.0
LUXOMAT | 91048 | EC000133 | EF003876 | false | 10.0
LUXOMAT | 91048 | EC000133 | EF000049 | 110.0 | 10.0
LUXOMAT | 91048 | EC000133 | EF004293 | EV006808 | 10.0
LUXOMAT | 91048 | EC000133 | EF005127 | 110.0 | 10.0
LUXOMAT | 91048 | EC000133 | EF005127 | 240.0 | 10.0
LUXOMAT | 91048 | EC000133 | EF006590 | 16 | 10.0
LUXOMAT | 91048 | EC000133 | EF014925 | false | 10.0
LUXOMAT | 91048 | EC000133 | EF006311 | false | 10.0
LUXOMAT | 91048 | EC000133 | EF014926 | false | 10.0
LUXOMAT | 91048 | EC000133 | EF014927 | false | 10.0
LUXOMAT | 91048 | EC000133 | EF008011 | 2.5 | 10.0
LUXOMAT | 91048 | EC000133 | EF003814 | 2 | 10.0
LUXOMAT | 91048 | EC000133 | EF003814 | 500 | 10.0
LUXOMAT | 91048 | EC000133 | EF017675 | false | 10.0
LUXOMAT | 91048 | EC000133 | EF000416 | 50 | 10.0
LUXOMAT | 91048 | EC000133 | EF000416 | 60 | 10.0
LUXOMAT | 91048 | EC000133 | EF001503 | 2000 | 10.0
LUXOMAT | 91048 | EC000133 | EF000139 | EV006034 | 10.0
LUXOMAT | 91048 | EC000133 | EF003848 | true | 10.0
LUXOMAT | 91048 | EC000133 | EF003808 | false | 10.0
LUXOMAT | 91048 | EC000133 | EF000010 | EV004048 | 10.0
LUXOMAT | 91048 | EC000133 | EF011072 | false | 10.0
LUXOMAT | 91048 | EC000133 | EF003882 | 9022.0 | 10.0
LUXOMAT | 91048 | EC000133 | EF003843 | 20 | 10.0
LUXOMAT | 91048 | EC000133 | EF005624 | false | 10.0
LUXOMAT | 91048 | EC000133 | EF002386 | -25 | 10.0
LUXOMAT | 91048 | EC000133 | EF002386 | 50 | 10.0
LUXOMAT | 91048 | EC000133 | EF007575 | true | 10.0
LUXOMAT | 91048 | EC000133 | EF003890 | false | 10.0
LUXOMAT | 91048 | EC000133 | EF005474 | EV006419 | 10.0
LUXOMAT | 91048 | EC000133 | EF006243 | false | 10.0
LUXOMAT | 91048 | EC000133 | EF021180 | false | 10.0
LUXOMAT | 91048 | EC000133 | EF003858 | false | 10.0
LUXOMAT | 91048 | EC000133 | EF001198 | false | 10.0
LUXOMAT | 91048 | EC000133 | EF003894 | 2 | 10.0
LUXOMAT | 91048 | EC000133 | EF000187 | EV000460 | 10.0
LUXOMAT | 91048 | EC000133 | EF005036 | false | 10.0
LUXOMAT | 91048 | EC000133 | EF003898 | true | 10.0
LUXOMAT | 91048 | EC000133 | EF000025 | true | 10.0
LUXOMAT | 91048 | EC000133 | EF002169 | EV000139 | 10.0
LUXOMAT | 91048 | EC000133 | EF000147 | false | 10.0
LUXOMAT | 91048 | EC000133 | EF000664 | true | 10.0
LUXOMAT | 91048 | EC000133 | EF006569 | EV000146 | 10.0
LUXOMAT | 91048 | EC000133 | EF012569 | 0 | 10.0
LUXOMAT | 91048 | EC000133 | EF000193 | 0 | 10.0
LUXOMAT | 91048 | EC000133 | EF000194 | 0 | 10.0
LUXOMAT | 91048 | EC000133 | EF023790 | false | 10.0
LUXOMAT | 91048 | EC000133 | EF015953 | 300.0 | 10.0
LUXOMAT | 91048 | EC000133 | EF003429 | true | 10.0
LUXOMAT | 91048 | EC000133 | EF017674 | false | 10.0
LUXOMAT | 91048 | EC000133 | EF003904 | false | 10.0
LUXOMAT | 91048 | EC000133 | EF001323 | 16 | 10.0
LUXOMAT | 91048 | EC000133 | EF001322 | 9 | 10.0
LUXOMAT | 91048 | EC000133 | EF009568 | 620.0 | 10.0
LUXOMAT | 91048 | EC000133 | EF000040 | 78.0 | 10.0
LUXOMAT | 91048 | EC000133 | EF018697 | EV007611 | 10.0
LUXOMAT | 91080 | EC001580 | EF000215 | EV000154 | 10.0
LUXOMAT | 91080 | EC001580 | EF000007 | EV000202 | 10.0
LUXOMAT | 91080 | EC001580 | EF013236 | true | 10.0
LUXOMAT | 91080 | EC001580 | EF013237 | false | 10.0
LUXOMAT | 91081 | EC001580 | EF000215 | EV000154 | 10.0
LUXOMAT | 91081 | EC001580 | EF000007 | EV000206 | 10.0
LUXOMAT | 91081 | EC001580 | EF013236 | true | 10.0
LUXOMAT | 91081 | EC001580 | EF013237 | false | 10.0
LUXOMAT | 91101 | EC000133 | EF000008 | 78.0 | 10.0
LUXOMAT | 91101 | EC000133 | EF003636 | 0 | 10.0
LUXOMAT | 91101 | EC000133 | EF001099 | false | 10.0
LUXOMAT | 91101 | EC000133 | EF000483 | false | 10.0
LUXOMAT | 91101 | EC000133 | EF001098 | false | 10.0
LUXOMAT | 91101 | EC000133 | EF006589 | 4 | 10.0
LUXOMAT | 91101 | EC000133 | EF001257 | EV000154 | 10.0
LUXOMAT | 91101 | EC000133 | EF003832 | false | 10.0
LUXOMAT | 91101 | EC000133 | EF003876 | false | 10.0
LUXOMAT | 91101 | EC000133 | EF000003 | EV000384 | 10.0
LUXOMAT | 91101 | EC000133 | EF009566 | -45 | 10.0
LUXOMAT | 91101 | EC000133 | EF009566 | 45 | 10.0
LUXOMAT | 91101 | EC000133 | EF001732 | 10 | 10.0
LUXOMAT | 91101 | EC000133 | EF009567 | -20 | 10.0
LUXOMAT | 91101 | EC000133 | EF009567 | 20 | 10.0
LUXOMAT | 91101 | EC000133 | EF000049 | 103.0 | 10.0
LUXOMAT | 91101 | EC000133 | EF005127 | 110.0 | 10.0
LUXOMAT | 91101 | EC000133 | EF005127 | 240.0 | 10.0
LUXOMAT | 91101 | EC000133 | EF006590 | 10 | 10.0
LUXOMAT | 91101 | EC000133 | EF014925 | false | 10.0
LUXOMAT | 91101 | EC000133 | EF006311 | true | 10.0
LUXOMAT | 91101 | EC000133 | EF014926 | false | 10.0
LUXOMAT | 91101 | EC000133 | EF014927 | false | 10.0
LUXOMAT | 91101 | EC000133 | EF008011 | 2 | 10.0
LUXOMAT | 91101 | EC000133 | EF003814 | 100 | 10.0
LUXOMAT | 91101 | EC000133 | EF003814 | 300 | 10.0
LUXOMAT | 91101 | EC000133 | EF017675 | false | 10.0
LUXOMAT | 91101 | EC000133 | EF000416 | 50 | 10.0
LUXOMAT | 91101 | EC000133 | EF000416 | 60 | 10.0
LUXOMAT | 91101 | EC000133 | EF001503 | 1000 | 10.0
LUXOMAT | 91101 | EC000133 | EF003848 | false | 10.0
LUXOMAT | 91101 | EC000133 | EF003808 | false | 10.0
LUXOMAT | 91101 | EC000133 | EF000010 | EV004048 | 10.0
LUXOMAT | 91101 | EC000133 | EF011072 | false | 10.0
LUXOMAT | 91101 | EC000133 | EF003882 | 9010.0 | 10.0
LUXOMAT | 91101 | EC000133 | EF003843 | 20 | 10.0
LUXOMAT | 91101 | EC000133 | EF003920 | false | 10.0
LUXOMAT | 91101 | EC000133 | EF005624 | false | 10.0
LUXOMAT | 91101 | EC000133 | EF002386 | -20 | 10.0
LUXOMAT | 91101 | EC000133 | EF002386 | 50 | 10.0
LUXOMAT | 91101 | EC000133 | EF007575 | true | 10.0
LUXOMAT | 91101 | EC000133 | EF003890 | false | 10.0
LUXOMAT | 91101 | EC000133 | EF005474 | EV006418 | 10.0
LUXOMAT | 91101 | EC000133 | EF006243 | false | 10.0
LUXOMAT | 91101 | EC000133 | EF021180 | false | 10.0
LUXOMAT | 91101 | EC000133 | EF003858 | false | 10.0
LUXOMAT | 91101 | EC000133 | EF001198 | false | 10.0
LUXOMAT | 91101 | EC000133 | EF000187 | EV000460 | 10.0
LUXOMAT | 91101 | EC000133 | EF005036 | false | 10.0
LUXOMAT | 91101 | EC000133 | EF003898 | false | 10.0
LUXOMAT | 91101 | EC000133 | EF000025 | false | 10.0
LUXOMAT | 91101 | EC000133 | EF002169 | EV000139 | 10.0
LUXOMAT | 91101 | EC000133 | EF000147 | false | 10.0
LUXOMAT | 91101 | EC000133 | EF000664 | true | 10.0
LUXOMAT | 91101 | EC000133 | EF006569 | EV000146 | 10.0
LUXOMAT | 91101 | EC000133 | EF012569 | 0 | 10.0
LUXOMAT | 91101 | EC000133 | EF000193 | 0 | 10.0
LUXOMAT | 91101 | EC000133 | EF000194 | 0 | 10.0
LUXOMAT | 91101 | EC000133 | EF023790 | false | 10.0
LUXOMAT | 91101 | EC000133 | EF015953 | 200.0 | 10.0
LUXOMAT | 91101 | EC000133 | EF003429 | false | 10.0
LUXOMAT | 91101 | EC000133 | EF017674 | false | 10.0
LUXOMAT | 91101 | EC000133 | EF003904 | false | 10.0
LUXOMAT | 91101 | EC000133 | EF001323 | 12 | 10.0
LUXOMAT | 91101 | EC000133 | EF001322 | 5 | 10.0
LUXOMAT | 91101 | EC000133 | EF009568 | 170.0 | 10.0
LUXOMAT | 91101 | EC000133 | EF003863 | false | 10.0
LUXOMAT | 91101 | EC000133 | EF000040 | 80.0 | 10.0
LUXOMAT | 91101 | EC000133 | EF018697 | EV007611 | 10.0
LUXOMAT | 91102 | EC000133 | EF000008 | 78.0 | 10.0
LUXOMAT | 91102 | EC000133 | EF003636 | 0 | 10.0
LUXOMAT | 91102 | EC000133 | EF001099 | false | 10.0
LUXOMAT | 91102 | EC000133 | EF000483 | false | 10.0
LUXOMAT | 91102 | EC000133 | EF001098 | false | 10.0
LUXOMAT | 91102 | EC000133 | EF006589 | 4 | 10.0
LUXOMAT | 91102 | EC000133 | EF001257 | EV000154 | 10.0
LUXOMAT | 91102 | EC000133 | EF003832 | false | 10.0
LUXOMAT | 91102 | EC000133 | EF003876 | false | 10.0
LUXOMAT | 91102 | EC000133 | EF000003 | EV000384 | 10.0
LUXOMAT | 91102 | EC000133 | EF009566 | -45 | 10.0
LUXOMAT | 91102 | EC000133 | EF009566 | 45 | 10.0
LUXOMAT | 91102 | EC000133 | EF001732 | 10 | 10.0
LUXOMAT | 91102 | EC000133 | EF009567 | -20 | 10.0
LUXOMAT | 91102 | EC000133 | EF009567 | 20 | 10.0
LUXOMAT | 91102 | EC000133 | EF000049 | 103.0 | 10.0
LUXOMAT | 91102 | EC000133 | EF005127 | 110.0 | 10.0
LUXOMAT | 91102 | EC000133 | EF005127 | 240.0 | 10.0
LUXOMAT | 91102 | EC000133 | EF006590 | 10 | 10.0
LUXOMAT | 91102 | EC000133 | EF014925 | false | 10.0
LUXOMAT | 91102 | EC000133 | EF006311 | true | 10.0
LUXOMAT | 91102 | EC000133 | EF014926 | false | 10.0
LUXOMAT | 91102 | EC000133 | EF014927 | false | 10.0
LUXOMAT | 91102 | EC000133 | EF008011 | 2 | 10.0
LUXOMAT | 91102 | EC000133 | EF003814 | 100 | 10.0
LUXOMAT | 91102 | EC000133 | EF003814 | 300 | 10.0
LUXOMAT | 91102 | EC000133 | EF017675 | false | 10.0
LUXOMAT | 91102 | EC000133 | EF000416 | 50 | 10.0
LUXOMAT | 91102 | EC000133 | EF000416 | 60 | 10.0
LUXOMAT | 91102 | EC000133 | EF001503 | 1000 | 10.0
LUXOMAT | 91102 | EC000133 | EF003848 | false | 10.0
LUXOMAT | 91102 | EC000133 | EF003808 | false | 10.0
LUXOMAT | 91102 | EC000133 | EF000010 | EV004048 | 10.0
LUXOMAT | 91102 | EC000133 | EF011072 | false | 10.0
LUXOMAT | 91102 | EC000133 | EF003882 | 9010.0 | 10.0
LUXOMAT | 91102 | EC000133 | EF003843 | 20 | 10.0
LUXOMAT | 91102 | EC000133 | EF003920 | false | 10.0
LUXOMAT | 91102 | EC000133 | EF005624 | false | 10.0
LUXOMAT | 91102 | EC000133 | EF002386 | -20 | 10.0
LUXOMAT | 91102 | EC000133 | EF002386 | 50 | 10.0
LUXOMAT | 91102 | EC000133 | EF007575 | true | 10.0
LUXOMAT | 91102 | EC000133 | EF003890 | false | 10.0
LUXOMAT | 91102 | EC000133 | EF005474 | EV006418 | 10.0
LUXOMAT | 91102 | EC000133 | EF006243 | false | 10.0
LUXOMAT | 91102 | EC000133 | EF021180 | false | 10.0
LUXOMAT | 91102 | EC000133 | EF003858 | false | 10.0
LUXOMAT | 91102 | EC000133 | EF001198 | false | 10.0
LUXOMAT | 91102 | EC000133 | EF000187 | EV000460 | 10.0
LUXOMAT | 91102 | EC000133 | EF005036 | false | 10.0
LUXOMAT | 91102 | EC000133 | EF003898 | false | 10.0
LUXOMAT | 91102 | EC000133 | EF000025 | false | 10.0
LUXOMAT | 91102 | EC000133 | EF002169 | EV000139 | 10.0
LUXOMAT | 91102 | EC000133 | EF000147 | false | 10.0
LUXOMAT | 91102 | EC000133 | EF000664 | true | 10.0
LUXOMAT | 91102 | EC000133 | EF006569 | EV000146 | 10.0
LUXOMAT | 91102 | EC000133 | EF012569 | 0 | 10.0
LUXOMAT | 91102 | EC000133 | EF000193 | 0 | 10.0
LUXOMAT | 91102 | EC000133 | EF000194 | 0 | 10.0
LUXOMAT | 91102 | EC000133 | EF023790 | false | 10.0
LUXOMAT | 91102 | EC000133 | EF015953 | 200.0 | 10.0
LUXOMAT | 91102 | EC000133 | EF003429 | false | 10.0
LUXOMAT | 91102 | EC000133 | EF017674 | false | 10.0
LUXOMAT | 91102 | EC000133 | EF003904 | false | 10.0
LUXOMAT | 91102 | EC000133 | EF001323 | 12 | 10.0
LUXOMAT | 91102 | EC000133 | EF001322 | 5 | 10.0
LUXOMAT | 91102 | EC000133 | EF009568 | 250.0 | 10.0
LUXOMAT | 91102 | EC000133 | EF003863 | false | 10.0
LUXOMAT | 91102 | EC000133 | EF000040 | 80.0 | 10.0
LUXOMAT | 91102 | EC000133 | EF018697 | EV007611 | 10.0
LUXOMAT | 91121 | EC000133 | EF000008 | 78.0 | 10.0
LUXOMAT | 91121 | EC000133 | EF003636 | 0 | 10.0
LUXOMAT | 91121 | EC000133 | EF001099 | false | 10.0
LUXOMAT | 91121 | EC000133 | EF000483 | false | 10.0
LUXOMAT | 91121 | EC000133 | EF001098 | false | 10.0
LUXOMAT | 91121 | EC000133 | EF006589 | 4 | 10.0
LUXOMAT | 91121 | EC000133 | EF001257 | EV000154 | 10.0
LUXOMAT | 91121 | EC000133 | EF003832 | false | 10.0
LUXOMAT | 91121 | EC000133 | EF003876 | false | 10.0
LUXOMAT | 91121 | EC000133 | EF000003 | EV000384 | 10.0
LUXOMAT | 91121 | EC000133 | EF009566 | -45 | 10.0
LUXOMAT | 91121 | EC000133 | EF009566 | 45 | 10.0
LUXOMAT | 91121 | EC000133 | EF001732 | 10 | 10.0
LUXOMAT | 91121 | EC000133 | EF009567 | -20 | 10.0
LUXOMAT | 91121 | EC000133 | EF009567 | 20 | 10.0
LUXOMAT | 91121 | EC000133 | EF000049 | 103.0 | 10.0
LUXOMAT | 91121 | EC000133 | EF005127 | 110.0 | 10.0
LUXOMAT | 91121 | EC000133 | EF005127 | 240.0 | 10.0
LUXOMAT | 91121 | EC000133 | EF006590 | 10 | 10.0
LUXOMAT | 91121 | EC000133 | EF014925 | false | 10.0
LUXOMAT | 91121 | EC000133 | EF006311 | true | 10.0
LUXOMAT | 91121 | EC000133 | EF014926 | false | 10.0
LUXOMAT | 91121 | EC000133 | EF014927 | false | 10.0
LUXOMAT | 91121 | EC000133 | EF008011 | 2 | 10.0
LUXOMAT | 91121 | EC000133 | EF003814 | 100 | 10.0
LUXOMAT | 91121 | EC000133 | EF003814 | 300 | 10.0
LUXOMAT | 91121 | EC000133 | EF017675 | false | 10.0
LUXOMAT | 91121 | EC000133 | EF000416 | 50 | 10.0
LUXOMAT | 91121 | EC000133 | EF000416 | 60 | 10.0
LUXOMAT | 91121 | EC000133 | EF001503 | 1000 | 10.0
LUXOMAT | 91121 | EC000133 | EF003848 | false | 10.0
LUXOMAT | 91121 | EC000133 | EF003808 | false | 10.0
LUXOMAT | 91121 | EC000133 | EF000010 | EV004048 | 10.0
LUXOMAT | 91121 | EC000133 | EF011072 | false | 10.0
LUXOMAT | 91121 | EC000133 | EF003882 | 9005.0 | 10.0
LUXOMAT | 91121 | EC000133 | EF003843 | 20 | 10.0
LUXOMAT | 91121 | EC000133 | EF003920 | false | 10.0
LUXOMAT | 91121 | EC000133 | EF005624 | false | 10.0
LUXOMAT | 91121 | EC000133 | EF002386 | -20 | 10.0
LUXOMAT | 91121 | EC000133 | EF002386 | 50 | 10.0
LUXOMAT | 91121 | EC000133 | EF007575 | true | 10.0
LUXOMAT | 91121 | EC000133 | EF003890 | false | 10.0
LUXOMAT | 91121 | EC000133 | EF005474 | EV006418 | 10.0
LUXOMAT | 91121 | EC000133 | EF006243 | false | 10.0
LUXOMAT | 91121 | EC000133 | EF021180 | false | 10.0
LUXOMAT | 91121 | EC000133 | EF003858 | false | 10.0
LUXOMAT | 91121 | EC000133 | EF001198 | false | 10.0
LUXOMAT | 91121 | EC000133 | EF000187 | EV000460 | 10.0
LUXOMAT | 91121 | EC000133 | EF005036 | false | 10.0
LUXOMAT | 91121 | EC000133 | EF003898 | false | 10.0
LUXOMAT | 91121 | EC000133 | EF000025 | false | 10.0
LUXOMAT | 91121 | EC000133 | EF002169 | EV000139 | 10.0
LUXOMAT | 91121 | EC000133 | EF000147 | false | 10.0
LUXOMAT | 91121 | EC000133 | EF000664 | true | 10.0
LUXOMAT | 91121 | EC000133 | EF006569 | EV000146 | 10.0
LUXOMAT | 91121 | EC000133 | EF012569 | 0 | 10.0
LUXOMAT | 91121 | EC000133 | EF000193 | 0 | 10.0
LUXOMAT | 91121 | EC000133 | EF000194 | 0 | 10.0
LUXOMAT | 91121 | EC000133 | EF023790 | false | 10.0
LUXOMAT | 91121 | EC000133 | EF015953 | 200.0 | 10.0
LUXOMAT | 91121 | EC000133 | EF003429 | false | 10.0
LUXOMAT | 91121 | EC000133 | EF017674 | false | 10.0
LUXOMAT | 91121 | EC000133 | EF003904 | false | 10.0
LUXOMAT | 91121 | EC000133 | EF001323 | 12 | 10.0
LUXOMAT | 91121 | EC000133 | EF001322 | 5 | 10.0
LUXOMAT | 91121 | EC000133 | EF009568 | 170.0 | 10.0
LUXOMAT | 91121 | EC000133 | EF003863 | false | 10.0
LUXOMAT | 91121 | EC000133 | EF000040 | 80.0 | 10.0
LUXOMAT | 91121 | EC000133 | EF018697 | EV007611 | 10.0
LUXOMAT | 91122 | EC000133 | EF000008 | 78.0 | 10.0
LUXOMAT | 91122 | EC000133 | EF003636 | 0 | 10.0
LUXOMAT | 91122 | EC000133 | EF001099 | false | 10.0
LUXOMAT | 91122 | EC000133 | EF000483 | false | 10.0
LUXOMAT | 91122 | EC000133 | EF001098 | false | 10.0
LUXOMAT | 91122 | EC000133 | EF006589 | 4 | 10.0
LUXOMAT | 91122 | EC000133 | EF001257 | EV000154 | 10.0
LUXOMAT | 91122 | EC000133 | EF003832 | false | 10.0
LUXOMAT | 91122 | EC000133 | EF003876 | false | 10.0
LUXOMAT | 91122 | EC000133 | EF000003 | EV000384 | 10.0
LUXOMAT | 91122 | EC000133 | EF009566 | -45 | 10.0
LUXOMAT | 91122 | EC000133 | EF009566 | 45 | 10.0
LUXOMAT | 91122 | EC000133 | EF001732 | 10 | 10.0
LUXOMAT | 91122 | EC000133 | EF009567 | -20 | 10.0
LUXOMAT | 91122 | EC000133 | EF009567 | 20 | 10.0
LUXOMAT | 91122 | EC000133 | EF000049 | 103.0 | 10.0
LUXOMAT | 91122 | EC000133 | EF005127 | 110.0 | 10.0
LUXOMAT | 91122 | EC000133 | EF005127 | 240.0 | 10.0
LUXOMAT | 91122 | EC000133 | EF006590 | 10 | 10.0
LUXOMAT | 91122 | EC000133 | EF014925 | false | 10.0
LUXOMAT | 91122 | EC000133 | EF006311 | true | 10.0
LUXOMAT | 91122 | EC000133 | EF014926 | false | 10.0
LUXOMAT | 91122 | EC000133 | EF014927 | false | 10.0
LUXOMAT | 91122 | EC000133 | EF008011 | 2 | 10.0
LUXOMAT | 91122 | EC000133 | EF003814 | 100 | 10.0
LUXOMAT | 91122 | EC000133 | EF003814 | 300 | 10.0
LUXOMAT | 91122 | EC000133 | EF017675 | false | 10.0
LUXOMAT | 91122 | EC000133 | EF000416 | 50 | 10.0
LUXOMAT | 91122 | EC000133 | EF000416 | 60 | 10.0
LUXOMAT | 91122 | EC000133 | EF001503 | 1000 | 10.0
LUXOMAT | 91122 | EC000133 | EF003848 | false | 10.0
LUXOMAT | 91122 | EC000133 | EF003808 | false | 10.0
LUXOMAT | 91122 | EC000133 | EF000010 | EV004048 | 10.0
LUXOMAT | 91122 | EC000133 | EF011072 | false | 10.0
LUXOMAT | 91122 | EC000133 | EF003882 | 9005.0 | 10.0
LUXOMAT | 91122 | EC000133 | EF003843 | 20 | 10.0
LUXOMAT | 91122 | EC000133 | EF003920 | false | 10.0
LUXOMAT | 91122 | EC000133 | EF005624 | false | 10.0
LUXOMAT | 91122 | EC000133 | EF002386 | -20 | 10.0
LUXOMAT | 91122 | EC000133 | EF002386 | 50 | 10.0
LUXOMAT | 91122 | EC000133 | EF007575 | true | 10.0
LUXOMAT | 91122 | EC000133 | EF003890 | false | 10.0
LUXOMAT | 91122 | EC000133 | EF005474 | EV006418 | 10.0
LUXOMAT | 91122 | EC000133 | EF006243 | false | 10.0
LUXOMAT | 91122 | EC000133 | EF021180 | false | 10.0
LUXOMAT | 91122 | EC000133 | EF003858 | false | 10.0
LUXOMAT | 91122 | EC000133 | EF001198 | false | 10.0
LUXOMAT | 91122 | EC000133 | EF000187 | EV000460 | 10.0
LUXOMAT | 91122 | EC000133 | EF005036 | false | 10.0
LUXOMAT | 91122 | EC000133 | EF003898 | false | 10.0
LUXOMAT | 91122 | EC000133 | EF000025 | false | 10.0
LUXOMAT | 91122 | EC000133 | EF002169 | EV000139 | 10.0
LUXOMAT | 91122 | EC000133 | EF000147 | false | 10.0
LUXOMAT | 91122 | EC000133 | EF000664 | true | 10.0
LUXOMAT | 91122 | EC000133 | EF006569 | EV000146 | 10.0
LUXOMAT | 91122 | EC000133 | EF012569 | 0 | 10.0
LUXOMAT | 91122 | EC000133 | EF000193 | 0 | 10.0
LUXOMAT | 91122 | EC000133 | EF000194 | 0 | 10.0
LUXOMAT | 91122 | EC000133 | EF023790 | false | 10.0
LUXOMAT | 91122 | EC000133 | EF015953 | 200.0 | 10.0
LUXOMAT | 91122 | EC000133 | EF003429 | false | 10.0
LUXOMAT | 91122 | EC000133 | EF017674 | false | 10.0
LUXOMAT | 91122 | EC000133 | EF003904 | false | 10.0
LUXOMAT | 91122 | EC000133 | EF001323 | 12 | 10.0
LUXOMAT | 91122 | EC000133 | EF001322 | 5 | 10.0
LUXOMAT | 91122 | EC000133 | EF009568 | 250.0 | 10.0
LUXOMAT | 91122 | EC000133 | EF003863 | false | 10.0
LUXOMAT | 91122 | EC000133 | EF000040 | 80.0 | 10.0
LUXOMAT | 91122 | EC000133 | EF018697 | EV007611 | 10.0
LUXOMATIC | 91321 | EC002892 | EF000008 | 107.0 | 10.0
LUXOMATIC | 91321 | EC002892 | EF016431 | false | 10.0
LUXOMATIC | 91321 | EC002892 | EF012090 | -10.0 | 10.0
LUXOMATIC | 91321 | EC002892 | EF012090 | 40.0 | 10.0
LUXOMATIC | 91321 | EC002892 | EF002423 | EV000240 | 10.0
LUXOMATIC | 91321 | EC002892 | EF000124 | EV001008 | 10.0
LUXOMATIC | 91321 | EC002892 | EF007556 | false | 10.0
LUXOMATIC | 91321 | EC002892 | EF000004 | EV000583 | 10.0
LUXOMATIC | 91321 | EC002892 | EF001456 | 147 | 10.0
LUXOMATIC | 91321 | EC002892 | EF009347 | 60 | 10.0
LUXOMATIC | 91321 | EC002892 | EF014925 | false | 10.0
LUXOMATIC | 91321 | EC002892 | EF014926 | false | 10.0
LUXOMATIC | 91321 | EC002892 | EF012188 | false | 10.0
LUXOMATIC | 91321 | EC002892 | EF014927 | false | 10.0
LUXOMATIC | 91321 | EC002892 | EF016286 | false | 10.0
LUXOMATIC | 91321 | EC002892 | EF007694 | false | 10.0
LUXOMATIC | 91321 | EC002892 | EF000381 | EV005787 | 10.0
LUXOMATIC | 91321 | EC002892 | EF006760 | false | 10.0
LUXOMATIC | 91321 | EC002892 | EF021180 | false | 10.0
LUXOMATIC | 91321 | EC002892 | EF000280 | 1 | 10.0
LUXOMATIC | 91321 | EC002892 | EF000280 | 60 | 10.0
LUXOMATIC | 91321 | EC002892 | EF016835 | EV005787 | 10.0
LUXOMATIC | 91321 | EC002892 | EF001438 | 185 | 10.0
LUXOMATIC | 91321 | EC002892 | EF000187 | EV000460 | 10.0
LUXOMATIC | 91321 | EC002892 | EF000137 | false | 10.0
LUXOMATIC | 91321 | EC002892 | EF012168 | false | 10.0
LUXOMATIC | 91321 | EC002892 | EF004275 | false | 10.0
LUXOMATIC | 91321 | EC002892 | EF012167 | false | 10.0
LUXOMATIC | 91321 | EC002892 | EF012166 | false | 10.0
LUXOMATIC | 91321 | EC002892 | EF004274 | false | 10.0
LUXOMATIC | 91321 | EC002892 | EF012164 | false | 10.0
LUXOMATIC | 91321 | EC002892 | EF016262 | EV004175 | 10.0
LUXOMATIC | 91321 | EC002892 | EF016263 | EV004175 | 10.0
LUXOMATIC | 91321 | EC002892 | EF000197 | true | 10.0
LUXOMATIC | 91321 | EC002892 | EF001203 | true | 10.0
LUXOMATIC | 91321 | EC002892 | EF004282 | EV000090 | 10.0
LUXOMATIC | 91321 | EC002892 | EF007793 | true | 10.0
LUXOMATIC | 91321 | EC002892 | EF000085 | 1.5 | 10.0
LUXOMATIC | 91321 | EC002892 | EF024150 | EV006034 | 10.0
LUXOMATIC | 91321 | EC002892 | EF012152 | false | 10.0
LUXOMATIC | 91321 | EC002892 | EF006423 | false | 10.0
LUXOMATIC | 91321 | EC002892 | EF000048 | EV000098 | 10.0
LUXOMATIC | 91321 | EC002892 | EF005127 | 230 | 10.0
LUXOMATIC | 91321 | EC002892 | EF013759 | false | 10.0
LUXOMATIC | 91321 | EC002892 | EF015533 | 16 | 10.0
LUXOMATIC | 91321 | EC002892 | EF015534 | 10 | 10.0
LUXOMATIC | 91321 | EC002892 | EF005905 | false | 10.0
LUXOMATIC | 91321 | EC002892 | EF006436 | 1 | 10.0
LUXOMATIC | 91321 | EC002892 | EF012163 | false | 10.0
LUXOMATIC | 91321 | EC002892 | EF012162 | false | 10.0
LUXOMATIC | 91321 | EC002892 | EF011072 | false | 10.0
LUXOMATIC | 91321 | EC002892 | EF012161 | false | 10.0
LUXOMATIC | 91321 | EC002892 | EF001265 | false | 10.0
LUXOMATIC | 91321 | EC002892 | EF012160 | false | 10.0
LUXOMATIC | 91321 | EC002892 | EF012159 | false | 10.0
LUXOMATIC | 91321 | EC002892 | EF015824 | false | 10.0
LUXOMATIC | 91321 | EC002892 | EF012156 | false | 10.0
LUXOMATIC | 91321 | EC002892 | EF012155 | false | 10.0
LUXOMATIC | 91321 | EC002892 | EF012154 | false | 10.0
LUXOMATIC | 91321 | EC002892 | EF012153 | false | 10.0
LUXOMATIC | 91321 | EC002892 | EF011868 | EV013935 | 10.0
LUXOMATIC | 91321 | EC002892 | EF001596 | EV000139 | 10.0
LUXOMATIC | 91321 | EC002892 | EF012091 | EV000494 | 10.0
LUXOMATIC | 91321 | EC002892 | EF000664 | true | 10.0
LUXOMATIC | 91321 | EC002892 | EF008157 | EV011539 | 10.0
LUXOMATIC | 91321 | EC002892 | EF009482 | false | 10.0
LUXOMATIC | 91321 | EC002892 | EF000282 | EV000494 | 10.0
LUXOMATIC | 91321 | EC002892 | EF009372 | false | 10.0
LUXOMAT | 92000 | EC001580 | EF000215 | EV006399 | 10.0
LUXOMAT | 92000 | EC001580 | EF000007 | EV000154 | 10.0
LUXOMAT | 92000 | EC001580 | EF013236 | true | 10.0
LUXOMAT | 92000 | EC001580 | EF013237 | false | 10.0
LUXOMAT | 92004 | EC001580 | EF000215 | EV006378 | 10.0
LUXOMAT | 92004 | EC001580 | EF000007 | EV000202 | 10.0
LUXOMAT | 92004 | EC001580 | EF013236 | true | 10.0
LUXOMAT | 92004 | EC001580 | EF013237 | false | 10.0
LUXOMAT | 92014 | EC001580 | EF000215 | EV006378 | 10.0
LUXOMAT | 92014 | EC001580 | EF000007 | EV000083 | 10.0
LUXOMAT | 92014 | EC001580 | EF013236 | true | 10.0
LUXOMAT | 92014 | EC001580 | EF013237 | false | 10.0
LUXOMAT | 92018 | EC001580 | EF000215 | EV000154 | 10.0
LUXOMAT | 92018 | EC001580 | EF000007 | EV000202 | 10.0
LUXOMAT | 92018 | EC001580 | EF013236 | true | 10.0
LUXOMAT | 92018 | EC001580 | EF013237 | false | 10.0
LUXOMAT | 92024 | EC001580 | EF000215 | EV006378 | 10.0
LUXOMAT | 92024 | EC001580 | EF000007 | EV000206 | 10.0
LUXOMAT | 92024 | EC001580 | EF013236 | true | 10.0
LUXOMAT | 92024 | EC001580 | EF013237 | false | 10.0
LUXOMAT | 92033 | EC001580 | EF000215 | EV006399 | 10.0
LUXOMAT | 92033 | EC001580 | EF000007 | EV000154 | 10.0
LUXOMAT | 92033 | EC001580 | EF013236 | true | 10.0
LUXOMAT | 92033 | EC001580 | EF013237 | false | 10.0
LUXOMAT | 92043 | EC001580 | EF000215 | EV006378 | 10.0
LUXOMAT | 92043 | EC001580 | EF000007 | EV000205 | 10.0
LUXOMAT | 92043 | EC001580 | EF013236 | true | 10.0
LUXOMAT | 92043 | EC001580 | EF013237 | false | 10.0
LUXOMAT | 92077 | EC001580 | EF000215 | EV006399 | 10.0
LUXOMAT | 92077 | EC001580 | EF000007 | EV000154 | 10.0
LUXOMAT | 92077 | EC001580 | EF013236 | true | 10.0
LUXOMAT | 92077 | EC001580 | EF013237 | false | 10.0
LUXOMAT | 92090 | EC001580 | EF000215 | EV006399 | 10.0
LUXOMAT | 92090 | EC001580 | EF000007 | EV000154 | 10.0
LUXOMAT | 92090 | EC001580 | EF013236 | true | 10.0
LUXOMAT | 92090 | EC001580 | EF013237 | false | 10.0
LUXOMAT | 92092 | EC001580 | EF000215 | EV006399 | 10.0
LUXOMAT | 92092 | EC001580 | EF000007 | EV000154 | 10.0
LUXOMAT | 92092 | EC001580 | EF013236 | true | 10.0
LUXOMAT | 92092 | EC001580 | EF013237 | false | 10.0
LUXOMAT | 92093 | EC001580 | EF000215 | EV006399 | 10.0
LUXOMAT | 92093 | EC001580 | EF000007 | EV000154 | 10.0
LUXOMAT | 92093 | EC001580 | EF013236 | true | 10.0
LUXOMAT | 92093 | EC001580 | EF013237 | false | 10.0
LUXOMAT | 92095 | EC001580 | EF000215 | EV006399 | 10.0
LUXOMAT | 92095 | EC001580 | EF000007 | EV000154 | 10.0
LUXOMAT | 92095 | EC001580 | EF013236 | true | 10.0
LUXOMAT | 92095 | EC001580 | EF013237 | false | 10.0
LUXOMAT | 92097 | EC001580 | EF000215 | EV006399 | 10.0
LUXOMAT | 92097 | EC001580 | EF000007 | EV000154 | 10.0
LUXOMAT | 92097 | EC001580 | EF013236 | true | 10.0
LUXOMAT | 92097 | EC001580 | EF013237 | false | 10.0
LUXOMAT | 92100 | EC001580 | EF000215 | EV000154 | 10.0
LUXOMAT | 92100 | EC001580 | EF000007 | EV000202 | 10.0
LUXOMAT | 92100 | EC001580 | EF013236 | true | 10.0
LUXOMAT | 92100 | EC001580 | EF013237 | false | 10.0
LUXOMAT | 92104 | EC001580 | EF000215 | EV006399 | 10.0
LUXOMAT | 92104 | EC001580 | EF000007 | EV000154 | 10.0
LUXOMAT | 92104 | EC001580 | EF013236 | true | 10.0
LUXOMAT | 92104 | EC001580 | EF013237 | false | 10.0
LUXOMAT | 92112 | EC001580 | EF000215 | EV006399 | 10.0
LUXOMAT | 92112 | EC001580 | EF000007 | EV000154 | 10.0
LUXOMAT | 92112 | EC001580 | EF013236 | true | 10.0
LUXOMAT | 92112 | EC001580 | EF013237 | false | 10.0
LUXOMAT | 92113 | EC000133 | EF000007 | EV000202 | 10.0
LUXOMAT | 92113 | EC000133 | EF003636 | 0 | 10.0
LUXOMAT | 92113 | EC000133 | EF001099 | false | 10.0
LUXOMAT | 92113 | EC000133 | EF000483 | false | 10.0
LUXOMAT | 92113 | EC000133 | EF001098 | true | 10.0
LUXOMAT | 92113 | EC000133 | EF006589 | 15 | 10.0
LUXOMAT | 92113 | EC000133 | EF001257 | EV000154 | 10.0
LUXOMAT | 92113 | EC000133 | EF003832 | false | 10.0
LUXOMAT | 92113 | EC000133 | EF000003 | EV000154 | 10.0
LUXOMAT | 92113 | EC000133 | EF004293 | EV006811 | 10.0
LUXOMAT | 92113 | EC000133 | EF005127 | 16.0 | 10.0
LUXOMAT | 92113 | EC000133 | EF005127 | 48.0 | 10.0
LUXOMAT | 92113 | EC000133 | EF006590 | 30 | 10.0
LUXOMAT | 92113 | EC000133 | EF014925 | false | 10.0
LUXOMAT | 92113 | EC000133 | EF006311 | false | 10.0
LUXOMAT | 92113 | EC000133 | EF014926 | false | 10.0
LUXOMAT | 92113 | EC000133 | EF014927 | false | 10.0
LUXOMAT | 92113 | EC000133 | EF008011 | 2.5 | 10.0
LUXOMAT | 92113 | EC000133 | EF017675 | false | 10.0
LUXOMAT | 92113 | EC000133 | EF003848 | false | 10.0
LUXOMAT | 92113 | EC000133 | EF003808 | false | 10.0
LUXOMAT | 92113 | EC000133 | EF000010 | EV004050 | 10.0
LUXOMAT | 92113 | EC000133 | EF011072 | false | 10.0
LUXOMAT | 92113 | EC000133 | EF003882 | 9010.0 | 10.0
LUXOMAT | 92113 | EC000133 | EF003843 | 10 | 10.0
LUXOMAT | 92113 | EC000133 | EF005624 | false | 10.0
LUXOMAT | 92113 | EC000133 | EF007575 | false | 10.0
LUXOMAT | 92113 | EC000133 | EF003890 | false | 10.0
LUXOMAT | 92113 | EC000133 | EF005474 | EV006405 | 10.0
LUXOMAT | 92113 | EC000133 | EF006243 | false | 10.0
LUXOMAT | 92113 | EC000133 | EF021180 | true | 10.0
LUXOMAT | 92113 | EC000133 | EF003858 | false | 10.0
LUXOMAT | 92113 | EC000133 | EF001198 | false | 10.0
LUXOMAT | 92113 | EC000133 | EF000187 | EV000461 | 10.0
LUXOMAT | 92113 | EC000133 | EF005036 | false | 10.0
LUXOMAT | 92113 | EC000133 | EF003898 | false | 10.0
LUXOMAT | 92113 | EC000133 | EF000025 | true | 10.0
LUXOMAT | 92113 | EC000133 | EF002169 | EV000139 | 10.0
LUXOMAT | 92113 | EC000133 | EF000147 | true | 10.0
LUXOMAT | 92113 | EC000133 | EF000664 | false | 10.0
LUXOMAT | 92113 | EC000133 | EF012569 | 12.0 | 10.0
LUXOMAT | 92113 | EC000133 | EF000193 | 0 | 10.0
LUXOMAT | 92113 | EC000133 | EF000194 | 0 | 10.0
LUXOMAT | 92113 | EC000133 | EF023790 | false | 10.0
LUXOMAT | 92113 | EC000133 | EF017674 | false | 10.0
LUXOMAT | 92113 | EC000133 | EF003904 | false | 10.0
LUXOMAT | 92113 | EC000133 | EF000551 | 80.0 | 10.0
LUXOMAT | 92113 | EC000133 | EF001323 | 5 | 10.0
LUXOMAT | 92113 | EC000133 | EF001322 | 6 | 10.0
LUXOMAT | 92113 | EC000133 | EF009568 | 78.0 | 10.0
LUXOMAT | 92113 | EC000133 | EF000040 | 83.0 | 10.0
LUXOMAT | 92113 | EC000133 | EF018697 | EV007611 | 10.0
LUXOMAT | 92115 | EC001580 | EF000215 | EV006399 | 10.0
LUXOMAT | 92115 | EC001580 | EF000007 | EV000154 | 10.0
LUXOMAT | 92115 | EC001580 | EF013236 | true | 10.0
LUXOMAT | 92115 | EC001580 | EF013237 | false | 10.0
LUXOMAT | 92119 | EC000133 | EF000007 | EV000202 | 10.0
LUXOMAT | 92119 | EC000133 | EF003636 | 0 | 10.0
LUXOMAT | 92119 | EC000133 | EF001099 | false | 10.0
LUXOMAT | 92119 | EC000133 | EF000483 | false | 10.0
LUXOMAT | 92119 | EC000133 | EF001098 | true | 10.0
LUXOMAT | 92119 | EC000133 | EF006589 | 1 | 10.0
LUXOMAT | 92119 | EC000133 | EF001257 | EV000154 | 10.0
LUXOMAT | 92119 | EC000133 | EF003832 | false | 10.0
LUXOMAT | 92119 | EC000133 | EF000003 | EV000154 | 10.0
LUXOMAT | 92119 | EC000133 | EF004293 | EV006811 | 10.0
LUXOMAT | 92119 | EC000133 | EF005127 | 16.0 | 10.0
LUXOMAT | 92119 | EC000133 | EF005127 | 48.0 | 10.0
LUXOMAT | 92119 | EC000133 | EF006590 | 60 | 10.0
LUXOMAT | 92119 | EC000133 | EF014925 | false | 10.0
LUXOMAT | 92119 | EC000133 | EF006311 | false | 10.0
LUXOMAT | 92119 | EC000133 | EF014926 | false | 10.0
LUXOMAT | 92119 | EC000133 | EF014927 | false | 10.0
LUXOMAT | 92119 | EC000133 | EF008011 | 2.5 | 10.0
LUXOMAT | 92119 | EC000133 | EF017675 | false | 10.0
LUXOMAT | 92119 | EC000133 | EF003848 | true | 10.0
LUXOMAT | 92119 | EC000133 | EF003808 | false | 10.0
LUXOMAT | 92119 | EC000133 | EF000010 | EV004050 | 10.0
LUXOMAT | 92119 | EC000133 | EF011072 | false | 10.0
LUXOMAT | 92119 | EC000133 | EF003882 | 9010.0 | 10.0
LUXOMAT | 92119 | EC000133 | EF003843 | 10 | 10.0
LUXOMAT | 92119 | EC000133 | EF005624 | false | 10.0
LUXOMAT | 92119 | EC000133 | EF007575 | false | 10.0
LUXOMAT | 92119 | EC000133 | EF003890 | false | 10.0
LUXOMAT | 92119 | EC000133 | EF005474 | EV006405 | 10.0
LUXOMAT | 92119 | EC000133 | EF006243 | false | 10.0
LUXOMAT | 92119 | EC000133 | EF021180 | true | 10.0
LUXOMAT | 92119 | EC000133 | EF003858 | false | 10.0
LUXOMAT | 92119 | EC000133 | EF001198 | false | 10.0
LUXOMAT | 92119 | EC000133 | EF000187 | EV000461 | 10.0
LUXOMAT | 92119 | EC000133 | EF005036 | false | 10.0
LUXOMAT | 92119 | EC000133 | EF003898 | true | 10.0
LUXOMAT | 92119 | EC000133 | EF000025 | true | 10.0
LUXOMAT | 92119 | EC000133 | EF002169 | EV000139 | 10.0
LUXOMAT | 92119 | EC000133 | EF000147 | true | 10.0
LUXOMAT | 92119 | EC000133 | EF000664 | false | 10.0
LUXOMAT | 92119 | EC000133 | EF012569 | 12.0 | 10.0
LUXOMAT | 92119 | EC000133 | EF000193 | 0 | 10.0
LUXOMAT | 92119 | EC000133 | EF000194 | 0 | 10.0
LUXOMAT | 92119 | EC000133 | EF023790 | false | 10.0
LUXOMAT | 92119 | EC000133 | EF017674 | false | 10.0
LUXOMAT | 92119 | EC000133 | EF003904 | false | 10.0
LUXOMAT | 92119 | EC000133 | EF000551 | 80.0 | 10.0
LUXOMAT | 92119 | EC000133 | EF001323 | 5 | 10.0
LUXOMAT | 92119 | EC000133 | EF001322 | 6 | 10.0
LUXOMAT | 92119 | EC000133 | EF009568 | 78.0 | 10.0
LUXOMAT | 92119 | EC000133 | EF000040 | 83.0 | 10.0
LUXOMAT | 92119 | EC000133 | EF018697 | EV007611 | 10.0
LUXOMAT | 92121 | EC001580 | EF000215 | EV000154 | 10.0
LUXOMAT | 92121 | EC001580 | EF000007 | EV000202 | 10.0
LUXOMAT | 92121 | EC001580 | EF013236 | true | 10.0
LUXOMAT | 92121 | EC001580 | EF013237 | false | 10.0
LUXOMAT | 92122 | EC001580 | EF000215 | EV006399 | 10.0
LUXOMAT | 92122 | EC001580 | EF000007 | EV000154 | 10.0
LUXOMAT | 92122 | EC001580 | EF013236 | true | 10.0
LUXOMAT | 92122 | EC001580 | EF013237 | false | 10.0
LUXOMAT | 92123 | EC001580 | EF000215 | EV006399 | 10.0
LUXOMAT | 92123 | EC001580 | EF000007 | EV000154 | 10.0
LUXOMAT | 92123 | EC001580 | EF013236 | true | 10.0
LUXOMAT | 92123 | EC001580 | EF013237 | false | 10.0
LUXOMAT | 92135 | EC000133 | EF000007 | EV000202 | 10.0
LUXOMAT | 92135 | EC000133 | EF000008 | 87.0 | 10.0
LUXOMAT | 92135 | EC000133 | EF003636 | 0 | 10.0
LUXOMAT | 92135 | EC000133 | EF001099 | false | 10.0
LUXOMAT | 92135 | EC000133 | EF000483 | false | 10.0
LUXOMAT | 92135 | EC000133 | EF001098 | true | 10.0
LUXOMAT | 92135 | EC000133 | EF001257 | EV000154 | 10.0
LUXOMAT | 92135 | EC000133 | EF003832 | false | 10.0
LUXOMAT | 92135 | EC000133 | EF003876 | false | 10.0
LUXOMAT | 92135 | EC000133 | EF000003 | EV000383 | 10.0
LUXOMAT | 92135 | EC000133 | EF000049 | 87.0 | 10.0
LUXOMAT | 92135 | EC000133 | EF004293 | EV006811 | 10.0
LUXOMAT | 92135 | EC000133 | EF005127 | 110.0 | 10.0
LUXOMAT | 92135 | EC000133 | EF005127 | 240.0 | 10.0
LUXOMAT | 92135 | EC000133 | EF014925 | false | 10.0
LUXOMAT | 92135 | EC000133 | EF006311 | true | 10.0
LUXOMAT | 92135 | EC000133 | EF014926 | false | 10.0
LUXOMAT | 92135 | EC000133 | EF014927 | false | 10.0
LUXOMAT | 92135 | EC000133 | EF008011 | 1.1000000000000001 | 10.0
LUXOMAT | 92135 | EC000133 | EF017675 | false | 10.0
LUXOMAT | 92135 | EC000133 | EF000416 | 50 | 10.0
LUXOMAT | 92135 | EC000133 | EF000416 | 60 | 10.0
LUXOMAT | 92135 | EC000133 | EF000139 | EV006034 | 10.0
LUXOMAT | 92135 | EC000133 | EF003848 | false | 10.0
LUXOMAT | 92135 | EC000133 | EF003808 | false | 10.0
LUXOMAT | 92135 | EC000133 | EF000010 | EV004048 | 10.0
LUXOMAT | 92135 | EC000133 | EF011072 | false | 10.0
LUXOMAT | 92135 | EC000133 | EF003882 | 9010.0 | 10.0
LUXOMAT | 92135 | EC000133 | EF003843 | 10 | 10.0
LUXOMAT | 92135 | EC000133 | EF005624 | false | 10.0
LUXOMAT | 92135 | EC000133 | EF002386 | -25 | 10.0
LUXOMAT | 92135 | EC000133 | EF002386 | 50 | 10.0
LUXOMAT | 92135 | EC000133 | EF007575 | false | 10.0
LUXOMAT | 92135 | EC000133 | EF003890 | false | 10.0
LUXOMAT | 92135 | EC000133 | EF005474 | EV006405 | 10.0
LUXOMAT | 92135 | EC000133 | EF006243 | false | 10.0
LUXOMAT | 92135 | EC000133 | EF021180 | false | 10.0
LUXOMAT | 92135 | EC000133 | EF003858 | false | 10.0
LUXOMAT | 92135 | EC000133 | EF001198 | false | 10.0
LUXOMAT | 92135 | EC000133 | EF003894 | 1 | 10.0
LUXOMAT | 92135 | EC000133 | EF000187 | EV000460 | 10.0
LUXOMAT | 92135 | EC000133 | EF005036 | false | 10.0
LUXOMAT | 92135 | EC000133 | EF003898 | false | 10.0
LUXOMAT | 92135 | EC000133 | EF000025 | true | 10.0
LUXOMAT | 92135 | EC000133 | EF002169 | EV000139 | 10.0
LUXOMAT | 92135 | EC000133 | EF000147 | false | 10.0
LUXOMAT | 92135 | EC000133 | EF000664 | true | 10.0
LUXOMAT | 92135 | EC000133 | EF006569 | EV000146 | 10.0
LUXOMAT | 92135 | EC000133 | EF012569 | 0 | 10.0
LUXOMAT | 92135 | EC000133 | EF000193 | 0 | 10.0
LUXOMAT | 92135 | EC000133 | EF000194 | 0 | 10.0
LUXOMAT | 92135 | EC000133 | EF023790 | false | 10.0
LUXOMAT | 92135 | EC000133 | EF017674 | false | 10.0
LUXOMAT | 92135 | EC000133 | EF003904 | false | 10.0
LUXOMAT | 92135 | EC000133 | EF001323 | 10 | 10.0
LUXOMAT | 92135 | EC000133 | EF001322 | 3 | 10.0
LUXOMAT | 92135 | EC000133 | EF009568 | 150.0 | 10.0
LUXOMAT | 92135 | EC000133 | EF000040 | 61.0 | 10.0
LUXOMAT | 92135 | EC000133 | EF018697 | EV007611 | 10.0
LUXOMAT | 92136 | EC000133 | EF000007 | EV000202 | 10.0
LUXOMAT | 92136 | EC000133 | EF000008 | 87.0 | 10.0
LUXOMAT | 92136 | EC000133 | EF003636 | 0 | 10.0
LUXOMAT | 92136 | EC000133 | EF001099 | false | 10.0
LUXOMAT | 92136 | EC000133 | EF000483 | false | 10.0
LUXOMAT | 92136 | EC000133 | EF001098 | true | 10.0
LUXOMAT | 92136 | EC000133 | EF006589 | 15 | 10.0
LUXOMAT | 92136 | EC000133 | EF001257 | EV000154 | 10.0
LUXOMAT | 92136 | EC000133 | EF003832 | false | 10.0
LUXOMAT | 92136 | EC000133 | EF003876 | true | 10.0
LUXOMAT | 92136 | EC000133 | EF000003 | EV000383 | 10.0
LUXOMAT | 92136 | EC000133 | EF001732 | 165 | 10.0
LUXOMAT | 92136 | EC000133 | EF000049 | 87.0 | 10.0
LUXOMAT | 92136 | EC000133 | EF004293 | EV006811 | 10.0
LUXOMAT | 92136 | EC000133 | EF005127 | 110.0 | 10.0
LUXOMAT | 92136 | EC000133 | EF005127 | 240.0 | 10.0
LUXOMAT | 92136 | EC000133 | EF006590 | 30 | 10.0
LUXOMAT | 92136 | EC000133 | EF014925 | false | 10.0
LUXOMAT | 92136 | EC000133 | EF006311 | true | 10.0
LUXOMAT | 92136 | EC000133 | EF014926 | false | 10.0
LUXOMAT | 92136 | EC000133 | EF014927 | false | 10.0
LUXOMAT | 92136 | EC000133 | EF008011 | 1.1000000000000001 | 10.0
LUXOMAT | 92136 | EC000133 | EF017675 | true | 10.0
LUXOMAT | 92136 | EC000133 | EF000416 | 50 | 10.0
LUXOMAT | 92136 | EC000133 | EF000416 | 60 | 10.0
LUXOMAT | 92136 | EC000133 | EF001503 | 2300 | 10.0
LUXOMAT | 92136 | EC000133 | EF000139 | EV006034 | 10.0
LUXOMAT | 92136 | EC000133 | EF003848 | true | 10.0
LUXOMAT | 92136 | EC000133 | EF003808 | false | 10.0
LUXOMAT | 92136 | EC000133 | EF000010 | EV004050 | 10.0
LUXOMAT | 92136 | EC000133 | EF011072 | false | 10.0
LUXOMAT | 92136 | EC000133 | EF003882 | 9010.0 | 10.0
LUXOMAT | 92136 | EC000133 | EF003843 | 10 | 10.0
LUXOMAT | 92136 | EC000133 | EF003920 | true | 10.0
LUXOMAT | 92136 | EC000133 | EF005624 | true | 10.0
LUXOMAT | 92136 | EC000133 | EF002386 | -25 | 10.0
LUXOMAT | 92136 | EC000133 | EF002386 | 50 | 10.0
LUXOMAT | 92136 | EC000133 | EF007575 | false | 10.0
LUXOMAT | 92136 | EC000133 | EF003890 | false | 10.0
LUXOMAT | 92136 | EC000133 | EF005474 | EV006405 | 10.0
LUXOMAT | 92136 | EC000133 | EF006243 | false | 10.0
LUXOMAT | 92136 | EC000133 | EF021180 | false | 10.0
LUXOMAT | 92136 | EC000133 | EF003858 | true | 10.0
LUXOMAT | 92136 | EC000133 | EF001198 | false | 10.0
LUXOMAT | 92136 | EC000133 | EF003894 | 2 | 10.0
LUXOMAT | 92136 | EC000133 | EF000187 | EV000460 | 10.0
LUXOMAT | 92136 | EC000133 | EF005036 | false | 10.0
LUXOMAT | 92136 | EC000133 | EF003898 | true | 10.0
LUXOMAT | 92136 | EC000133 | EF000025 | true | 10.0
LUXOMAT | 92136 | EC000133 | EF002169 | EV000139 | 10.0
LUXOMAT | 92136 | EC000133 | EF000147 | false | 10.0
LUXOMAT | 92136 | EC000133 | EF000664 | true | 10.0
LUXOMAT | 92136 | EC000133 | EF006569 | EV000146 | 10.0
LUXOMAT | 92136 | EC000133 | EF012569 | 0 | 10.0
LUXOMAT | 92136 | EC000133 | EF000193 | 0 | 10.0
LUXOMAT | 92136 | EC000133 | EF000194 | 0 | 10.0
LUXOMAT | 92136 | EC000133 | EF023790 | false | 10.0
LUXOMAT | 92136 | EC000133 | EF015953 | 300.0 | 10.0
LUXOMAT | 92136 | EC000133 | EF003429 | true | 10.0
LUXOMAT | 92136 | EC000133 | EF017674 | false | 10.0
LUXOMAT | 92136 | EC000133 | EF003904 | false | 10.0
LUXOMAT | 92136 | EC000133 | EF001323 | 10 | 10.0
LUXOMAT | 92136 | EC000133 | EF001322 | 3 | 10.0
LUXOMAT | 92136 | EC000133 | EF009568 | 150.0 | 10.0
LUXOMAT | 92136 | EC000133 | EF000040 | 61.0 | 10.0
LUXOMAT | 92136 | EC000133 | EF018697 | EV007611 | 10.0
LUXOMAT | 92139 | EC001580 | EF000215 | EV000154 | 10.0
LUXOMAT | 92139 | EC001580 | EF000007 | EV000202 | 10.0
LUXOMAT | 92139 | EC001580 | EF013236 | true | 10.0
LUXOMAT | 92139 | EC001580 | EF013237 | false | 10.0
LUXOMAT | 92140 | EC000133 | EF000007 | EV000202 | 10.0
LUXOMAT | 92140 | EC000133 | EF003636 | 0 | 10.0
LUXOMAT | 92140 | EC000133 | EF001099 | false | 10.0
LUXOMAT | 92140 | EC000133 | EF000483 | false | 10.0
LUXOMAT | 92140 | EC000133 | EF001098 | true | 10.0
LUXOMAT | 92140 | EC000133 | EF006589 | 15 | 10.0
LUXOMAT | 92140 | EC000133 | EF001257 | EV000154 | 10.0
LUXOMAT | 92140 | EC000133 | EF003832 | false | 10.0
LUXOMAT | 92140 | EC000133 | EF003876 | true | 10.0
LUXOMAT | 92140 | EC000133 | EF000003 | EV000384 | 10.0
LUXOMAT | 92140 | EC000133 | EF001732 | 165 | 10.0
LUXOMAT | 92140 | EC000133 | EF004293 | EV006810 | 10.0
LUXOMAT | 92140 | EC000133 | EF005127 | 110.0 | 10.0
LUXOMAT | 92140 | EC000133 | EF005127 | 240.0 | 10.0
LUXOMAT | 92140 | EC000133 | EF006590 | 30 | 10.0
LUXOMAT | 92140 | EC000133 | EF014925 | false | 10.0
LUXOMAT | 92140 | EC000133 | EF006311 | false | 10.0
LUXOMAT | 92140 | EC000133 | EF014926 | false | 10.0
LUXOMAT | 92140 | EC000133 | EF014927 | false | 10.0
LUXOMAT | 92140 | EC000133 | EF008011 | 2.5 | 10.0
LUXOMAT | 92140 | EC000133 | EF003814 | 20 | 10.0
LUXOMAT | 92140 | EC000133 | EF003814 | 2000 | 10.0
LUXOMAT | 92140 | EC000133 | EF017675 | false | 10.0
LUXOMAT | 92140 | EC000133 | EF000416 | 50 | 10.0
LUXOMAT | 92140 | EC000133 | EF000416 | 60 | 10.0
LUXOMAT | 92140 | EC000133 | EF001503 | 2300 | 10.0
LUXOMAT | 92140 | EC000133 | EF000139 | EV006034 | 10.0
LUXOMAT | 92140 | EC000133 | EF003848 | true | 10.0
LUXOMAT | 92140 | EC000133 | EF003808 | false | 10.0
LUXOMAT | 92140 | EC000133 | EF000010 | EV004050 | 10.0
LUXOMAT | 92140 | EC000133 | EF011072 | false | 10.0
LUXOMAT | 92140 | EC000133 | EF003882 | 9010.0 | 10.0
LUXOMAT | 92140 | EC000133 | EF003843 | 24 | 10.0
LUXOMAT | 92140 | EC000133 | EF003920 | true | 10.0
LUXOMAT | 92140 | EC000133 | EF005624 | true | 10.0
LUXOMAT | 92140 | EC000133 | EF002386 | -25 | 10.0
LUXOMAT | 92140 | EC000133 | EF002386 | 50 | 10.0
LUXOMAT | 92140 | EC000133 | EF007575 | true | 10.0
LUXOMAT | 92140 | EC000133 | EF003890 | false | 10.0
LUXOMAT | 92140 | EC000133 | EF005474 | EV006419 | 10.0
LUXOMAT | 92140 | EC000133 | EF006243 | false | 10.0
LUXOMAT | 92140 | EC000133 | EF021180 | true | 10.0
LUXOMAT | 92140 | EC000133 | EF003858 | true | 10.0
LUXOMAT | 92140 | EC000133 | EF001198 | false | 10.0
LUXOMAT | 92140 | EC000133 | EF003894 | 2 | 10.0
LUXOMAT | 92140 | EC000133 | EF000187 | EV000460 | 10.0
LUXOMAT | 92140 | EC000133 | EF005036 | false | 10.0
LUXOMAT | 92140 | EC000133 | EF003898 | true | 10.0
LUXOMAT | 92140 | EC000133 | EF000025 | true | 10.0
LUXOMAT | 92140 | EC000133 | EF002169 | EV000139 | 10.0
LUXOMAT | 92140 | EC000133 | EF000147 | true | 10.0
LUXOMAT | 92140 | EC000133 | EF000664 | false | 10.0
LUXOMAT | 92140 | EC000133 | EF006569 | EV000146 | 10.0
LUXOMAT | 92140 | EC000133 | EF012569 | 32.0 | 10.0
LUXOMAT | 92140 | EC000133 | EF000193 | 0 | 10.0
LUXOMAT | 92140 | EC000133 | EF000194 | 0 | 10.0
LUXOMAT | 92140 | EC000133 | EF023790 | false | 10.0
LUXOMAT | 92140 | EC000133 | EF015953 | 300.0 | 10.0
LUXOMAT | 92140 | EC000133 | EF003429 | true | 10.0
LUXOMAT | 92140 | EC000133 | EF017674 | false | 10.0
LUXOMAT | 92140 | EC000133 | EF003904 | false | 10.0
LUXOMAT | 92140 | EC000133 | EF000551 | 101.0 | 10.0
LUXOMAT | 92140 | EC000133 | EF001323 | 12 | 10.0
LUXOMAT | 92140 | EC000133 | EF009568 | 450.0 | 10.0
LUXOMAT | 92140 | EC000133 | EF000040 | 76.0 | 10.0
LUXOMAT | 92140 | EC000133 | EF018697 | EV007611 | 10.0
LUXOMAT | 92141 | EC001580 | EF000215 | EV000154 | 10.0
LUXOMAT | 92141 | EC001580 | EF000007 | EV000202 | 10.0
LUXOMAT | 92141 | EC001580 | EF013236 | true | 10.0
LUXOMAT | 92141 | EC001580 | EF013237 | false | 10.0
LUXOMAT | 92142 | EC000133 | EF000007 | EV000202 | 10.0
LUXOMAT | 92142 | EC000133 | EF003636 | 0 | 10.0
LUXOMAT | 92142 | EC000133 | EF001099 | false | 10.0
LUXOMAT | 92142 | EC000133 | EF000483 | false | 10.0
LUXOMAT | 92142 | EC000133 | EF001098 | true | 10.0
LUXOMAT | 92142 | EC000133 | EF001257 | EV000154 | 10.0
LUXOMAT | 92142 | EC000133 | EF003832 | false | 10.0
LUXOMAT | 92142 | EC000133 | EF000003 | EV000384 | 10.0
LUXOMAT | 92142 | EC000133 | EF004293 | EV006810 | 10.0
LUXOMAT | 92142 | EC000133 | EF005127 | 110.0 | 10.0
LUXOMAT | 92142 | EC000133 | EF005127 | 240.0 | 10.0
LUXOMAT | 92142 | EC000133 | EF014925 | false | 10.0
LUXOMAT | 92142 | EC000133 | EF006311 | false | 10.0
LUXOMAT | 92142 | EC000133 | EF014926 | false | 10.0
LUXOMAT | 92142 | EC000133 | EF014927 | false | 10.0
LUXOMAT | 92142 | EC000133 | EF008011 | 2.5 | 10.0
LUXOMAT | 92142 | EC000133 | EF017675 | false | 10.0
LUXOMAT | 92142 | EC000133 | EF000416 | 50 | 10.0
LUXOMAT | 92142 | EC000133 | EF000416 | 60 | 10.0
LUXOMAT | 92142 | EC000133 | EF000139 | EV006034 | 10.0
LUXOMAT | 92142 | EC000133 | EF003848 | false | 10.0
LUXOMAT | 92142 | EC000133 | EF003808 | false | 10.0
LUXOMAT | 92142 | EC000133 | EF000010 | EV004048 | 10.0
LUXOMAT | 92142 | EC000133 | EF011072 | false | 10.0
LUXOMAT | 92142 | EC000133 | EF003882 | 9010.0 | 10.0
LUXOMAT | 92142 | EC000133 | EF003843 | 24 | 10.0
LUXOMAT | 92142 | EC000133 | EF005624 | false | 10.0
LUXOMAT | 92142 | EC000133 | EF002386 | -25 | 10.0
LUXOMAT | 92142 | EC000133 | EF002386 | 50 | 10.0
LUXOMAT | 92142 | EC000133 | EF007575 | false | 10.0
LUXOMAT | 92142 | EC000133 | EF003890 | false | 10.0
LUXOMAT | 92142 | EC000133 | EF005474 | EV006419 | 10.0
LUXOMAT | 92142 | EC000133 | EF006243 | false | 10.0
LUXOMAT | 92142 | EC000133 | EF021180 | true | 10.0
LUXOMAT | 92142 | EC000133 | EF003858 | false | 10.0
LUXOMAT | 92142 | EC000133 | EF001198 | false | 10.0
LUXOMAT | 92142 | EC000133 | EF003894 | 1 | 10.0
LUXOMAT | 92142 | EC000133 | EF000187 | EV000460 | 10.0
LUXOMAT | 92142 | EC000133 | EF005036 | false | 10.0
LUXOMAT | 92142 | EC000133 | EF003898 | false | 10.0
LUXOMAT | 92142 | EC000133 | EF000025 | true | 10.0
LUXOMAT | 92142 | EC000133 | EF002169 | EV000139 | 10.0
LUXOMAT | 92142 | EC000133 | EF000147 | false | 10.0
LUXOMAT | 92142 | EC000133 | EF000664 | false | 10.0
LUXOMAT | 92142 | EC000133 | EF006569 | EV000146 | 10.0
LUXOMAT | 92142 | EC000133 | EF012569 | 32.0 | 10.0
LUXOMAT | 92142 | EC000133 | EF000193 | 0 | 10.0
LUXOMAT | 92142 | EC000133 | EF000194 | 0 | 10.0
LUXOMAT | 92142 | EC000133 | EF023790 | false | 10.0
LUXOMAT | 92142 | EC000133 | EF017674 | false | 10.0
LUXOMAT | 92142 | EC000133 | EF003904 | false | 10.0
LUXOMAT | 92142 | EC000133 | EF000551 | 101.0 | 10.0
LUXOMAT | 92142 | EC000133 | EF001323 | 12 | 10.0
LUXOMAT | 92142 | EC000133 | EF001322 | 8 | 10.0
LUXOMAT | 92142 | EC000133 | EF009568 | 450.0 | 10.0
LUXOMAT | 92142 | EC000133 | EF000040 | 76.0 | 10.0
LUXOMAT | 92142 | EC000133 | EF018697 | EV007611 | 10.0
LUXOMAT | 92143 | EC000133 | EF000007 | EV000202 | 10.0
LUXOMAT | 92143 | EC000133 | EF003636 | 0 | 10.0
LUXOMAT | 92143 | EC000133 | EF001099 | false | 10.0
LUXOMAT | 92143 | EC000133 | EF000483 | false | 10.0
LUXOMAT | 92143 | EC000133 | EF001098 | true | 10.0
LUXOMAT | 92143 | EC000133 | EF006589 | 15 | 10.0
LUXOMAT | 92143 | EC000133 | EF001257 | EV000154 | 10.0
LUXOMAT | 92143 | EC000133 | EF003832 | false | 10.0
LUXOMAT | 92143 | EC000133 | EF003876 | true | 10.0
LUXOMAT | 92143 | EC000133 | EF000003 | EV000154 | 10.0
LUXOMAT | 92143 | EC000133 | EF001732 | 165 | 10.0
LUXOMAT | 92143 | EC000133 | EF004293 | EV006810 | 10.0
LUXOMAT | 92143 | EC000133 | EF005127 | 110.0 | 10.0
LUXOMAT | 92143 | EC000133 | EF005127 | 240.0 | 10.0
LUXOMAT | 92143 | EC000133 | EF006590 | 30 | 10.0
LUXOMAT | 92143 | EC000133 | EF014925 | false | 10.0
LUXOMAT | 92143 | EC000133 | EF006311 | false | 10.0
LUXOMAT | 92143 | EC000133 | EF014926 | false | 10.0
LUXOMAT | 92143 | EC000133 | EF014927 | false | 10.0
LUXOMAT | 92143 | EC000133 | EF008011 | 2.5 | 10.0
LUXOMAT | 92143 | EC000133 | EF003814 | 20 | 10.0
LUXOMAT | 92143 | EC000133 | EF003814 | 2000 | 10.0
LUXOMAT | 92143 | EC000133 | EF017675 | false | 10.0
LUXOMAT | 92143 | EC000133 | EF000416 | 50 | 10.0
LUXOMAT | 92143 | EC000133 | EF000416 | 60 | 10.0
LUXOMAT | 92143 | EC000133 | EF001503 | 2300 | 10.0
LUXOMAT | 92143 | EC000133 | EF000139 | EV006034 | 10.0
LUXOMAT | 92143 | EC000133 | EF003848 | true | 10.0
LUXOMAT | 92143 | EC000133 | EF003808 | false | 10.0
LUXOMAT | 92143 | EC000133 | EF000010 | EV004050 | 10.0
LUXOMAT | 92143 | EC000133 | EF011072 | false | 10.0
LUXOMAT | 92143 | EC000133 | EF003882 | 9010.0 | 10.0
LUXOMAT | 92143 | EC000133 | EF003843 | 24 | 10.0
LUXOMAT | 92143 | EC000133 | EF003920 | true | 10.0
LUXOMAT | 92143 | EC000133 | EF005624 | true | 10.0
LUXOMAT | 92143 | EC000133 | EF002386 | -25 | 10.0
LUXOMAT | 92143 | EC000133 | EF002386 | 50 | 10.0
LUXOMAT | 92143 | EC000133 | EF007575 | true | 10.0
LUXOMAT | 92143 | EC000133 | EF003890 | false | 10.0
LUXOMAT | 92143 | EC000133 | EF005474 | EV006405 | 10.0
LUXOMAT | 92143 | EC000133 | EF006243 | false | 10.0
LUXOMAT | 92143 | EC000133 | EF021180 | true | 10.0
LUXOMAT | 92143 | EC000133 | EF003858 | true | 10.0
LUXOMAT | 92143 | EC000133 | EF001198 | false | 10.0
LUXOMAT | 92143 | EC000133 | EF003894 | 2 | 10.0
LUXOMAT | 92143 | EC000133 | EF000187 | EV000460 | 10.0
LUXOMAT | 92143 | EC000133 | EF005036 | false | 10.0
LUXOMAT | 92143 | EC000133 | EF003898 | true | 10.0
LUXOMAT | 92143 | EC000133 | EF000025 | true | 10.0
LUXOMAT | 92143 | EC000133 | EF002169 | EV000139 | 10.0
LUXOMAT | 92143 | EC000133 | EF000147 | true | 10.0
LUXOMAT | 92143 | EC000133 | EF000664 | false | 10.0
LUXOMAT | 92143 | EC000133 | EF006569 | EV000146 | 10.0
LUXOMAT | 92143 | EC000133 | EF012569 | 0 | 10.0
LUXOMAT | 92143 | EC000133 | EF000193 | 0 | 10.0
LUXOMAT | 92143 | EC000133 | EF000194 | 0 | 10.0
LUXOMAT | 92143 | EC000133 | EF023790 | false | 10.0
LUXOMAT | 92143 | EC000133 | EF015953 | 300.0 | 10.0
LUXOMAT | 92143 | EC000133 | EF003429 | true | 10.0
LUXOMAT | 92143 | EC000133 | EF017674 | false | 10.0
LUXOMAT | 92143 | EC000133 | EF003904 | false | 10.0
LUXOMAT | 92143 | EC000133 | EF000551 | 97.0 | 10.0
LUXOMAT | 92143 | EC000133 | EF001323 | 20 | 10.0
LUXOMAT | 92143 | EC000133 | EF009568 | 1200.0 | 10.0
LUXOMAT | 92143 | EC000133 | EF000040 | 103.0 | 10.0
LUXOMAT | 92143 | EC000133 | EF018697 | EV007611 | 10.0
LUXOMAT | 92144 | EC000133 | EF000007 | EV000202 | 10.0
LUXOMAT | 92144 | EC000133 | EF003636 | 0 | 10.0
LUXOMAT | 92144 | EC000133 | EF001099 | false | 10.0
LUXOMAT | 92144 | EC000133 | EF000483 | false | 10.0
LUXOMAT | 92144 | EC000133 | EF001098 | true | 10.0
LUXOMAT | 92144 | EC000133 | EF006589 | 15 | 10.0
LUXOMAT | 92144 | EC000133 | EF001257 | EV000154 | 10.0
LUXOMAT | 92144 | EC000133 | EF003832 | false | 10.0
LUXOMAT | 92144 | EC000133 | EF003876 | false | 10.0
LUXOMAT | 92144 | EC000133 | EF000003 | EV000384 | 10.0
LUXOMAT | 92144 | EC000133 | EF001732 | 165 | 10.0
LUXOMAT | 92144 | EC000133 | EF004293 | EV006810 | 10.0
LUXOMAT | 92144 | EC000133 | EF005127 | 110.0 | 10.0
LUXOMAT | 92144 | EC000133 | EF005127 | 240.0 | 10.0
LUXOMAT | 92144 | EC000133 | EF006590 | 30 | 10.0
LUXOMAT | 92144 | EC000133 | EF014925 | false | 10.0
LUXOMAT | 92144 | EC000133 | EF006311 | false | 10.0
LUXOMAT | 92144 | EC000133 | EF014926 | false | 10.0
LUXOMAT | 92144 | EC000133 | EF014927 | false | 10.0
LUXOMAT | 92144 | EC000133 | EF008011 | 2.5 | 10.0
LUXOMAT | 92144 | EC000133 | EF003814 | 20 | 10.0
LUXOMAT | 92144 | EC000133 | EF003814 | 2000 | 10.0
LUXOMAT | 92144 | EC000133 | EF017675 | false | 10.0
LUXOMAT | 92144 | EC000133 | EF000416 | 50 | 10.0
LUXOMAT | 92144 | EC000133 | EF000416 | 60 | 10.0
LUXOMAT | 92144 | EC000133 | EF001503 | 2300 | 10.0
LUXOMAT | 92144 | EC000133 | EF000139 | EV006034 | 10.0
LUXOMAT | 92144 | EC000133 | EF003848 | true | 10.0
LUXOMAT | 92144 | EC000133 | EF003808 | false | 10.0
LUXOMAT | 92144 | EC000133 | EF000010 | EV004048 | 10.0
LUXOMAT | 92144 | EC000133 | EF011072 | false | 10.0
LUXOMAT | 92144 | EC000133 | EF003882 | 9010.0 | 10.0
LUXOMAT | 92144 | EC000133 | EF003843 | 24 | 10.0
LUXOMAT | 92144 | EC000133 | EF005624 | false | 10.0
LUXOMAT | 92144 | EC000133 | EF002386 | -25 | 10.0
LUXOMAT | 92144 | EC000133 | EF002386 | 50 | 10.0
LUXOMAT | 92144 | EC000133 | EF007575 | true | 10.0
LUXOMAT | 92144 | EC000133 | EF003890 | false | 10.0
LUXOMAT | 92144 | EC000133 | EF005474 | EV006418 | 10.0
LUXOMAT | 92144 | EC000133 | EF006243 | false | 10.0
LUXOMAT | 92144 | EC000133 | EF021180 | true | 10.0
LUXOMAT | 92144 | EC000133 | EF003858 | false | 10.0
LUXOMAT | 92144 | EC000133 | EF001198 | false | 10.0
LUXOMAT | 92144 | EC000133 | EF003894 | 2 | 10.0
LUXOMAT | 92144 | EC000133 | EF000187 | EV000460 | 10.0
LUXOMAT | 92144 | EC000133 | EF005036 | false | 10.0
LUXOMAT | 92144 | EC000133 | EF003898 | true | 10.0
LUXOMAT | 92144 | EC000133 | EF000025 | true | 10.0
LUXOMAT | 92144 | EC000133 | EF002169 | EV000139 | 10.0
LUXOMAT | 92144 | EC000133 | EF000147 | true | 10.0
LUXOMAT | 92144 | EC000133 | EF000664 | false | 10.0
LUXOMAT | 92144 | EC000133 | EF006569 | EV000146 | 10.0
LUXOMAT | 92144 | EC000133 | EF012569 | 32.0 | 10.0
LUXOMAT | 92144 | EC000133 | EF000193 | 0 | 10.0
LUXOMAT | 92144 | EC000133 | EF000194 | 0 | 10.0
LUXOMAT | 92144 | EC000133 | EF023790 | false | 10.0
LUXOMAT | 92144 | EC000133 | EF015953 | 300.0 | 10.0
LUXOMAT | 92144 | EC000133 | EF003429 | true | 10.0
LUXOMAT | 92144 | EC000133 | EF017674 | false | 10.0
LUXOMAT | 92144 | EC000133 | EF003904 | false | 10.0
LUXOMAT | 92144 | EC000133 | EF000551 | 109.0 | 10.0
LUXOMAT | 92144 | EC000133 | EF001323 | 12 | 10.0
LUXOMAT | 92144 | EC000133 | EF001322 | 8 | 10.0
LUXOMAT | 92144 | EC000133 | EF009568 | 450.0 | 10.0
LUXOMAT | 92144 | EC000133 | EF000040 | 65.0 | 10.0
LUXOMAT | 92144 | EC000133 | EF018697 | EV007611 | 10.0
LUXOMAT | 92148 | EC000133 | EF000007 | EV000202 | 10.0
LUXOMAT | 92148 | EC000133 | EF003636 | 0 | 10.0
LUXOMAT | 92148 | EC000133 | EF001099 | false | 10.0
LUXOMAT | 92148 | EC000133 | EF000483 | false | 10.0
LUXOMAT | 92148 | EC000133 | EF001098 | true | 10.0
LUXOMAT | 92148 | EC000133 | EF006589 | 15 | 10.0
LUXOMAT | 92148 | EC000133 | EF001257 | EV000154 | 10.0
LUXOMAT | 92148 | EC000133 | EF003832 | false | 10.0
LUXOMAT | 92148 | EC000133 | EF003876 | true | 10.0
LUXOMAT | 92148 | EC000133 | EF000003 | EV000154 | 10.0
LUXOMAT | 92148 | EC000133 | EF001732 | 165 | 10.0
LUXOMAT | 92148 | EC000133 | EF004293 | EV006810 | 10.0
LUXOMAT | 92148 | EC000133 | EF005127 | 110.0 | 10.0
LUXOMAT | 92148 | EC000133 | EF005127 | 240.0 | 10.0
LUXOMAT | 92148 | EC000133 | EF006590 | 30 | 10.0
LUXOMAT | 92148 | EC000133 | EF014925 | false | 10.0
LUXOMAT | 92148 | EC000133 | EF006311 | false | 10.0
LUXOMAT | 92148 | EC000133 | EF014926 | false | 10.0
LUXOMAT | 92148 | EC000133 | EF014927 | false | 10.0
LUXOMAT | 92148 | EC000133 | EF008011 | 2.5 | 10.0
LUXOMAT | 92148 | EC000133 | EF003814 | 20 | 10.0
LUXOMAT | 92148 | EC000133 | EF003814 | 2000 | 10.0
LUXOMAT | 92148 | EC000133 | EF017675 | false | 10.0
LUXOMAT | 92148 | EC000133 | EF000416 | 50 | 10.0
LUXOMAT | 92148 | EC000133 | EF000416 | 60 | 10.0
LUXOMAT | 92148 | EC000133 | EF001503 | 2300 | 10.0
LUXOMAT | 92148 | EC000133 | EF000139 | EV006034 | 10.0
LUXOMAT | 92148 | EC000133 | EF003848 | true | 10.0
LUXOMAT | 92148 | EC000133 | EF003808 | false | 10.0
LUXOMAT | 92148 | EC000133 | EF000010 | EV004050 | 10.0
LUXOMAT | 92148 | EC000133 | EF011072 | false | 10.0
LUXOMAT | 92148 | EC000133 | EF003882 | 9010.0 | 10.0
LUXOMAT | 92148 | EC000133 | EF003843 | 24 | 10.0
LUXOMAT | 92148 | EC000133 | EF003920 | true | 10.0
LUXOMAT | 92148 | EC000133 | EF005624 | true | 10.0
LUXOMAT | 92148 | EC000133 | EF002386 | -25 | 10.0
LUXOMAT | 92148 | EC000133 | EF002386 | 50 | 10.0
LUXOMAT | 92148 | EC000133 | EF007575 | true | 10.0
LUXOMAT | 92148 | EC000133 | EF003890 | false | 10.0
LUXOMAT | 92148 | EC000133 | EF005474 | EV006405 | 10.0
LUXOMAT | 92148 | EC000133 | EF006243 | false | 10.0
LUXOMAT | 92148 | EC000133 | EF021180 | true | 10.0
LUXOMAT | 92148 | EC000133 | EF003858 | true | 10.0
LUXOMAT | 92148 | EC000133 | EF001198 | false | 10.0
LUXOMAT | 92148 | EC000133 | EF003894 | 2 | 10.0
LUXOMAT | 92148 | EC000133 | EF000187 | EV000460 | 10.0
LUXOMAT | 92148 | EC000133 | EF005036 | false | 10.0
LUXOMAT | 92148 | EC000133 | EF003898 | true | 10.0
LUXOMAT | 92148 | EC000133 | EF000025 | true | 10.0
LUXOMAT | 92148 | EC000133 | EF002169 | EV000139 | 10.0
LUXOMAT | 92148 | EC000133 | EF000147 | true | 10.0
LUXOMAT | 92148 | EC000133 | EF000664 | false | 10.0
LUXOMAT | 92148 | EC000133 | EF006569 | EV000146 | 10.0
LUXOMAT | 92148 | EC000133 | EF012569 | 32.0 | 10.0
LUXOMAT | 92148 | EC000133 | EF000193 | 0 | 10.0
LUXOMAT | 92148 | EC000133 | EF000194 | 0 | 10.0
LUXOMAT | 92148 | EC000133 | EF023790 | false | 10.0
LUXOMAT | 92148 | EC000133 | EF015953 | 300.0 | 10.0
LUXOMAT | 92148 | EC000133 | EF003429 | true | 10.0
LUXOMAT | 92148 | EC000133 | EF017674 | false | 10.0
LUXOMAT | 92148 | EC000133 | EF003904 | false | 10.0
LUXOMAT | 92148 | EC000133 | EF000551 | 97.0 | 10.0
LUXOMAT | 92148 | EC000133 | EF001323 | 12 | 10.0
LUXOMAT | 92148 | EC000133 | EF009568 | 450.0 | 10.0
LUXOMAT | 92148 | EC000133 | EF000040 | 103.0 | 10.0
LUXOMAT | 92148 | EC000133 | EF018697 | EV007611 | 10.0
LUXOMAT | 92149 | EC000133 | EF000007 | EV000202 | 10.0
LUXOMAT | 92149 | EC000133 | EF003636 | 0 | 10.0
LUXOMAT | 92149 | EC000133 | EF001099 | false | 10.0
LUXOMAT | 92149 | EC000133 | EF000483 | false | 10.0
LUXOMAT | 92149 | EC000133 | EF001098 | true | 10.0
LUXOMAT | 92149 | EC000133 | EF006589 | 15 | 10.0
LUXOMAT | 92149 | EC000133 | EF001257 | EV000154 | 10.0
LUXOMAT | 92149 | EC000133 | EF003832 | false | 10.0
LUXOMAT | 92149 | EC000133 | EF003876 | false | 10.0
LUXOMAT | 92149 | EC000133 | EF000003 | EV000154 | 10.0
LUXOMAT | 92149 | EC000133 | EF001732 | 165 | 10.0
LUXOMAT | 92149 | EC000133 | EF004293 | EV006810 | 10.0
LUXOMAT | 92149 | EC000133 | EF005127 | 110.0 | 10.0
LUXOMAT | 92149 | EC000133 | EF005127 | 240.0 | 10.0
LUXOMAT | 92149 | EC000133 | EF006590 | 30 | 10.0
LUXOMAT | 92149 | EC000133 | EF014925 | false | 10.0
LUXOMAT | 92149 | EC000133 | EF006311 | false | 10.0
LUXOMAT | 92149 | EC000133 | EF014926 | false | 10.0
LUXOMAT | 92149 | EC000133 | EF014927 | false | 10.0
LUXOMAT | 92149 | EC000133 | EF008011 | 2.5 | 10.0
LUXOMAT | 92149 | EC000133 | EF003814 | 20 | 10.0
LUXOMAT | 92149 | EC000133 | EF003814 | 2000 | 10.0
LUXOMAT | 92149 | EC000133 | EF017675 | false | 10.0
LUXOMAT | 92149 | EC000133 | EF000416 | 50 | 10.0
LUXOMAT | 92149 | EC000133 | EF000416 | 60 | 10.0
LUXOMAT | 92149 | EC000133 | EF001503 | 2300 | 10.0
LUXOMAT | 92149 | EC000133 | EF000139 | EV006034 | 10.0
LUXOMAT | 92149 | EC000133 | EF003848 | true | 10.0
LUXOMAT | 92149 | EC000133 | EF003808 | false | 10.0
LUXOMAT | 92149 | EC000133 | EF000010 | EV004048 | 10.0
LUXOMAT | 92149 | EC000133 | EF011072 | false | 10.0
LUXOMAT | 92149 | EC000133 | EF003882 | 9010.0 | 10.0
LUXOMAT | 92149 | EC000133 | EF003843 | 24 | 10.0
LUXOMAT | 92149 | EC000133 | EF005624 | false | 10.0
LUXOMAT | 92149 | EC000133 | EF002386 | -25 | 10.0
LUXOMAT | 92149 | EC000133 | EF002386 | 50 | 10.0
LUXOMAT | 92149 | EC000133 | EF007575 | true | 10.0
LUXOMAT | 92149 | EC000133 | EF003890 | false | 10.0
LUXOMAT | 92149 | EC000133 | EF005474 | EV006407 | 10.0
LUXOMAT | 92149 | EC000133 | EF006243 | false | 10.0
LUXOMAT | 92149 | EC000133 | EF021180 | true | 10.0
LUXOMAT | 92149 | EC000133 | EF003858 | false | 10.0
LUXOMAT | 92149 | EC000133 | EF001198 | false | 10.0
LUXOMAT | 92149 | EC000133 | EF003894 | 2 | 10.0
LUXOMAT | 92149 | EC000133 | EF000187 | EV000460 | 10.0
LUXOMAT | 92149 | EC000133 | EF005036 | false | 10.0
LUXOMAT | 92149 | EC000133 | EF003898 | true | 10.0
LUXOMAT | 92149 | EC000133 | EF000025 | true | 10.0
LUXOMAT | 92149 | EC000133 | EF002169 | EV000139 | 10.0
LUXOMAT | 92149 | EC000133 | EF000147 | true | 10.0
LUXOMAT | 92149 | EC000133 | EF000664 | false | 10.0
LUXOMAT | 92149 | EC000133 | EF006569 | EV000146 | 10.0
LUXOMAT | 92149 | EC000133 | EF012569 | 32.0 | 10.0
LUXOMAT | 92149 | EC000133 | EF000193 | 0 | 10.0
LUXOMAT | 92149 | EC000133 | EF000194 | 0 | 10.0
LUXOMAT | 92149 | EC000133 | EF023790 | false | 10.0
LUXOMAT | 92149 | EC000133 | EF015953 | 300.0 | 10.0
LUXOMAT | 92149 | EC000133 | EF003429 | true | 10.0
LUXOMAT | 92149 | EC000133 | EF017674 | false | 10.0
LUXOMAT | 92149 | EC000133 | EF003904 | false | 10.0
LUXOMAT | 92149 | EC000133 | EF000551 | 106.0 | 10.0
LUXOMAT | 92149 | EC000133 | EF001323 | 12 | 10.0
LUXOMAT | 92149 | EC000133 | EF001322 | 8 | 10.0
LUXOMAT | 92149 | EC000133 | EF009568 | 450.0 | 10.0
LUXOMAT | 92149 | EC000133 | EF000040 | 90.0 | 10.0
LUXOMAT | 92149 | EC000133 | EF018697 | EV007611 | 10.0
LUXOMAT | 92150 | EC000133 | EF000007 | EV000202 | 10.0
LUXOMAT | 92150 | EC000133 | EF003636 | 0 | 10.0
LUXOMAT | 92150 | EC000133 | EF001099 | false | 10.0
LUXOMAT | 92150 | EC000133 | EF000483 | false | 10.0
LUXOMAT | 92150 | EC000133 | EF001098 | true | 10.0
LUXOMAT | 92150 | EC000133 | EF006589 | 15 | 10.0
LUXOMAT | 92150 | EC000133 | EF001257 | EV000154 | 10.0
LUXOMAT | 92150 | EC000133 | EF003832 | false | 10.0
LUXOMAT | 92150 | EC000133 | EF003876 | true | 10.0
LUXOMAT | 92150 | EC000133 | EF000003 | EV000384 | 10.0
LUXOMAT | 92150 | EC000133 | EF001732 | 165 | 10.0
LUXOMAT | 92150 | EC000133 | EF004293 | EV006811 | 10.0
LUXOMAT | 92150 | EC000133 | EF005127 | 110.0 | 10.0
LUXOMAT | 92150 | EC000133 | EF005127 | 240.0 | 10.0
LUXOMAT | 92150 | EC000133 | EF006590 | 30 | 10.0
LUXOMAT | 92150 | EC000133 | EF014925 | false | 10.0
LUXOMAT | 92150 | EC000133 | EF006311 | false | 10.0
LUXOMAT | 92150 | EC000133 | EF014926 | false | 10.0
LUXOMAT | 92150 | EC000133 | EF014927 | false | 10.0
LUXOMAT | 92150 | EC000133 | EF008011 | 2.5 | 10.0
LUXOMAT | 92150 | EC000133 | EF003814 | 20 | 10.0
LUXOMAT | 92150 | EC000133 | EF003814 | 2000 | 10.0
LUXOMAT | 92150 | EC000133 | EF017675 | false | 10.0
LUXOMAT | 92150 | EC000133 | EF000416 | 50 | 10.0
LUXOMAT | 92150 | EC000133 | EF000416 | 60 | 10.0
LUXOMAT | 92150 | EC000133 | EF001503 | 2300 | 10.0
LUXOMAT | 92150 | EC000133 | EF000139 | EV006034 | 10.0
LUXOMAT | 92150 | EC000133 | EF003848 | true | 10.0
LUXOMAT | 92150 | EC000133 | EF003808 | false | 10.0
LUXOMAT | 92150 | EC000133 | EF000010 | EV004050 | 10.0
LUXOMAT | 92150 | EC000133 | EF011072 | false | 10.0
LUXOMAT | 92150 | EC000133 | EF003882 | 9010.0 | 10.0
LUXOMAT | 92150 | EC000133 | EF003843 | 10 | 10.0
LUXOMAT | 92150 | EC000133 | EF003920 | true | 10.0
LUXOMAT | 92150 | EC000133 | EF005624 | true | 10.0
LUXOMAT | 92150 | EC000133 | EF002386 | -25 | 10.0
LUXOMAT | 92150 | EC000133 | EF002386 | 50 | 10.0
LUXOMAT | 92150 | EC000133 | EF007575 | true | 10.0
LUXOMAT | 92150 | EC000133 | EF003890 | false | 10.0
LUXOMAT | 92150 | EC000133 | EF005474 | EV006405 | 10.0
LUXOMAT | 92150 | EC000133 | EF006243 | false | 10.0
LUXOMAT | 92150 | EC000133 | EF021180 | true | 10.0
LUXOMAT | 92150 | EC000133 | EF003858 | true | 10.0
LUXOMAT | 92150 | EC000133 | EF001198 | false | 10.0
LUXOMAT | 92150 | EC000133 | EF003894 | 2 | 10.0
LUXOMAT | 92150 | EC000133 | EF000187 | EV000460 | 10.0
LUXOMAT | 92150 | EC000133 | EF005036 | false | 10.0
LUXOMAT | 92150 | EC000133 | EF003898 | true | 10.0
LUXOMAT | 92150 | EC000133 | EF000025 | true | 10.0
LUXOMAT | 92150 | EC000133 | EF002169 | EV000139 | 10.0
LUXOMAT | 92150 | EC000133 | EF000147 | true | 10.0
LUXOMAT | 92150 | EC000133 | EF000664 | false | 10.0
LUXOMAT | 92150 | EC000133 | EF006569 | EV000146 | 10.0
LUXOMAT | 92150 | EC000133 | EF012569 | 12.0 | 10.0
LUXOMAT | 92150 | EC000133 | EF000193 | 0 | 10.0
LUXOMAT | 92150 | EC000133 | EF000194 | 0 | 10.0
LUXOMAT | 92150 | EC000133 | EF023790 | false | 10.0
LUXOMAT | 92150 | EC000133 | EF015953 | 300.0 | 10.0
LUXOMAT | 92150 | EC000133 | EF003429 | true | 10.0
LUXOMAT | 92150 | EC000133 | EF017674 | false | 10.0
LUXOMAT | 92150 | EC000133 | EF003904 | false | 10.0
LUXOMAT | 92150 | EC000133 | EF000551 | 98.0 | 10.0
LUXOMAT | 92150 | EC000133 | EF001323 | 5 | 10.0
LUXOMAT | 92150 | EC000133 | EF009568 | 78.0 | 10.0
LUXOMAT | 92150 | EC000133 | EF000040 | 47.0 | 10.0
LUXOMAT | 92150 | EC000133 | EF018697 | EV007611 | 10.0
LUXOMAT | 92151 | EC000133 | EF000007 | EV000202 | 10.0
LUXOMAT | 92151 | EC000133 | EF003636 | 0 | 10.0
LUXOMAT | 92151 | EC000133 | EF001099 | false | 10.0
LUXOMAT | 92151 | EC000133 | EF000483 | false | 10.0
LUXOMAT | 92151 | EC000133 | EF001098 | true | 10.0
LUXOMAT | 92151 | EC000133 | EF006589 | 15 | 10.0
LUXOMAT | 92151 | EC000133 | EF001257 | EV000154 | 10.0
LUXOMAT | 92151 | EC000133 | EF003832 | false | 10.0
LUXOMAT | 92151 | EC000133 | EF003876 | false | 10.0
LUXOMAT | 92151 | EC000133 | EF000003 | EV000383 | 10.0
LUXOMAT | 92151 | EC000133 | EF001732 | 165 | 10.0
LUXOMAT | 92151 | EC000133 | EF004293 | EV006810 | 10.0
LUXOMAT | 92151 | EC000133 | EF005127 | 110.0 | 10.0
LUXOMAT | 92151 | EC000133 | EF005127 | 240.0 | 10.0
LUXOMAT | 92151 | EC000133 | EF006590 | 30 | 10.0
LUXOMAT | 92151 | EC000133 | EF014925 | false | 10.0
LUXOMAT | 92151 | EC000133 | EF006311 | false | 10.0
LUXOMAT | 92151 | EC000133 | EF014926 | false | 10.0
LUXOMAT | 92151 | EC000133 | EF014927 | false | 10.0
LUXOMAT | 92151 | EC000133 | EF008011 | 2.5 | 10.0
LUXOMAT | 92151 | EC000133 | EF003814 | 20 | 10.0
LUXOMAT | 92151 | EC000133 | EF003814 | 2000 | 10.0
LUXOMAT | 92151 | EC000133 | EF017675 | false | 10.0
LUXOMAT | 92151 | EC000133 | EF000416 | 50 | 10.0
LUXOMAT | 92151 | EC000133 | EF000416 | 60 | 10.0
LUXOMAT | 92151 | EC000133 | EF001503 | 2300 | 10.0
LUXOMAT | 92151 | EC000133 | EF000139 | EV006034 | 10.0
LUXOMAT | 92151 | EC000133 | EF003848 | true | 10.0
LUXOMAT | 92151 | EC000133 | EF003808 | false | 10.0
LUXOMAT | 92151 | EC000133 | EF000010 | EV004048 | 10.0
LUXOMAT | 92151 | EC000133 | EF011072 | false | 10.0
LUXOMAT | 92151 | EC000133 | EF003882 | 9010.0 | 10.0
LUXOMAT | 92151 | EC000133 | EF003843 | 24 | 10.0
LUXOMAT | 92151 | EC000133 | EF005624 | false | 10.0
LUXOMAT | 92151 | EC000133 | EF002386 | -25 | 10.0
LUXOMAT | 92151 | EC000133 | EF002386 | 50 | 10.0
LUXOMAT | 92151 | EC000133 | EF007575 | true | 10.0
LUXOMAT | 92151 | EC000133 | EF003890 | false | 10.0
LUXOMAT | 92151 | EC000133 | EF005474 | EV006405 | 10.0
LUXOMAT | 92151 | EC000133 | EF006243 | false | 10.0
LUXOMAT | 92151 | EC000133 | EF021180 | true | 10.0
LUXOMAT | 92151 | EC000133 | EF003858 | false | 10.0
LUXOMAT | 92151 | EC000133 | EF001198 | false | 10.0
LUXOMAT | 92151 | EC000133 | EF003894 | 2 | 10.0
LUXOMAT | 92151 | EC000133 | EF000187 | EV000460 | 10.0
LUXOMAT | 92151 | EC000133 | EF005036 | false | 10.0
LUXOMAT | 92151 | EC000133 | EF003898 | true | 10.0
LUXOMAT | 92151 | EC000133 | EF000025 | true | 10.0
LUXOMAT | 92151 | EC000133 | EF002169 | EV000139 | 10.0
LUXOMAT | 92151 | EC000133 | EF000147 | true | 10.0
LUXOMAT | 92151 | EC000133 | EF000664 | false | 10.0
LUXOMAT | 92151 | EC000133 | EF006569 | EV000146 | 10.0
LUXOMAT | 92151 | EC000133 | EF012569 | 32.0 | 10.0
LUXOMAT | 92151 | EC000133 | EF000193 | 0 | 10.0
LUXOMAT | 92151 | EC000133 | EF000194 | 0 | 10.0
LUXOMAT | 92151 | EC000133 | EF023790 | false | 10.0
LUXOMAT | 92151 | EC000133 | EF015953 | 300.0 | 10.0
LUXOMAT | 92151 | EC000133 | EF003429 | true | 10.0
LUXOMAT | 92151 | EC000133 | EF017674 | false | 10.0
LUXOMAT | 92151 | EC000133 | EF003904 | false | 10.0
LUXOMAT | 92151 | EC000133 | EF000551 | 106.0 | 10.0
LUXOMAT | 92151 | EC000133 | EF001323 | 12 | 10.0
LUXOMAT | 92151 | EC000133 | EF001322 | 8 | 10.0
LUXOMAT | 92151 | EC000133 | EF009568 | 450.0 | 10.0
LUXOMAT | 92151 | EC000133 | EF000040 | 76.0 | 10.0
LUXOMAT | 92151 | EC000133 | EF018697 | EV007611 | 10.0
LUXOMAT | 92152 | EC000133 | EF000007 | EV000202 | 10.0
LUXOMAT | 92152 | EC000133 | EF003636 | 0 | 10.0
LUXOMAT | 92152 | EC000133 | EF001099 | false | 10.0
LUXOMAT | 92152 | EC000133 | EF000483 | false | 10.0
LUXOMAT | 92152 | EC000133 | EF001098 | true | 10.0
LUXOMAT | 92152 | EC000133 | EF001257 | EV000154 | 10.0
LUXOMAT | 92152 | EC000133 | EF003832 | false | 10.0
LUXOMAT | 92152 | EC000133 | EF000003 | EV000384 | 10.0
LUXOMAT | 92152 | EC000133 | EF004293 | EV006811 | 10.0
LUXOMAT | 92152 | EC000133 | EF005127 | 110.0 | 10.0
LUXOMAT | 92152 | EC000133 | EF005127 | 240.0 | 10.0
LUXOMAT | 92152 | EC000133 | EF014925 | false | 10.0
LUXOMAT | 92152 | EC000133 | EF006311 | false | 10.0
LUXOMAT | 92152 | EC000133 | EF014926 | false | 10.0
LUXOMAT | 92152 | EC000133 | EF014927 | false | 10.0
LUXOMAT | 92152 | EC000133 | EF008011 | 2.5 | 10.0
LUXOMAT | 92152 | EC000133 | EF017675 | false | 10.0
LUXOMAT | 92152 | EC000133 | EF000416 | 50 | 10.0
LUXOMAT | 92152 | EC000133 | EF000416 | 60 | 10.0
LUXOMAT | 92152 | EC000133 | EF000139 | EV006034 | 10.0
LUXOMAT | 92152 | EC000133 | EF003848 | false | 10.0
LUXOMAT | 92152 | EC000133 | EF003808 | false | 10.0
LUXOMAT | 92152 | EC000133 | EF000010 | EV004048 | 10.0
LUXOMAT | 92152 | EC000133 | EF011072 | false | 10.0
LUXOMAT | 92152 | EC000133 | EF003882 | 9010.0 | 10.0
LUXOMAT | 92152 | EC000133 | EF003843 | 10 | 10.0
LUXOMAT | 92152 | EC000133 | EF005624 | false | 10.0
LUXOMAT | 92152 | EC000133 | EF002386 | -25 | 10.0
LUXOMAT | 92152 | EC000133 | EF002386 | 50 | 10.0
LUXOMAT | 92152 | EC000133 | EF007575 | false | 10.0
LUXOMAT | 92152 | EC000133 | EF003890 | false | 10.0
LUXOMAT | 92152 | EC000133 | EF005474 | EV006405 | 10.0
LUXOMAT | 92152 | EC000133 | EF006243 | false | 10.0
LUXOMAT | 92152 | EC000133 | EF021180 | true | 10.0
LUXOMAT | 92152 | EC000133 | EF003858 | false | 10.0
LUXOMAT | 92152 | EC000133 | EF001198 | false | 10.0
LUXOMAT | 92152 | EC000133 | EF003894 | 1 | 10.0
LUXOMAT | 92152 | EC000133 | EF000187 | EV000460 | 10.0
LUXOMAT | 92152 | EC000133 | EF005036 | false | 10.0
LUXOMAT | 92152 | EC000133 | EF003898 | false | 10.0
LUXOMAT | 92152 | EC000133 | EF000025 | true | 10.0
LUXOMAT | 92152 | EC000133 | EF002169 | EV000139 | 10.0
LUXOMAT | 92152 | EC000133 | EF000147 | true | 10.0
LUXOMAT | 92152 | EC000133 | EF000664 | false | 10.0
LUXOMAT | 92152 | EC000133 | EF006569 | EV000146 | 10.0
LUXOMAT | 92152 | EC000133 | EF012569 | 12.0 | 10.0
LUXOMAT | 92152 | EC000133 | EF000193 | 0 | 10.0
LUXOMAT | 92152 | EC000133 | EF000194 | 0 | 10.0
LUXOMAT | 92152 | EC000133 | EF023790 | false | 10.0
LUXOMAT | 92152 | EC000133 | EF017674 | false | 10.0
LUXOMAT | 92152 | EC000133 | EF003904 | false | 10.0
LUXOMAT | 92152 | EC000133 | EF000551 | 98.0 | 10.0
LUXOMAT | 92152 | EC000133 | EF001323 | 5 | 10.0
LUXOMAT | 92152 | EC000133 | EF001322 | 6 | 10.0
LUXOMAT | 92152 | EC000133 | EF009568 | 78.0 | 10.0
LUXOMAT | 92152 | EC000133 | EF000040 | 50.0 | 10.0
LUXOMAT | 92152 | EC000133 | EF018697 | EV007611 | 10.0
LUXOMAT | 92153 | EC000133 | EF000007 | EV000202 | 10.0
LUXOMAT | 92153 | EC000133 | EF003636 | 0 | 10.0
LUXOMAT | 92153 | EC000133 | EF001099 | false | 10.0
LUXOMAT | 92153 | EC000133 | EF000483 | false | 10.0
LUXOMAT | 92153 | EC000133 | EF001098 | true | 10.0
LUXOMAT | 92153 | EC000133 | EF006589 | 60 | 10.0
LUXOMAT | 92153 | EC000133 | EF001257 | EV000154 | 10.0
LUXOMAT | 92153 | EC000133 | EF003832 | false | 10.0
LUXOMAT | 92153 | EC000133 | EF003876 | true | 10.0
LUXOMAT | 92153 | EC000133 | EF000003 | EV000384 | 10.0
LUXOMAT | 92153 | EC000133 | EF001732 | 165 | 10.0
LUXOMAT | 92153 | EC000133 | EF004293 | EV006811 | 10.0
LUXOMAT | 92153 | EC000133 | EF005127 | 110.0 | 10.0
LUXOMAT | 92153 | EC000133 | EF005127 | 240.0 | 10.0
LUXOMAT | 92153 | EC000133 | EF006590 | 30 | 10.0
LUXOMAT | 92153 | EC000133 | EF014925 | false | 10.0
LUXOMAT | 92153 | EC000133 | EF006311 | false | 10.0
LUXOMAT | 92153 | EC000133 | EF014926 | false | 10.0
LUXOMAT | 92153 | EC000133 | EF014927 | false | 10.0
LUXOMAT | 92153 | EC000133 | EF008011 | 2.5 | 10.0
LUXOMAT | 92153 | EC000133 | EF003814 | 50 | 10.0
LUXOMAT | 92153 | EC000133 | EF003814 | 2000 | 10.0
LUXOMAT | 92153 | EC000133 | EF017675 | false | 10.0
LUXOMAT | 92153 | EC000133 | EF000416 | 50 | 10.0
LUXOMAT | 92153 | EC000133 | EF000416 | 60 | 10.0
LUXOMAT | 92153 | EC000133 | EF001503 | 2300 | 10.0
LUXOMAT | 92153 | EC000133 | EF000139 | EV006034 | 10.0
LUXOMAT | 92153 | EC000133 | EF003848 | true | 10.0
LUXOMAT | 92153 | EC000133 | EF003808 | false | 10.0
LUXOMAT | 92153 | EC000133 | EF000010 | EV004050 | 10.0
LUXOMAT | 92153 | EC000133 | EF011072 | false | 10.0
LUXOMAT | 92153 | EC000133 | EF003882 | 9010.0 | 10.0
LUXOMAT | 92153 | EC000133 | EF003843 | 7 | 10.0
LUXOMAT | 92153 | EC000133 | EF003920 | false | 10.0
LUXOMAT | 92153 | EC000133 | EF005624 | false | 10.0
LUXOMAT | 92153 | EC000133 | EF002386 | -25 | 10.0
LUXOMAT | 92153 | EC000133 | EF002386 | 50 | 10.0
LUXOMAT | 92153 | EC000133 | EF007575 | true | 10.0
LUXOMAT | 92153 | EC000133 | EF003890 | false | 10.0
LUXOMAT | 92153 | EC000133 | EF005474 | EV006405 | 10.0
LUXOMAT | 92153 | EC000133 | EF006243 | false | 10.0
LUXOMAT | 92153 | EC000133 | EF021180 | true | 10.0
LUXOMAT | 92153 | EC000133 | EF003858 | false | 10.0
LUXOMAT | 92153 | EC000133 | EF001198 | false | 10.0
LUXOMAT | 92153 | EC000133 | EF003894 | 2 | 10.0
LUXOMAT | 92153 | EC000133 | EF000187 | EV000460 | 10.0
LUXOMAT | 92153 | EC000133 | EF005036 | false | 10.0
LUXOMAT | 92153 | EC000133 | EF003898 | true | 10.0
LUXOMAT | 92153 | EC000133 | EF000025 | true | 10.0
LUXOMAT | 92153 | EC000133 | EF002169 | EV000139 | 10.0
LUXOMAT | 92153 | EC000133 | EF000147 | true | 10.0
LUXOMAT | 92153 | EC000133 | EF000664 | false | 10.0
LUXOMAT | 92153 | EC000133 | EF006569 | EV000146 | 10.0
LUXOMAT | 92153 | EC000133 | EF012569 | 12.0 | 10.0
LUXOMAT | 92153 | EC000133 | EF000193 | 0 | 10.0
LUXOMAT | 92153 | EC000133 | EF000194 | 0 | 10.0
LUXOMAT | 92153 | EC000133 | EF023790 | false | 10.0
LUXOMAT | 92153 | EC000133 | EF015953 | 300.0 | 10.0
LUXOMAT | 92153 | EC000133 | EF003429 | true | 10.0
LUXOMAT | 92153 | EC000133 | EF017674 | false | 10.0
LUXOMAT | 92153 | EC000133 | EF003904 | false | 10.0
LUXOMAT | 92153 | EC000133 | EF000551 | 98.0 | 10.0
LUXOMAT | 92153 | EC000133 | EF001323 | 5 | 10.0
LUXOMAT | 92153 | EC000133 | EF001322 | 6 | 10.0
LUXOMAT | 92153 | EC000133 | EF009568 | 78.0 | 10.0
LUXOMAT | 92153 | EC000133 | EF003863 | true | 10.0
LUXOMAT | 92153 | EC000133 | EF000040 | 47.0 | 10.0
LUXOMAT | 92153 | EC000133 | EF018697 | EV007611 | 10.0
LUXOMAT | 92154 | EC000133 | EF000007 | EV000202 | 10.0
LUXOMAT | 92154 | EC000133 | EF003636 | 0 | 10.0
LUXOMAT | 92154 | EC000133 | EF001099 | false | 10.0
LUXOMAT | 92154 | EC000133 | EF000483 | false | 10.0
LUXOMAT | 92154 | EC000133 | EF001098 | true | 10.0
LUXOMAT | 92154 | EC000133 | EF006589 | 15 | 10.0
LUXOMAT | 92154 | EC000133 | EF001257 | EV000154 | 10.0
LUXOMAT | 92154 | EC000133 | EF003832 | false | 10.0
LUXOMAT | 92154 | EC000133 | EF003876 | true | 10.0
LUXOMAT | 92154 | EC000133 | EF000003 | EV000384 | 10.0
LUXOMAT | 92154 | EC000133 | EF004293 | EV006811 | 10.0
LUXOMAT | 92154 | EC000133 | EF005127 | 12.0 | 10.0
LUXOMAT | 92154 | EC000133 | EF005127 | 48.0 | 10.0
LUXOMAT | 92154 | EC000133 | EF006590 | 30 | 10.0
LUXOMAT | 92154 | EC000133 | EF014925 | false | 10.0
LUXOMAT | 92154 | EC000133 | EF006311 | false | 10.0
LUXOMAT | 92154 | EC000133 | EF014926 | false | 10.0
LUXOMAT | 92154 | EC000133 | EF014927 | false | 10.0
LUXOMAT | 92154 | EC000133 | EF008011 | 2.5 | 10.0
LUXOMAT | 92154 | EC000133 | EF003814 | 20 | 10.0
LUXOMAT | 92154 | EC000133 | EF003814 | 2000 | 10.0
LUXOMAT | 92154 | EC000133 | EF017675 | false | 10.0
LUXOMAT | 92154 | EC000133 | EF000139 | EV006034 | 10.0
LUXOMAT | 92154 | EC000133 | EF003848 | true | 10.0
LUXOMAT | 92154 | EC000133 | EF003808 | false | 10.0
LUXOMAT | 92154 | EC000133 | EF000010 | EV004050 | 10.0
LUXOMAT | 92154 | EC000133 | EF011072 | false | 10.0
LUXOMAT | 92154 | EC000133 | EF003882 | 9010.0 | 10.0
LUXOMAT | 92154 | EC000133 | EF003843 | 10 | 10.0
LUXOMAT | 92154 | EC000133 | EF003920 | true | 10.0
LUXOMAT | 92154 | EC000133 | EF005624 | true | 10.0
LUXOMAT | 92154 | EC000133 | EF002386 | -25 | 10.0
LUXOMAT | 92154 | EC000133 | EF002386 | 50 | 10.0
LUXOMAT | 92154 | EC000133 | EF007575 | true | 10.0
LUXOMAT | 92154 | EC000133 | EF003890 | false | 10.0
LUXOMAT | 92154 | EC000133 | EF005474 | EV006405 | 10.0
LUXOMAT | 92154 | EC000133 | EF006243 | false | 10.0
LUXOMAT | 92154 | EC000133 | EF021180 | true | 10.0
LUXOMAT | 92154 | EC000133 | EF003858 | true | 10.0
LUXOMAT | 92154 | EC000133 | EF001198 | false | 10.0
LUXOMAT | 92154 | EC000133 | EF003894 | 4 | 10.0
LUXOMAT | 92154 | EC000133 | EF000187 | EV000509 | 10.0
LUXOMAT | 92154 | EC000133 | EF005036 | false | 10.0
LUXOMAT | 92154 | EC000133 | EF003898 | true | 10.0
LUXOMAT | 92154 | EC000133 | EF000025 | true | 10.0
LUXOMAT | 92154 | EC000133 | EF002169 | EV000139 | 10.0
LUXOMAT | 92154 | EC000133 | EF000147 | true | 10.0
LUXOMAT | 92154 | EC000133 | EF000664 | false | 10.0
LUXOMAT | 92154 | EC000133 | EF006569 | EV000146 | 10.0
LUXOMAT | 92154 | EC000133 | EF012569 | 12.0 | 10.0
LUXOMAT | 92154 | EC000133 | EF000193 | 0 | 10.0
LUXOMAT | 92154 | EC000133 | EF000194 | 0 | 10.0
LUXOMAT | 92154 | EC000133 | EF023790 | false | 10.0
LUXOMAT | 92154 | EC000133 | EF003429 | true | 10.0
LUXOMAT | 92154 | EC000133 | EF017674 | false | 10.0
LUXOMAT | 92154 | EC000133 | EF003904 | false | 10.0
LUXOMAT | 92154 | EC000133 | EF000551 | 98.0 | 10.0
LUXOMAT | 92154 | EC000133 | EF001323 | 5 | 10.0
LUXOMAT | 92154 | EC000133 | EF009568 | 78.0 | 10.0
LUXOMAT | 92154 | EC000133 | EF000040 | 47.0 | 10.0
LUXOMAT | 92154 | EC000133 | EF018697 | EV007611 | 10.0
LUXOMAT | 92155 | EC000133 | EF000007 | EV000202 | 10.0
LUXOMAT | 92155 | EC000133 | EF003636 | 0 | 10.0
LUXOMAT | 92155 | EC000133 | EF001099 | false | 10.0
LUXOMAT | 92155 | EC000133 | EF000483 | false | 10.0
LUXOMAT | 92155 | EC000133 | EF001098 | true | 10.0
LUXOMAT | 92155 | EC000133 | EF006589 | 15 | 10.0
LUXOMAT | 92155 | EC000133 | EF001257 | EV000154 | 10.0
LUXOMAT | 92155 | EC000133 | EF003832 | false | 10.0
LUXOMAT | 92155 | EC000133 | EF003876 | true | 10.0
LUXOMAT | 92155 | EC000133 | EF000003 | EV000383 | 10.0
LUXOMAT | 92155 | EC000133 | EF001732 | 165 | 10.0
LUXOMAT | 92155 | EC000133 | EF004293 | EV006811 | 10.0
LUXOMAT | 92155 | EC000133 | EF005127 | 110.0 | 10.0
LUXOMAT | 92155 | EC000133 | EF005127 | 240.0 | 10.0
LUXOMAT | 92155 | EC000133 | EF006590 | 30 | 10.0
LUXOMAT | 92155 | EC000133 | EF014925 | false | 10.0
LUXOMAT | 92155 | EC000133 | EF006311 | false | 10.0
LUXOMAT | 92155 | EC000133 | EF014926 | false | 10.0
LUXOMAT | 92155 | EC000133 | EF014927 | false | 10.0
LUXOMAT | 92155 | EC000133 | EF008011 | 2.5 | 10.0
LUXOMAT | 92155 | EC000133 | EF003814 | 20 | 10.0
LUXOMAT | 92155 | EC000133 | EF003814 | 2000 | 10.0
LUXOMAT | 92155 | EC000133 | EF017675 | false | 10.0
LUXOMAT | 92155 | EC000133 | EF000416 | 50 | 10.0
LUXOMAT | 92155 | EC000133 | EF000416 | 60 | 10.0
LUXOMAT | 92155 | EC000133 | EF001503 | 2300 | 10.0
LUXOMAT | 92155 | EC000133 | EF000139 | EV006034 | 10.0
LUXOMAT | 92155 | EC000133 | EF003848 | true | 10.0
LUXOMAT | 92155 | EC000133 | EF003808 | false | 10.0
LUXOMAT | 92155 | EC000133 | EF000010 | EV004050 | 10.0
LUXOMAT | 92155 | EC000133 | EF011072 | false | 10.0
LUXOMAT | 92155 | EC000133 | EF003882 | 9010.0 | 10.0
LUXOMAT | 92155 | EC000133 | EF003843 | 10 | 10.0
LUXOMAT | 92155 | EC000133 | EF003920 | true | 10.0
LUXOMAT | 92155 | EC000133 | EF005624 | true | 10.0
LUXOMAT | 92155 | EC000133 | EF002386 | -25 | 10.0
LUXOMAT | 92155 | EC000133 | EF002386 | 50 | 10.0
LUXOMAT | 92155 | EC000133 | EF007575 | true | 10.0
LUXOMAT | 92155 | EC000133 | EF003890 | false | 10.0
LUXOMAT | 92155 | EC000133 | EF005474 | EV006405 | 10.0
LUXOMAT | 92155 | EC000133 | EF006243 | false | 10.0
LUXOMAT | 92155 | EC000133 | EF021180 | true | 10.0
LUXOMAT | 92155 | EC000133 | EF003858 | true | 10.0
LUXOMAT | 92155 | EC000133 | EF001198 | false | 10.0
LUXOMAT | 92155 | EC000133 | EF003894 | 2 | 10.0
LUXOMAT | 92155 | EC000133 | EF000187 | EV000460 | 10.0
LUXOMAT | 92155 | EC000133 | EF005036 | false | 10.0
LUXOMAT | 92155 | EC000133 | EF003898 | true | 10.0
LUXOMAT | 92155 | EC000133 | EF000025 | true | 10.0
LUXOMAT | 92155 | EC000133 | EF002169 | EV000139 | 10.0
LUXOMAT | 92155 | EC000133 | EF000147 | true | 10.0
LUXOMAT | 92155 | EC000133 | EF000664 | false | 10.0
LUXOMAT | 92155 | EC000133 | EF006569 | EV000146 | 10.0
LUXOMAT | 92155 | EC000133 | EF012569 | 12.0 | 10.0
LUXOMAT | 92155 | EC000133 | EF000193 | 0 | 10.0
LUXOMAT | 92155 | EC000133 | EF000194 | 0 | 10.0
LUXOMAT | 92155 | EC000133 | EF023790 | false | 10.0
LUXOMAT | 92155 | EC000133 | EF015953 | 300.0 | 10.0
LUXOMAT | 92155 | EC000133 | EF003429 | true | 10.0
LUXOMAT | 92155 | EC000133 | EF017674 | false | 10.0
LUXOMAT | 92155 | EC000133 | EF003904 | false | 10.0
LUXOMAT | 92155 | EC000133 | EF000551 | 98.0 | 10.0
LUXOMAT | 92155 | EC000133 | EF001323 | 5 | 10.0
LUXOMAT | 92155 | EC000133 | EF009568 | 78.0 | 10.0
LUXOMAT | 92155 | EC000133 | EF000040 | 65.0 | 10.0
LUXOMAT | 92155 | EC000133 | EF018697 | EV007611 | 10.0
LUXOMAT | 92156 | EC000133 | EF000007 | EV000202 | 10.0
LUXOMAT | 92156 | EC000133 | EF003636 | 0 | 10.0
LUXOMAT | 92156 | EC000133 | EF001099 | false | 10.0
LUXOMAT | 92156 | EC000133 | EF000483 | false | 10.0
LUXOMAT | 92156 | EC000133 | EF001098 | true | 10.0
LUXOMAT | 92156 | EC000133 | EF001257 | EV000154 | 10.0
LUXOMAT | 92156 | EC000133 | EF003832 | false | 10.0
LUXOMAT | 92156 | EC000133 | EF000003 | EV000383 | 10.0
LUXOMAT | 92156 | EC000133 | EF004293 | EV006811 | 10.0
LUXOMAT | 92156 | EC000133 | EF005127 | 110.0 | 10.0
LUXOMAT | 92156 | EC000133 | EF005127 | 240.0 | 10.0
LUXOMAT | 92156 | EC000133 | EF014925 | false | 10.0
LUXOMAT | 92156 | EC000133 | EF006311 | false | 10.0
LUXOMAT | 92156 | EC000133 | EF014926 | false | 10.0
LUXOMAT | 92156 | EC000133 | EF014927 | false | 10.0
LUXOMAT | 92156 | EC000133 | EF008011 | 2.5 | 10.0
LUXOMAT | 92156 | EC000133 | EF017675 | false | 10.0
LUXOMAT | 92156 | EC000133 | EF000416 | 50 | 10.0
LUXOMAT | 92156 | EC000133 | EF000416 | 60 | 10.0
LUXOMAT | 92156 | EC000133 | EF000139 | EV006034 | 10.0
LUXOMAT | 92156 | EC000133 | EF003848 | false | 10.0
LUXOMAT | 92156 | EC000133 | EF003808 | false | 10.0
LUXOMAT | 92156 | EC000133 | EF000010 | EV004048 | 10.0
LUXOMAT | 92156 | EC000133 | EF011072 | false | 10.0
LUXOMAT | 92156 | EC000133 | EF003882 | 9010.0 | 10.0
LUXOMAT | 92156 | EC000133 | EF003843 | 10 | 10.0
LUXOMAT | 92156 | EC000133 | EF005624 | false | 10.0
LUXOMAT | 92156 | EC000133 | EF002386 | -25 | 10.0
LUXOMAT | 92156 | EC000133 | EF002386 | 50 | 10.0
LUXOMAT | 92156 | EC000133 | EF007575 | false | 10.0
LUXOMAT | 92156 | EC000133 | EF003890 | false | 10.0
LUXOMAT | 92156 | EC000133 | EF005474 | EV006405 | 10.0
LUXOMAT | 92156 | EC000133 | EF006243 | false | 10.0
LUXOMAT | 92156 | EC000133 | EF021180 | true | 10.0
LUXOMAT | 92156 | EC000133 | EF003858 | false | 10.0
LUXOMAT | 92156 | EC000133 | EF001198 | false | 10.0
LUXOMAT | 92156 | EC000133 | EF003894 | 1 | 10.0
LUXOMAT | 92156 | EC000133 | EF000187 | EV000460 | 10.0
LUXOMAT | 92156 | EC000133 | EF005036 | false | 10.0
LUXOMAT | 92156 | EC000133 | EF003898 | false | 10.0
LUXOMAT | 92156 | EC000133 | EF000025 | true | 10.0
LUXOMAT | 92156 | EC000133 | EF002169 | EV000139 | 10.0
LUXOMAT | 92156 | EC000133 | EF000147 | true | 10.0
LUXOMAT | 92156 | EC000133 | EF000664 | false | 10.0
LUXOMAT | 92156 | EC000133 | EF006569 | EV000146 | 10.0
LUXOMAT | 92156 | EC000133 | EF012569 | 12.0 | 10.0
LUXOMAT | 92156 | EC000133 | EF000193 | 0 | 10.0
LUXOMAT | 92156 | EC000133 | EF000194 | 0 | 10.0
LUXOMAT | 92156 | EC000133 | EF023790 | false | 10.0
LUXOMAT | 92156 | EC000133 | EF017674 | false | 10.0
LUXOMAT | 92156 | EC000133 | EF003904 | false | 10.0
LUXOMAT | 92156 | EC000133 | EF000551 | 98.0 | 10.0
LUXOMAT | 92156 | EC000133 | EF001323 | 5 | 10.0
LUXOMAT | 92156 | EC000133 | EF001322 | 6 | 10.0
LUXOMAT | 92156 | EC000133 | EF009568 | 78.0 | 10.0
LUXOMAT | 92156 | EC000133 | EF000040 | 65.0 | 10.0
LUXOMAT | 92156 | EC000133 | EF018697 | EV007611 | 10.0
LUXOMAT | 92158 | EC000133 | EF000007 | EV000202 | 10.0
LUXOMAT | 92158 | EC000133 | EF003636 | 0 | 10.0
LUXOMAT | 92158 | EC000133 | EF001099 | false | 10.0
LUXOMAT | 92158 | EC000133 | EF000483 | false | 10.0
LUXOMAT | 92158 | EC000133 | EF001098 | true | 10.0
LUXOMAT | 92158 | EC000133 | EF006589 | 60 | 10.0
LUXOMAT | 92158 | EC000133 | EF001257 | EV000154 | 10.0
LUXOMAT | 92158 | EC000133 | EF003832 | false | 10.0
LUXOMAT | 92158 | EC000133 | EF003876 | true | 10.0
LUXOMAT | 92158 | EC000133 | EF000003 | EV000384 | 10.0
LUXOMAT | 92158 | EC000133 | EF001732 | 165 | 10.0
LUXOMAT | 92158 | EC000133 | EF004293 | EV006810 | 10.0
LUXOMAT | 92158 | EC000133 | EF005127 | 110.0 | 10.0
LUXOMAT | 92158 | EC000133 | EF005127 | 240.0 | 10.0
LUXOMAT | 92158 | EC000133 | EF006590 | 30 | 10.0
LUXOMAT | 92158 | EC000133 | EF014925 | false | 10.0
LUXOMAT | 92158 | EC000133 | EF006311 | false | 10.0
LUXOMAT | 92158 | EC000133 | EF014926 | false | 10.0
LUXOMAT | 92158 | EC000133 | EF014927 | false | 10.0
LUXOMAT | 92158 | EC000133 | EF008011 | 2.5 | 10.0
LUXOMAT | 92158 | EC000133 | EF003814 | 20 | 10.0
LUXOMAT | 92158 | EC000133 | EF003814 | 2000 | 10.0
LUXOMAT | 92158 | EC000133 | EF017675 | false | 10.0
LUXOMAT | 92158 | EC000133 | EF000416 | 50 | 10.0
LUXOMAT | 92158 | EC000133 | EF000416 | 60 | 10.0
LUXOMAT | 92158 | EC000133 | EF001503 | 2300 | 10.0
LUXOMAT | 92158 | EC000133 | EF000139 | EV006034 | 10.0
LUXOMAT | 92158 | EC000133 | EF003848 | true | 10.0
LUXOMAT | 92158 | EC000133 | EF003808 | false | 10.0
LUXOMAT | 92158 | EC000133 | EF000010 | EV004050 | 10.0
LUXOMAT | 92158 | EC000133 | EF011072 | false | 10.0
LUXOMAT | 92158 | EC000133 | EF003882 | 9010.0 | 10.0
LUXOMAT | 92158 | EC000133 | EF003843 | 24 | 10.0
LUXOMAT | 92158 | EC000133 | EF003920 | true | 10.0
LUXOMAT | 92158 | EC000133 | EF005624 | false | 10.0
LUXOMAT | 92158 | EC000133 | EF002386 | -25 | 10.0
LUXOMAT | 92158 | EC000133 | EF002386 | 50 | 10.0
LUXOMAT | 92158 | EC000133 | EF007575 | true | 10.0
LUXOMAT | 92158 | EC000133 | EF003890 | false | 10.0
LUXOMAT | 92158 | EC000133 | EF005474 | EV006419 | 10.0
LUXOMAT | 92158 | EC000133 | EF006243 | false | 10.0
LUXOMAT | 92158 | EC000133 | EF021180 | true | 10.0
LUXOMAT | 92158 | EC000133 | EF003858 | true | 10.0
LUXOMAT | 92158 | EC000133 | EF001198 | false | 10.0
LUXOMAT | 92158 | EC000133 | EF003894 | 2 | 10.0
LUXOMAT | 92158 | EC000133 | EF000187 | EV000460 | 10.0
LUXOMAT | 92158 | EC000133 | EF005036 | false | 10.0
LUXOMAT | 92158 | EC000133 | EF003898 | true | 10.0
LUXOMAT | 92158 | EC000133 | EF000025 | true | 10.0
LUXOMAT | 92158 | EC000133 | EF002169 | EV000139 | 10.0
LUXOMAT | 92158 | EC000133 | EF000147 | true | 10.0
LUXOMAT | 92158 | EC000133 | EF000664 | false | 10.0
LUXOMAT | 92158 | EC000133 | EF006569 | EV000146 | 10.0
LUXOMAT | 92158 | EC000133 | EF012569 | 32.0 | 10.0
LUXOMAT | 92158 | EC000133 | EF000193 | 0 | 10.0
LUXOMAT | 92158 | EC000133 | EF000194 | 0 | 10.0
LUXOMAT | 92158 | EC000133 | EF023790 | false | 10.0
LUXOMAT | 92158 | EC000133 | EF015953 | 300.0 | 10.0
LUXOMAT | 92158 | EC000133 | EF003429 | true | 10.0
LUXOMAT | 92158 | EC000133 | EF017674 | false | 10.0
LUXOMAT | 92158 | EC000133 | EF003904 | false | 10.0
LUXOMAT | 92158 | EC000133 | EF000551 | 117.0 | 10.0
LUXOMAT | 92158 | EC000133 | EF001323 | 12 | 10.0
LUXOMAT | 92158 | EC000133 | EF009568 | 450.0 | 10.0
LUXOMAT | 92158 | EC000133 | EF000040 | 68.0 | 10.0
LUXOMAT | 92158 | EC000133 | EF018697 | EV007611 | 10.0
LUXOMAT | 92159 | EC001580 | EF000215 | EV006399 | 10.0
LUXOMAT | 92159 | EC001580 | EF000007 | EV000154 | 10.0
LUXOMAT | 92159 | EC001580 | EF013236 | true | 10.0
LUXOMAT | 92159 | EC001580 | EF013237 | false | 10.0
LUXOMAT | 92160 | EC001580 | EF000215 | EV006399 | 10.0
LUXOMAT | 92160 | EC001580 | EF000007 | EV000154 | 10.0
LUXOMAT | 92160 | EC001580 | EF013236 | true | 10.0
LUXOMAT | 92160 | EC001580 | EF013237 | false | 10.0
LUXOMAT | 92161 | EC001580 | EF000215 | EV000154 | 10.0
LUXOMAT | 92161 | EC001580 | EF000007 | EV000202 | 10.0
LUXOMAT | 92161 | EC001580 | EF013236 | true | 10.0
LUXOMAT | 92161 | EC001580 | EF013237 | false | 10.0
LUXOMAT | 92163 | EC000133 | EF000007 | EV000202 | 10.0
LUXOMAT | 92163 | EC000133 | EF003636 | 0 | 10.0
LUXOMAT | 92163 | EC000133 | EF001099 | false | 10.0
LUXOMAT | 92163 | EC000133 | EF000483 | false | 10.0
LUXOMAT | 92163 | EC000133 | EF001098 | true | 10.0
LUXOMAT | 92163 | EC000133 | EF001257 | EV000154 | 10.0
LUXOMAT | 92163 | EC000133 | EF003832 | false | 10.0
LUXOMAT | 92163 | EC000133 | EF000003 | EV000383 | 10.0
LUXOMAT | 92163 | EC000133 | EF004293 | EV006810 | 10.0
LUXOMAT | 92163 | EC000133 | EF005127 | 110.0 | 10.0
LUXOMAT | 92163 | EC000133 | EF005127 | 240.0 | 10.0
LUXOMAT | 92163 | EC000133 | EF014925 | false | 10.0
LUXOMAT | 92163 | EC000133 | EF006311 | false | 10.0
LUXOMAT | 92163 | EC000133 | EF014926 | false | 10.0
LUXOMAT | 92163 | EC000133 | EF014927 | false | 10.0
LUXOMAT | 92163 | EC000133 | EF008011 | 2.5 | 10.0
LUXOMAT | 92163 | EC000133 | EF017675 | false | 10.0
LUXOMAT | 92163 | EC000133 | EF000416 | 50 | 10.0
LUXOMAT | 92163 | EC000133 | EF000416 | 60 | 10.0
LUXOMAT | 92163 | EC000133 | EF000139 | EV006034 | 10.0
LUXOMAT | 92163 | EC000133 | EF003848 | false | 10.0
LUXOMAT | 92163 | EC000133 | EF003808 | false | 10.0
LUXOMAT | 92163 | EC000133 | EF000010 | EV004048 | 10.0
LUXOMAT | 92163 | EC000133 | EF011072 | false | 10.0
LUXOMAT | 92163 | EC000133 | EF003882 | 9010.0 | 10.0
LUXOMAT | 92163 | EC000133 | EF003843 | 24 | 10.0
LUXOMAT | 92163 | EC000133 | EF005624 | false | 10.0
LUXOMAT | 92163 | EC000133 | EF002386 | -25 | 10.0
LUXOMAT | 92163 | EC000133 | EF002386 | 50 | 10.0
LUXOMAT | 92163 | EC000133 | EF007575 | false | 10.0
LUXOMAT | 92163 | EC000133 | EF003890 | false | 10.0
LUXOMAT | 92163 | EC000133 | EF005474 | EV006405 | 10.0
LUXOMAT | 92163 | EC000133 | EF006243 | false | 10.0
LUXOMAT | 92163 | EC000133 | EF021180 | true | 10.0
LUXOMAT | 92163 | EC000133 | EF003858 | false | 10.0
LUXOMAT | 92163 | EC000133 | EF001198 | false | 10.0
LUXOMAT | 92163 | EC000133 | EF003894 | 1 | 10.0
LUXOMAT | 92163 | EC000133 | EF000187 | EV000460 | 10.0
LUXOMAT | 92163 | EC000133 | EF005036 | false | 10.0
LUXOMAT | 92163 | EC000133 | EF003898 | false | 10.0
LUXOMAT | 92163 | EC000133 | EF000025 | true | 10.0
LUXOMAT | 92163 | EC000133 | EF002169 | EV000139 | 10.0
LUXOMAT | 92163 | EC000133 | EF000147 | false | 10.0
LUXOMAT | 92163 | EC000133 | EF000664 | false | 10.0
LUXOMAT | 92163 | EC000133 | EF006569 | EV000146 | 10.0
LUXOMAT | 92163 | EC000133 | EF012569 | 32.0 | 10.0
LUXOMAT | 92163 | EC000133 | EF000193 | 0 | 10.0
LUXOMAT | 92163 | EC000133 | EF000194 | 0 | 10.0
LUXOMAT | 92163 | EC000133 | EF023790 | false | 10.0
LUXOMAT | 92163 | EC000133 | EF017674 | false | 10.0
LUXOMAT | 92163 | EC000133 | EF003904 | false | 10.0
LUXOMAT | 92163 | EC000133 | EF000551 | 97.0 | 10.0
LUXOMAT | 92163 | EC000133 | EF001323 | 12 | 10.0
LUXOMAT | 92163 | EC000133 | EF001322 | 8 | 10.0
LUXOMAT | 92163 | EC000133 | EF009568 | 450.0 | 10.0
LUXOMAT | 92163 | EC000133 | EF000040 | 84.0 | 10.0
LUXOMAT | 92163 | EC000133 | EF018697 | EV007611 | 10.0
LUXOMAT | 92164 | EC000133 | EF000007 | EV000202 | 10.0
LUXOMAT | 92164 | EC000133 | EF003636 | 0 | 10.0
LUXOMAT | 92164 | EC000133 | EF001099 | false | 10.0
LUXOMAT | 92164 | EC000133 | EF000483 | false | 10.0
LUXOMAT | 92164 | EC000133 | EF001098 | true | 10.0
LUXOMAT | 92164 | EC000133 | EF006589 | 15 | 10.0
LUXOMAT | 92164 | EC000133 | EF001257 | EV000154 | 10.0
LUXOMAT | 92164 | EC000133 | EF003832 | false | 10.0
LUXOMAT | 92164 | EC000133 | EF003876 | true | 10.0
LUXOMAT | 92164 | EC000133 | EF000003 | EV000154 | 10.0
LUXOMAT | 92164 | EC000133 | EF004293 | EV006811 | 10.0
LUXOMAT | 92164 | EC000133 | EF005127 | 12.0 | 10.0
LUXOMAT | 92164 | EC000133 | EF005127 | 48.0 | 10.0
LUXOMAT | 92164 | EC000133 | EF006590 | 30 | 10.0
LUXOMAT | 92164 | EC000133 | EF014925 | false | 10.0
LUXOMAT | 92164 | EC000133 | EF006311 | false | 10.0
LUXOMAT | 92164 | EC000133 | EF014926 | false | 10.0
LUXOMAT | 92164 | EC000133 | EF014927 | false | 10.0
LUXOMAT | 92164 | EC000133 | EF008011 | 2.5 | 10.0
LUXOMAT | 92164 | EC000133 | EF003814 | 20 | 10.0
LUXOMAT | 92164 | EC000133 | EF003814 | 2000 | 10.0
LUXOMAT | 92164 | EC000133 | EF017675 | false | 10.0
LUXOMAT | 92164 | EC000133 | EF000139 | EV006034 | 10.0
LUXOMAT | 92164 | EC000133 | EF003848 | true | 10.0
LUXOMAT | 92164 | EC000133 | EF003808 | false | 10.0
LUXOMAT | 92164 | EC000133 | EF000010 | EV004050 | 10.0
LUXOMAT | 92164 | EC000133 | EF011072 | false | 10.0
LUXOMAT | 92164 | EC000133 | EF003882 | 9010.0 | 10.0
LUXOMAT | 92164 | EC000133 | EF003843 | 10 | 10.0
LUXOMAT | 92164 | EC000133 | EF003920 | true | 10.0
LUXOMAT | 92164 | EC000133 | EF005624 | true | 10.0
LUXOMAT | 92164 | EC000133 | EF002386 | -25 | 10.0
LUXOMAT | 92164 | EC000133 | EF002386 | 50 | 10.0
LUXOMAT | 92164 | EC000133 | EF007575 | true | 10.0
LUXOMAT | 92164 | EC000133 | EF003890 | false | 10.0
LUXOMAT | 92164 | EC000133 | EF005474 | EV006405 | 10.0
LUXOMAT | 92164 | EC000133 | EF006243 | false | 10.0
LUXOMAT | 92164 | EC000133 | EF021180 | true | 10.0
LUXOMAT | 92164 | EC000133 | EF003858 | true | 10.0
LUXOMAT | 92164 | EC000133 | EF001198 | false | 10.0
LUXOMAT | 92164 | EC000133 | EF003894 | 4 | 10.0
LUXOMAT | 92164 | EC000133 | EF000187 | EV000509 | 10.0
LUXOMAT | 92164 | EC000133 | EF005036 | false | 10.0
LUXOMAT | 92164 | EC000133 | EF003898 | true | 10.0
LUXOMAT | 92164 | EC000133 | EF000025 | true | 10.0
LUXOMAT | 92164 | EC000133 | EF002169 | EV000139 | 10.0
LUXOMAT | 92164 | EC000133 | EF000147 | true | 10.0
LUXOMAT | 92164 | EC000133 | EF000664 | false | 10.0
LUXOMAT | 92164 | EC000133 | EF006569 | EV000146 | 10.0
LUXOMAT | 92164 | EC000133 | EF012569 | 12.0 | 10.0
LUXOMAT | 92164 | EC000133 | EF000193 | 0 | 10.0
LUXOMAT | 92164 | EC000133 | EF000194 | 0 | 10.0
LUXOMAT | 92164 | EC000133 | EF023790 | false | 10.0
LUXOMAT | 92164 | EC000133 | EF003429 | true | 10.0
LUXOMAT | 92164 | EC000133 | EF017674 | false | 10.0
LUXOMAT | 92164 | EC000133 | EF003904 | false | 10.0
LUXOMAT | 92164 | EC000133 | EF000551 | 80.0 | 10.0
LUXOMAT | 92164 | EC000133 | EF001323 | 5 | 10.0
LUXOMAT | 92164 | EC000133 | EF009568 | 78.0 | 10.0
LUXOMAT | 92164 | EC000133 | EF000040 | 85.0 | 10.0
LUXOMAT | 92164 | EC000133 | EF018697 | EV007611 | 10.0
LUXOMAT | 92165 | EC000133 | EF000007 | EV000202 | 10.0
LUXOMAT | 92165 | EC000133 | EF003636 | 0 | 10.0
LUXOMAT | 92165 | EC000133 | EF001099 | false | 10.0
LUXOMAT | 92165 | EC000133 | EF000483 | false | 10.0
LUXOMAT | 92165 | EC000133 | EF001098 | true | 10.0
LUXOMAT | 92165 | EC000133 | EF006589 | 15 | 10.0
LUXOMAT | 92165 | EC000133 | EF001257 | EV000154 | 10.0
LUXOMAT | 92165 | EC000133 | EF003832 | false | 10.0
LUXOMAT | 92165 | EC000133 | EF003876 | true | 10.0
LUXOMAT | 92165 | EC000133 | EF000003 | EV000154 | 10.0
LUXOMAT | 92165 | EC000133 | EF001732 | 165 | 10.0
LUXOMAT | 92165 | EC000133 | EF004293 | EV006811 | 10.0
LUXOMAT | 92165 | EC000133 | EF005127 | 110.0 | 10.0
LUXOMAT | 92165 | EC000133 | EF005127 | 240.0 | 10.0
LUXOMAT | 92165 | EC000133 | EF006590 | 30 | 10.0
LUXOMAT | 92165 | EC000133 | EF014925 | false | 10.0
LUXOMAT | 92165 | EC000133 | EF006311 | false | 10.0
LUXOMAT | 92165 | EC000133 | EF014926 | false | 10.0
LUXOMAT | 92165 | EC000133 | EF014927 | false | 10.0
LUXOMAT | 92165 | EC000133 | EF008011 | 2.5 | 10.0
LUXOMAT | 92165 | EC000133 | EF003814 | 20 | 10.0
LUXOMAT | 92165 | EC000133 | EF003814 | 2000 | 10.0
LUXOMAT | 92165 | EC000133 | EF017675 | false | 10.0
LUXOMAT | 92165 | EC000133 | EF000416 | 50 | 10.0
LUXOMAT | 92165 | EC000133 | EF000416 | 60 | 10.0
LUXOMAT | 92165 | EC000133 | EF001503 | 2300 | 10.0
LUXOMAT | 92165 | EC000133 | EF000139 | EV006034 | 10.0
LUXOMAT | 92165 | EC000133 | EF003848 | true | 10.0
LUXOMAT | 92165 | EC000133 | EF003808 | false | 10.0
LUXOMAT | 92165 | EC000133 | EF000010 | EV004050 | 10.0
LUXOMAT | 92165 | EC000133 | EF011072 | false | 10.0
LUXOMAT | 92165 | EC000133 | EF003882 | 9010.0 | 10.0
LUXOMAT | 92165 | EC000133 | EF003843 | 10 | 10.0
LUXOMAT | 92165 | EC000133 | EF003920 | true | 10.0
LUXOMAT | 92165 | EC000133 | EF005624 | true | 10.0
LUXOMAT | 92165 | EC000133 | EF002386 | -25 | 10.0
LUXOMAT | 92165 | EC000133 | EF002386 | 50 | 10.0
LUXOMAT | 92165 | EC000133 | EF007575 | true | 10.0
LUXOMAT | 92165 | EC000133 | EF003890 | false | 10.0
LUXOMAT | 92165 | EC000133 | EF005474 | EV006405 | 10.0
LUXOMAT | 92165 | EC000133 | EF006243 | false | 10.0
LUXOMAT | 92165 | EC000133 | EF021180 | true | 10.0
LUXOMAT | 92165 | EC000133 | EF003858 | true | 10.0
LUXOMAT | 92165 | EC000133 | EF001198 | false | 10.0
LUXOMAT | 92165 | EC000133 | EF003894 | 2 | 10.0
LUXOMAT | 92165 | EC000133 | EF000187 | EV000460 | 10.0
LUXOMAT | 92165 | EC000133 | EF005036 | false | 10.0
LUXOMAT | 92165 | EC000133 | EF003898 | true | 10.0
LUXOMAT | 92165 | EC000133 | EF000025 | true | 10.0
LUXOMAT | 92165 | EC000133 | EF002169 | EV000139 | 10.0
LUXOMAT | 92165 | EC000133 | EF000147 | true | 10.0
LUXOMAT | 92165 | EC000133 | EF000664 | false | 10.0
LUXOMAT | 92165 | EC000133 | EF006569 | EV000146 | 10.0
LUXOMAT | 92165 | EC000133 | EF012569 | 12.0 | 10.0
LUXOMAT | 92165 | EC000133 | EF000193 | 0 | 10.0
LUXOMAT | 92165 | EC000133 | EF000194 | 0 | 10.0
LUXOMAT | 92165 | EC000133 | EF023790 | false | 10.0
LUXOMAT | 92165 | EC000133 | EF015953 | 300.0 | 10.0
LUXOMAT | 92165 | EC000133 | EF003429 | true | 10.0
LUXOMAT | 92165 | EC000133 | EF017674 | false | 10.0
LUXOMAT | 92165 | EC000133 | EF003904 | false | 10.0
LUXOMAT | 92165 | EC000133 | EF000551 | 80.0 | 10.0
LUXOMAT | 92165 | EC000133 | EF001323 | 5 | 10.0
LUXOMAT | 92165 | EC000133 | EF009568 | 78.0 | 10.0
LUXOMAT | 92165 | EC000133 | EF000040 | 85.0 | 10.0
LUXOMAT | 92165 | EC000133 | EF018697 | EV007611 | 10.0
LUXOMAT | 92166 | EC000133 | EF000007 | EV000202 | 10.0
LUXOMAT | 92166 | EC000133 | EF003636 | 0 | 10.0
LUXOMAT | 92166 | EC000133 | EF001099 | false | 10.0
LUXOMAT | 92166 | EC000133 | EF000483 | false | 10.0
LUXOMAT | 92166 | EC000133 | EF001098 | true | 10.0
LUXOMAT | 92166 | EC000133 | EF001257 | EV000154 | 10.0
LUXOMAT | 92166 | EC000133 | EF003832 | false | 10.0
LUXOMAT | 92166 | EC000133 | EF000003 | EV000154 | 10.0
LUXOMAT | 92166 | EC000133 | EF004293 | EV006811 | 10.0
LUXOMAT | 92166 | EC000133 | EF005127 | 110.0 | 10.0
LUXOMAT | 92166 | EC000133 | EF005127 | 240.0 | 10.0
LUXOMAT | 92166 | EC000133 | EF014925 | false | 10.0
LUXOMAT | 92166 | EC000133 | EF006311 | false | 10.0
LUXOMAT | 92166 | EC000133 | EF014926 | false | 10.0
LUXOMAT | 92166 | EC000133 | EF014927 | false | 10.0
LUXOMAT | 92166 | EC000133 | EF008011 | 2.5 | 10.0
LUXOMAT | 92166 | EC000133 | EF017675 | false | 10.0
LUXOMAT | 92166 | EC000133 | EF000416 | 50 | 10.0
LUXOMAT | 92166 | EC000133 | EF000416 | 60 | 10.0
LUXOMAT | 92166 | EC000133 | EF000139 | EV006034 | 10.0
LUXOMAT | 92166 | EC000133 | EF003848 | false | 10.0
LUXOMAT | 92166 | EC000133 | EF003808 | false | 10.0
LUXOMAT | 92166 | EC000133 | EF000010 | EV004048 | 10.0
LUXOMAT | 92166 | EC000133 | EF011072 | false | 10.0
LUXOMAT | 92166 | EC000133 | EF003882 | 9010.0 | 10.0
LUXOMAT | 92166 | EC000133 | EF003843 | 10 | 10.0
LUXOMAT | 92166 | EC000133 | EF005624 | false | 10.0
LUXOMAT | 92166 | EC000133 | EF002386 | -25 | 10.0
LUXOMAT | 92166 | EC000133 | EF002386 | 50 | 10.0
LUXOMAT | 92166 | EC000133 | EF007575 | false | 10.0
LUXOMAT | 92166 | EC000133 | EF003890 | false | 10.0
LUXOMAT | 92166 | EC000133 | EF005474 | EV006405 | 10.0
LUXOMAT | 92166 | EC000133 | EF006243 | false | 10.0
LUXOMAT | 92166 | EC000133 | EF021180 | true | 10.0
LUXOMAT | 92166 | EC000133 | EF003858 | false | 10.0
LUXOMAT | 92166 | EC000133 | EF001198 | false | 10.0
LUXOMAT | 92166 | EC000133 | EF003894 | 1 | 10.0
LUXOMAT | 92166 | EC000133 | EF000187 | EV000460 | 10.0
LUXOMAT | 92166 | EC000133 | EF005036 | false | 10.0
LUXOMAT | 92166 | EC000133 | EF003898 | false | 10.0
LUXOMAT | 92166 | EC000133 | EF000025 | true | 10.0
LUXOMAT | 92166 | EC000133 | EF002169 | EV000139 | 10.0
LUXOMAT | 92166 | EC000133 | EF000147 | true | 10.0
LUXOMAT | 92166 | EC000133 | EF000664 | false | 10.0
LUXOMAT | 92166 | EC000133 | EF006569 | EV000146 | 10.0
LUXOMAT | 92166 | EC000133 | EF012569 | 12.0 | 10.0
LUXOMAT | 92166 | EC000133 | EF000193 | 0 | 10.0
LUXOMAT | 92166 | EC000133 | EF000194 | 0 | 10.0
LUXOMAT | 92166 | EC000133 | EF023790 | false | 10.0
LUXOMAT | 92166 | EC000133 | EF017674 | false | 10.0
LUXOMAT | 92166 | EC000133 | EF003904 | false | 10.0
LUXOMAT | 92166 | EC000133 | EF000551 | 80.0 | 10.0
LUXOMAT | 92166 | EC000133 | EF001323 | 5 | 10.0
LUXOMAT | 92166 | EC000133 | EF001322 | 6 | 10.0
LUXOMAT | 92166 | EC000133 | EF009568 | 78.0 | 10.0
LUXOMAT | 92166 | EC000133 | EF000040 | 85.0 | 10.0
LUXOMAT | 92166 | EC000133 | EF018697 | EV007611 | 10.0
LUXOMAT | 92184 | EC000133 | EF000007 | EV000202 | 10.0
LUXOMAT | 92184 | EC000133 | EF003636 | 0 | 10.0
LUXOMAT | 92184 | EC000133 | EF001099 | false | 10.0
LUXOMAT | 92184 | EC000133 | EF000483 | false | 10.0
LUXOMAT | 92184 | EC000133 | EF001098 | true | 10.0
LUXOMAT | 92184 | EC000133 | EF006589 | 30 | 10.0
LUXOMAT | 92184 | EC000133 | EF001257 | EV000154 | 10.0
LUXOMAT | 92184 | EC000133 | EF003832 | false | 10.0
LUXOMAT | 92184 | EC000133 | EF003876 | false | 10.0
LUXOMAT | 92184 | EC000133 | EF000003 | EV000154 | 10.0
LUXOMAT | 92184 | EC000133 | EF001732 | 165 | 10.0
LUXOMAT | 92184 | EC000133 | EF004293 | EV006810 | 10.0
LUXOMAT | 92184 | EC000133 | EF005127 | 110.0 | 10.0
LUXOMAT | 92184 | EC000133 | EF005127 | 240.0 | 10.0
LUXOMAT | 92184 | EC000133 | EF006590 | 30 | 10.0
LUXOMAT | 92184 | EC000133 | EF014925 | false | 10.0
LUXOMAT | 92184 | EC000133 | EF006311 | false | 10.0
LUXOMAT | 92184 | EC000133 | EF014926 | false | 10.0
LUXOMAT | 92184 | EC000133 | EF014927 | false | 10.0
LUXOMAT | 92184 | EC000133 | EF008011 | 2.5 | 10.0
LUXOMAT | 92184 | EC000133 | EF003814 | 20 | 10.0
LUXOMAT | 92184 | EC000133 | EF003814 | 2000 | 10.0
LUXOMAT | 92184 | EC000133 | EF017675 | true | 10.0
LUXOMAT | 92184 | EC000133 | EF000416 | 50 | 10.0
LUXOMAT | 92184 | EC000133 | EF000416 | 60 | 10.0
LUXOMAT | 92184 | EC000133 | EF001503 | 2300 | 10.0
LUXOMAT | 92184 | EC000133 | EF000139 | EV006034 | 10.0
LUXOMAT | 92184 | EC000133 | EF003848 | true | 10.0
LUXOMAT | 92184 | EC000133 | EF003808 | false | 10.0
LUXOMAT | 92184 | EC000133 | EF000010 | EV004048 | 10.0
LUXOMAT | 92184 | EC000133 | EF011072 | false | 10.0
LUXOMAT | 92184 | EC000133 | EF003882 | 9010.0 | 10.0
LUXOMAT | 92184 | EC000133 | EF003843 | 10 | 10.0
LUXOMAT | 92184 | EC000133 | EF005624 | false | 10.0
LUXOMAT | 92184 | EC000133 | EF002386 | -25 | 10.0
LUXOMAT | 92184 | EC000133 | EF002386 | 50 | 10.0
LUXOMAT | 92184 | EC000133 | EF007575 | true | 10.0
LUXOMAT | 92184 | EC000133 | EF003890 | false | 10.0
LUXOMAT | 92184 | EC000133 | EF005474 | EV006407 | 10.0
LUXOMAT | 92184 | EC000133 | EF006243 | false | 10.0
LUXOMAT | 92184 | EC000133 | EF021180 | true | 10.0
LUXOMAT | 92184 | EC000133 | EF003858 | false | 10.0
LUXOMAT | 92184 | EC000133 | EF001198 | false | 10.0
LUXOMAT | 92184 | EC000133 | EF003894 | 2 | 10.0
LUXOMAT | 92184 | EC000133 | EF000187 | EV000460 | 10.0
LUXOMAT | 92184 | EC000133 | EF005036 | false | 10.0
LUXOMAT | 92184 | EC000133 | EF003898 | true | 10.0
LUXOMAT | 92184 | EC000133 | EF000025 | true | 10.0
LUXOMAT | 92184 | EC000133 | EF002169 | EV000139 | 10.0
LUXOMAT | 92184 | EC000133 | EF000147 | true | 10.0
LUXOMAT | 92184 | EC000133 | EF000664 | false | 10.0
LUXOMAT | 92184 | EC000133 | EF006569 | EV000146 | 10.0
LUXOMAT | 92184 | EC000133 | EF012569 | 12.0 | 10.0
LUXOMAT | 92184 | EC000133 | EF000193 | 0 | 10.0
LUXOMAT | 92184 | EC000133 | EF000194 | 0 | 10.0
LUXOMAT | 92184 | EC000133 | EF023790 | false | 10.0
LUXOMAT | 92184 | EC000133 | EF015953 | 300.0 | 10.0
LUXOMAT | 92184 | EC000133 | EF003429 | true | 10.0
LUXOMAT | 92184 | EC000133 | EF017674 | false | 10.0
LUXOMAT | 92184 | EC000133 | EF003904 | false | 10.0
LUXOMAT | 92184 | EC000133 | EF000551 | 83.0 | 10.0
LUXOMAT | 92184 | EC000133 | EF001323 | 5 | 10.0
LUXOMAT | 92184 | EC000133 | EF001322 | 6 | 10.0
LUXOMAT | 92184 | EC000133 | EF009568 | 78.0 | 10.0
LUXOMAT | 92184 | EC000133 | EF000040 | 81.0 | 10.0
LUXOMAT | 92184 | EC000133 | EF018697 | EV007611 | 10.0
LUXOMAT | 92185 | EC001580 | EF000215 | EV006399 | 10.0
LUXOMAT | 92185 | EC001580 | EF000007 | EV000154 | 10.0
LUXOMAT | 92185 | EC001580 | EF013236 | true | 10.0
LUXOMAT | 92185 | EC001580 | EF013237 | false | 10.0
LUXOMAT | 92186 | EC000133 | EF000007 | EV000202 | 10.0
LUXOMAT | 92186 | EC000133 | EF003636 | 0 | 10.0
LUXOMAT | 92186 | EC000133 | EF001099 | false | 10.0
LUXOMAT | 92186 | EC000133 | EF000483 | false | 10.0
LUXOMAT | 92186 | EC000133 | EF001098 | true | 10.0
LUXOMAT | 92186 | EC000133 | EF006589 | 15 | 10.0
LUXOMAT | 92186 | EC000133 | EF001257 | EV000154 | 10.0
LUXOMAT | 92186 | EC000133 | EF003832 | false | 10.0
LUXOMAT | 92186 | EC000133 | EF003876 | false | 10.0
LUXOMAT | 92186 | EC000133 | EF000003 | EV000383 | 10.0
LUXOMAT | 92186 | EC000133 | EF001732 | 165 | 10.0
LUXOMAT | 92186 | EC000133 | EF004293 | EV006810 | 10.0
LUXOMAT | 92186 | EC000133 | EF005127 | 110.0 | 10.0
LUXOMAT | 92186 | EC000133 | EF005127 | 240.0 | 10.0
LUXOMAT | 92186 | EC000133 | EF006590 | 30 | 10.0
LUXOMAT | 92186 | EC000133 | EF014925 | false | 10.0
LUXOMAT | 92186 | EC000133 | EF006311 | false | 10.0
LUXOMAT | 92186 | EC000133 | EF014926 | false | 10.0
LUXOMAT | 92186 | EC000133 | EF014927 | false | 10.0
LUXOMAT | 92186 | EC000133 | EF008011 | 2.5 | 10.0
LUXOMAT | 92186 | EC000133 | EF003814 | 20 | 10.0
LUXOMAT | 92186 | EC000133 | EF003814 | 2000 | 10.0
LUXOMAT | 92186 | EC000133 | EF017675 | false | 10.0
LUXOMAT | 92186 | EC000133 | EF000416 | 50 | 10.0
LUXOMAT | 92186 | EC000133 | EF000416 | 60 | 10.0
LUXOMAT | 92186 | EC000133 | EF001503 | 2300 | 10.0
LUXOMAT | 92186 | EC000133 | EF000139 | EV006034 | 10.0
LUXOMAT | 92186 | EC000133 | EF003848 | true | 10.0
LUXOMAT | 92186 | EC000133 | EF003808 | false | 10.0
LUXOMAT | 92186 | EC000133 | EF000010 | EV004048 | 10.0
LUXOMAT | 92186 | EC000133 | EF011072 | false | 10.0
LUXOMAT | 92186 | EC000133 | EF003882 | 9010.0 | 10.0
LUXOMAT | 92186 | EC000133 | EF003843 | 10 | 10.0
LUXOMAT | 92186 | EC000133 | EF005624 | false | 10.0
LUXOMAT | 92186 | EC000133 | EF002386 | -25 | 10.0
LUXOMAT | 92186 | EC000133 | EF002386 | 50 | 10.0
LUXOMAT | 92186 | EC000133 | EF007575 | true | 10.0
LUXOMAT | 92186 | EC000133 | EF003890 | false | 10.0
LUXOMAT | 92186 | EC000133 | EF005474 | EV006405 | 10.0
LUXOMAT | 92186 | EC000133 | EF006243 | false | 10.0
LUXOMAT | 92186 | EC000133 | EF021180 | true | 10.0
LUXOMAT | 92186 | EC000133 | EF003858 | false | 10.0
LUXOMAT | 92186 | EC000133 | EF001198 | false | 10.0
LUXOMAT | 92186 | EC000133 | EF003894 | 2 | 10.0
LUXOMAT | 92186 | EC000133 | EF000187 | EV000460 | 10.0
LUXOMAT | 92186 | EC000133 | EF005036 | false | 10.0
LUXOMAT | 92186 | EC000133 | EF003898 | true | 10.0
LUXOMAT | 92186 | EC000133 | EF000025 | true | 10.0
LUXOMAT | 92186 | EC000133 | EF002169 | EV000139 | 10.0
LUXOMAT | 92186 | EC000133 | EF000147 | true | 10.0
LUXOMAT | 92186 | EC000133 | EF000664 | false | 10.0
LUXOMAT | 92186 | EC000133 | EF006569 | EV000146 | 10.0
LUXOMAT | 92186 | EC000133 | EF012569 | 12.0 | 10.0
LUXOMAT | 92186 | EC000133 | EF000193 | 0 | 10.0
LUXOMAT | 92186 | EC000133 | EF000194 | 0 | 10.0
LUXOMAT | 92186 | EC000133 | EF023790 | false | 10.0
LUXOMAT | 92186 | EC000133 | EF015953 | 300.0 | 10.0
LUXOMAT | 92186 | EC000133 | EF003429 | true | 10.0
LUXOMAT | 92186 | EC000133 | EF017674 | false | 10.0
LUXOMAT | 92186 | EC000133 | EF003904 | false | 10.0
LUXOMAT | 92186 | EC000133 | EF000551 | 106.0 | 10.0
LUXOMAT | 92186 | EC000133 | EF001323 | 5 | 10.0
LUXOMAT | 92186 | EC000133 | EF001322 | 6 | 10.0
LUXOMAT | 92186 | EC000133 | EF009568 | 78.0 | 10.0
LUXOMAT | 92186 | EC000133 | EF000040 | 63.0 | 10.0
LUXOMAT | 92186 | EC000133 | EF018697 | EV007611 | 10.0
LUXOMAT | 92188 | EC000133 | EF000007 | EV000202 | 10.0
LUXOMAT | 92188 | EC000133 | EF003636 | 0 | 10.0
LUXOMAT | 92188 | EC000133 | EF001099 | false | 10.0
LUXOMAT | 92188 | EC000133 | EF000483 | false | 10.0
LUXOMAT | 92188 | EC000133 | EF001098 | true | 10.0
LUXOMAT | 92188 | EC000133 | EF006589 | 30 | 10.0
LUXOMAT | 92188 | EC000133 | EF001257 | EV000154 | 10.0
LUXOMAT | 92188 | EC000133 | EF003832 | false | 10.0
LUXOMAT | 92188 | EC000133 | EF003876 | false | 10.0
LUXOMAT | 92188 | EC000133 | EF000003 | EV000383 | 10.0
LUXOMAT | 92188 | EC000133 | EF001732 | 165 | 10.0
LUXOMAT | 92188 | EC000133 | EF004293 | EV006810 | 10.0
LUXOMAT | 92188 | EC000133 | EF005127 | 110.0 | 10.0
LUXOMAT | 92188 | EC000133 | EF005127 | 240.0 | 10.0
LUXOMAT | 92188 | EC000133 | EF006590 | 30 | 10.0
LUXOMAT | 92188 | EC000133 | EF014925 | false | 10.0
LUXOMAT | 92188 | EC000133 | EF006311 | false | 10.0
LUXOMAT | 92188 | EC000133 | EF014926 | false | 10.0
LUXOMAT | 92188 | EC000133 | EF014927 | false | 10.0
LUXOMAT | 92188 | EC000133 | EF008011 | 2.5 | 10.0
LUXOMAT | 92188 | EC000133 | EF003814 | 20 | 10.0
LUXOMAT | 92188 | EC000133 | EF003814 | 2000 | 10.0
LUXOMAT | 92188 | EC000133 | EF017675 | false | 10.0
LUXOMAT | 92188 | EC000133 | EF000416 | 50 | 10.0
LUXOMAT | 92188 | EC000133 | EF000416 | 60 | 10.0
LUXOMAT | 92188 | EC000133 | EF001503 | 2300 | 10.0
LUXOMAT | 92188 | EC000133 | EF000139 | EV006034 | 10.0
LUXOMAT | 92188 | EC000133 | EF003848 | true | 10.0
LUXOMAT | 92188 | EC000133 | EF003808 | false | 10.0
LUXOMAT | 92188 | EC000133 | EF000010 | EV004048 | 10.0
LUXOMAT | 92188 | EC000133 | EF011072 | false | 10.0
LUXOMAT | 92188 | EC000133 | EF003882 | 9010.0 | 10.0
LUXOMAT | 92188 | EC000133 | EF003843 | 10 | 10.0
LUXOMAT | 92188 | EC000133 | EF005624 | true | 10.0
LUXOMAT | 92188 | EC000133 | EF002386 | -25 | 10.0
LUXOMAT | 92188 | EC000133 | EF002386 | 50 | 10.0
LUXOMAT | 92188 | EC000133 | EF007575 | true | 10.0
LUXOMAT | 92188 | EC000133 | EF003890 | false | 10.0
LUXOMAT | 92188 | EC000133 | EF005474 | EV006405 | 10.0
LUXOMAT | 92188 | EC000133 | EF006243 | false | 10.0
LUXOMAT | 92188 | EC000133 | EF021180 | true | 10.0
LUXOMAT | 92188 | EC000133 | EF003858 | true | 10.0
LUXOMAT | 92188 | EC000133 | EF001198 | false | 10.0
LUXOMAT | 92188 | EC000133 | EF003894 | 2 | 10.0
LUXOMAT | 92188 | EC000133 | EF000187 | EV000460 | 10.0
LUXOMAT | 92188 | EC000133 | EF005036 | false | 10.0
LUXOMAT | 92188 | EC000133 | EF003898 | true | 10.0
LUXOMAT | 92188 | EC000133 | EF000025 | true | 10.0
LUXOMAT | 92188 | EC000133 | EF002169 | EV000139 | 10.0
LUXOMAT | 92188 | EC000133 | EF000147 | true | 10.0
LUXOMAT | 92188 | EC000133 | EF000664 | false | 10.0
LUXOMAT | 92188 | EC000133 | EF006569 | EV000146 | 10.0
LUXOMAT | 92188 | EC000133 | EF012569 | 12.0 | 10.0
LUXOMAT | 92188 | EC000133 | EF000193 | 0 | 10.0
LUXOMAT | 92188 | EC000133 | EF000194 | 0 | 10.0
LUXOMAT | 92188 | EC000133 | EF023790 | false | 10.0
LUXOMAT | 92188 | EC000133 | EF015953 | 300.0 | 10.0
LUXOMAT | 92188 | EC000133 | EF003429 | true | 10.0
LUXOMAT | 92188 | EC000133 | EF017674 | false | 10.0
LUXOMAT | 92188 | EC000133 | EF003904 | false | 10.0
LUXOMAT | 92188 | EC000133 | EF000551 | 106.0 | 10.0
LUXOMAT | 92188 | EC000133 | EF001323 | 5 | 10.0
LUXOMAT | 92188 | EC000133 | EF001322 | 6 | 10.0
LUXOMAT | 92188 | EC000133 | EF009568 | 78.0 | 10.0
LUXOMAT | 92188 | EC000133 | EF000040 | 63.0 | 10.0
LUXOMAT | 92188 | EC000133 | EF018697 | EV007611 | 10.0
LUXOMAT | 92190 | EC000133 | EF000007 | EV000202 | 10.0
LUXOMAT | 92190 | EC000133 | EF003636 | 0 | 10.0
LUXOMAT | 92190 | EC000133 | EF001099 | false | 10.0
LUXOMAT | 92190 | EC000133 | EF000483 | false | 10.0
LUXOMAT | 92190 | EC000133 | EF001098 | true | 10.0
LUXOMAT | 92190 | EC000133 | EF006589 | 15 | 10.0
LUXOMAT | 92190 | EC000133 | EF001257 | EV000154 | 10.0
LUXOMAT | 92190 | EC000133 | EF003832 | false | 10.0
LUXOMAT | 92190 | EC000133 | EF003876 | false | 10.0
LUXOMAT | 92190 | EC000133 | EF000003 | EV000384 | 10.0
LUXOMAT | 92190 | EC000133 | EF001732 | 165 | 10.0
LUXOMAT | 92190 | EC000133 | EF004293 | EV006810 | 10.0
LUXOMAT | 92190 | EC000133 | EF005127 | 110.0 | 10.0
LUXOMAT | 92190 | EC000133 | EF005127 | 240.0 | 10.0
LUXOMAT | 92190 | EC000133 | EF006590 | 30 | 10.0
LUXOMAT | 92190 | EC000133 | EF014925 | false | 10.0
LUXOMAT | 92190 | EC000133 | EF006311 | false | 10.0
LUXOMAT | 92190 | EC000133 | EF014926 | false | 10.0
LUXOMAT | 92190 | EC000133 | EF014927 | false | 10.0
LUXOMAT | 92190 | EC000133 | EF008011 | 2.5 | 10.0
LUXOMAT | 92190 | EC000133 | EF003814 | 20 | 10.0
LUXOMAT | 92190 | EC000133 | EF003814 | 2000 | 10.0
LUXOMAT | 92190 | EC000133 | EF017675 | false | 10.0
LUXOMAT | 92190 | EC000133 | EF000416 | 50 | 10.0
LUXOMAT | 92190 | EC000133 | EF000416 | 60 | 10.0
LUXOMAT | 92190 | EC000133 | EF001503 | 2300 | 10.0
LUXOMAT | 92190 | EC000133 | EF000139 | EV006034 | 10.0
LUXOMAT | 92190 | EC000133 | EF003848 | true | 10.0
LUXOMAT | 92190 | EC000133 | EF003808 | false | 10.0
LUXOMAT | 92190 | EC000133 | EF000010 | EV004048 | 10.0
LUXOMAT | 92190 | EC000133 | EF011072 | false | 10.0
LUXOMAT | 92190 | EC000133 | EF003882 | 9010.0 | 10.0
LUXOMAT | 92190 | EC000133 | EF003843 | 10 | 10.0
LUXOMAT | 92190 | EC000133 | EF005624 | false | 10.0
LUXOMAT | 92190 | EC000133 | EF002386 | -25 | 10.0
LUXOMAT | 92190 | EC000133 | EF002386 | 50 | 10.0
LUXOMAT | 92190 | EC000133 | EF007575 | true | 10.0
LUXOMAT | 92190 | EC000133 | EF003890 | false | 10.0
LUXOMAT | 92190 | EC000133 | EF005474 | EV006418 | 10.0
LUXOMAT | 92190 | EC000133 | EF006243 | false | 10.0
LUXOMAT | 92190 | EC000133 | EF021180 | true | 10.0
LUXOMAT | 92190 | EC000133 | EF003858 | false | 10.0
LUXOMAT | 92190 | EC000133 | EF001198 | false | 10.0
LUXOMAT | 92190 | EC000133 | EF003894 | 2 | 10.0
LUXOMAT | 92190 | EC000133 | EF000187 | EV000460 | 10.0
LUXOMAT | 92190 | EC000133 | EF005036 | false | 10.0
LUXOMAT | 92190 | EC000133 | EF003898 | true | 10.0
LUXOMAT | 92190 | EC000133 | EF000025 | true | 10.0
LUXOMAT | 92190 | EC000133 | EF002169 | EV000139 | 10.0
LUXOMAT | 92190 | EC000133 | EF000147 | true | 10.0
LUXOMAT | 92190 | EC000133 | EF000664 | false | 10.0
LUXOMAT | 92190 | EC000133 | EF006569 | EV000146 | 10.0
LUXOMAT | 92190 | EC000133 | EF012569 | 12.0 | 10.0
LUXOMAT | 92190 | EC000133 | EF000193 | 0 | 10.0
LUXOMAT | 92190 | EC000133 | EF000194 | 0 | 10.0
LUXOMAT | 92190 | EC000133 | EF023790 | false | 10.0
LUXOMAT | 92190 | EC000133 | EF015953 | 300.0 | 10.0
LUXOMAT | 92190 | EC000133 | EF003429 | true | 10.0
LUXOMAT | 92190 | EC000133 | EF017674 | false | 10.0
LUXOMAT | 92190 | EC000133 | EF003904 | false | 10.0
LUXOMAT | 92190 | EC000133 | EF000551 | 106.0 | 10.0
LUXOMAT | 92190 | EC000133 | EF001323 | 5 | 10.0
LUXOMAT | 92190 | EC000133 | EF001322 | 6 | 10.0
LUXOMAT | 92190 | EC000133 | EF009568 | 78.0 | 10.0
LUXOMAT | 92190 | EC000133 | EF000040 | 53.0 | 10.0
LUXOMAT | 92190 | EC000133 | EF018697 | EV007611 | 10.0
LUXOMAT | 92194 | EC000133 | EF000007 | EV000202 | 10.0
LUXOMAT | 92194 | EC000133 | EF003636 | 0 | 10.0
LUXOMAT | 92194 | EC000133 | EF000483 | false | 10.0
LUXOMAT | 92194 | EC000133 | EF006589 | 30 | 10.0
LUXOMAT | 92194 | EC000133 | EF001257 | EV000154 | 10.0
LUXOMAT | 92194 | EC000133 | EF003832 | false | 10.0
LUXOMAT | 92194 | EC000133 | EF000003 | EV000384 | 10.0
LUXOMAT | 92194 | EC000133 | EF001732 | 80 | 10.0
LUXOMAT | 92194 | EC000133 | EF005127 | 110.0 | 10.0
LUXOMAT | 92194 | EC000133 | EF005127 | 240.0 | 10.0
LUXOMAT | 92194 | EC000133 | EF006590 | 30 | 10.0
LUXOMAT | 92194 | EC000133 | EF014925 | false | 10.0
LUXOMAT | 92194 | EC000133 | EF014926 | false | 10.0
LUXOMAT | 92194 | EC000133 | EF014927 | false | 10.0
LUXOMAT | 92194 | EC000133 | EF008011 | 2.5 | 10.0
LUXOMAT | 92194 | EC000133 | EF003814 | 10 | 10.0
LUXOMAT | 92194 | EC000133 | EF003814 | 2000 | 10.0
LUXOMAT | 92194 | EC000133 | EF017675 | false | 10.0
LUXOMAT | 92194 | EC000133 | EF000416 | 50 | 10.0
LUXOMAT | 92194 | EC000133 | EF000416 | 60 | 10.0
LUXOMAT | 92194 | EC000133 | EF001503 | 2000 | 10.0
LUXOMAT | 92194 | EC000133 | EF000139 | EV006034 | 10.0
LUXOMAT | 92194 | EC000133 | EF003848 | false | 10.0
LUXOMAT | 92194 | EC000133 | EF003808 | false | 10.0
LUXOMAT | 92194 | EC000133 | EF000010 | EV004048 | 10.0
LUXOMAT | 92194 | EC000133 | EF011072 | false | 10.0
LUXOMAT | 92194 | EC000133 | EF003882 | 9010.0 | 10.0
LUXOMAT | 92194 | EC000133 | EF005624 | false | 10.0
LUXOMAT | 92194 | EC000133 | EF002386 | -25 | 10.0
LUXOMAT | 92194 | EC000133 | EF002386 | 50 | 10.0
LUXOMAT | 92194 | EC000133 | EF007575 | true | 10.0
LUXOMAT | 92194 | EC000133 | EF003890 | false | 10.0
LUXOMAT | 92194 | EC000133 | EF005474 | EV006418 | 10.0
LUXOMAT | 92194 | EC000133 | EF021180 | true | 10.0
LUXOMAT | 92194 | EC000133 | EF003858 | false | 10.0
LUXOMAT | 92194 | EC000133 | EF001198 | false | 10.0
LUXOMAT | 92194 | EC000133 | EF000187 | EV000460 | 10.0
LUXOMAT | 92194 | EC000133 | EF005036 | false | 10.0
LUXOMAT | 92194 | EC000133 | EF003898 | false | 10.0
LUXOMAT | 92194 | EC000133 | EF002169 | EV000139 | 10.0
LUXOMAT | 92194 | EC000133 | EF000147 | true | 10.0
LUXOMAT | 92194 | EC000133 | EF000664 | false | 10.0
LUXOMAT | 92194 | EC000133 | EF006569 | EV000146 | 10.0
LUXOMAT | 92194 | EC000133 | EF012569 | 12.0 | 10.0
LUXOMAT | 92194 | EC000133 | EF023790 | false | 10.0
LUXOMAT | 92194 | EC000133 | EF015953 | 250.0 | 10.0
LUXOMAT | 92194 | EC000133 | EF017674 | false | 10.0
LUXOMAT | 92194 | EC000133 | EF003904 | false | 10.0
LUXOMAT | 92194 | EC000133 | EF000551 | 106.0 | 10.0
LUXOMAT | 92194 | EC000133 | EF001323 | 5 | 10.0
LUXOMAT | 92194 | EC000133 | EF001322 | 3 | 10.0
LUXOMAT | 92194 | EC000133 | EF009568 | 78.0 | 10.0
LUXOMAT | 92194 | EC000133 | EF000040 | 53.0 | 10.0
LUXOMAT | 92194 | EC000133 | EF018697 | EV007611 | 10.0
LUXOMAT | 92196 | EC000133 | EF000007 | EV000202 | 10.0
LUXOMAT | 92196 | EC000133 | EF003636 | 0 | 10.0
LUXOMAT | 92196 | EC000133 | EF001099 | false | 10.0
LUXOMAT | 92196 | EC000133 | EF000483 | false | 10.0
LUXOMAT | 92196 | EC000133 | EF001098 | true | 10.0
LUXOMAT | 92196 | EC000133 | EF006589 | 15 | 10.0
LUXOMAT | 92196 | EC000133 | EF001257 | EV000154 | 10.0
LUXOMAT | 92196 | EC000133 | EF003832 | false | 10.0
LUXOMAT | 92196 | EC000133 | EF003876 | false | 10.0
LUXOMAT | 92196 | EC000133 | EF000003 | EV000154 | 10.0
LUXOMAT | 92196 | EC000133 | EF001732 | 165 | 10.0
LUXOMAT | 92196 | EC000133 | EF004293 | EV006810 | 10.0
LUXOMAT | 92196 | EC000133 | EF005127 | 110.0 | 10.0
LUXOMAT | 92196 | EC000133 | EF005127 | 240.0 | 10.0
LUXOMAT | 92196 | EC000133 | EF006590 | 30 | 10.0
LUXOMAT | 92196 | EC000133 | EF014925 | false | 10.0
LUXOMAT | 92196 | EC000133 | EF006311 | false | 10.0
LUXOMAT | 92196 | EC000133 | EF014926 | false | 10.0
LUXOMAT | 92196 | EC000133 | EF014927 | false | 10.0
LUXOMAT | 92196 | EC000133 | EF008011 | 2.5 | 10.0
LUXOMAT | 92196 | EC000133 | EF003814 | 20 | 10.0
LUXOMAT | 92196 | EC000133 | EF003814 | 2000 | 10.0
LUXOMAT | 92196 | EC000133 | EF017675 | false | 10.0
LUXOMAT | 92196 | EC000133 | EF000416 | 50 | 10.0
LUXOMAT | 92196 | EC000133 | EF000416 | 60 | 10.0
LUXOMAT | 92196 | EC000133 | EF001503 | 2300 | 10.0
LUXOMAT | 92196 | EC000133 | EF000139 | EV006034 | 10.0
LUXOMAT | 92196 | EC000133 | EF003848 | true | 10.0
LUXOMAT | 92196 | EC000133 | EF003808 | false | 10.0
LUXOMAT | 92196 | EC000133 | EF000010 | EV004048 | 10.0
LUXOMAT | 92196 | EC000133 | EF011072 | false | 10.0
LUXOMAT | 92196 | EC000133 | EF003882 | 9010.0 | 10.0
LUXOMAT | 92196 | EC000133 | EF003843 | 10 | 10.0
LUXOMAT | 92196 | EC000133 | EF005624 | false | 10.0
LUXOMAT | 92196 | EC000133 | EF002386 | -25 | 10.0
LUXOMAT | 92196 | EC000133 | EF002386 | 50 | 10.0
LUXOMAT | 92196 | EC000133 | EF007575 | true | 10.0
LUXOMAT | 92196 | EC000133 | EF003890 | false | 10.0
LUXOMAT | 92196 | EC000133 | EF005474 | EV006407 | 10.0
LUXOMAT | 92196 | EC000133 | EF006243 | false | 10.0
LUXOMAT | 92196 | EC000133 | EF021180 | true | 10.0
LUXOMAT | 92196 | EC000133 | EF003858 | false | 10.0
LUXOMAT | 92196 | EC000133 | EF001198 | false | 10.0
LUXOMAT | 92196 | EC000133 | EF003894 | 2 | 10.0
LUXOMAT | 92196 | EC000133 | EF000187 | EV000460 | 10.0
LUXOMAT | 92196 | EC000133 | EF005036 | false | 10.0
LUXOMAT | 92196 | EC000133 | EF003898 | true | 10.0
LUXOMAT | 92196 | EC000133 | EF000025 | true | 10.0
LUXOMAT | 92196 | EC000133 | EF002169 | EV000139 | 10.0
LUXOMAT | 92196 | EC000133 | EF000147 | true | 10.0
LUXOMAT | 92196 | EC000133 | EF000664 | false | 10.0
LUXOMAT | 92196 | EC000133 | EF006569 | EV000146 | 10.0
LUXOMAT | 92196 | EC000133 | EF012569 | 12.0 | 10.0
LUXOMAT | 92196 | EC000133 | EF000193 | 0 | 10.0
LUXOMAT | 92196 | EC000133 | EF000194 | 0 | 10.0
LUXOMAT | 92196 | EC000133 | EF023790 | false | 10.0
LUXOMAT | 92196 | EC000133 | EF015953 | 300.0 | 10.0
LUXOMAT | 92196 | EC000133 | EF003429 | true | 10.0
LUXOMAT | 92196 | EC000133 | EF017674 | false | 10.0
LUXOMAT | 92196 | EC000133 | EF003904 | false | 10.0
LUXOMAT | 92196 | EC000133 | EF000551 | 83.0 | 10.0
LUXOMAT | 92196 | EC000133 | EF001323 | 5 | 10.0
LUXOMAT | 92196 | EC000133 | EF001322 | 6 | 10.0
LUXOMAT | 92196 | EC000133 | EF009568 | 78.0 | 10.0
LUXOMAT | 92196 | EC000133 | EF000040 | 81.0 | 10.0
LUXOMAT | 92196 | EC000133 | EF018697 | EV007611 | 10.0
LUXOMAT | 92197 | EC000133 | EF000007 | EV000202 | 10.0
LUXOMAT | 92197 | EC000133 | EF003636 | 0 | 10.0
LUXOMAT | 92197 | EC000133 | EF000483 | false | 10.0
LUXOMAT | 92197 | EC000133 | EF006589 | 30 | 10.0
LUXOMAT | 92197 | EC000133 | EF001257 | EV000154 | 10.0
LUXOMAT | 92197 | EC000133 | EF003832 | false | 10.0
LUXOMAT | 92197 | EC000133 | EF000003 | EV000154 | 10.0
LUXOMAT | 92197 | EC000133 | EF001732 | 80 | 10.0
LUXOMAT | 92197 | EC000133 | EF005127 | 110.0 | 10.0
LUXOMAT | 92197 | EC000133 | EF005127 | 240.0 | 10.0
LUXOMAT | 92197 | EC000133 | EF006590 | 30 | 10.0
LUXOMAT | 92197 | EC000133 | EF014925 | false | 10.0
LUXOMAT | 92197 | EC000133 | EF014926 | false | 10.0
LUXOMAT | 92197 | EC000133 | EF014927 | false | 10.0
LUXOMAT | 92197 | EC000133 | EF008011 | 2.5 | 10.0
LUXOMAT | 92197 | EC000133 | EF003814 | 10 | 10.0
LUXOMAT | 92197 | EC000133 | EF003814 | 2000 | 10.0
LUXOMAT | 92197 | EC000133 | EF017675 | false | 10.0
LUXOMAT | 92197 | EC000133 | EF000416 | 50 | 10.0
LUXOMAT | 92197 | EC000133 | EF000416 | 60 | 10.0
LUXOMAT | 92197 | EC000133 | EF001503 | 2000 | 10.0
LUXOMAT | 92197 | EC000133 | EF000139 | EV006034 | 10.0
LUXOMAT | 92197 | EC000133 | EF003848 | false | 10.0
LUXOMAT | 92197 | EC000133 | EF003808 | false | 10.0
LUXOMAT | 92197 | EC000133 | EF000010 | EV004048 | 10.0
LUXOMAT | 92197 | EC000133 | EF011072 | false | 10.0
LUXOMAT | 92197 | EC000133 | EF003882 | 9010.0 | 10.0
LUXOMAT | 92197 | EC000133 | EF005624 | false | 10.0
LUXOMAT | 92197 | EC000133 | EF002386 | -25 | 10.0
LUXOMAT | 92197 | EC000133 | EF002386 | 50 | 10.0
LUXOMAT | 92197 | EC000133 | EF007575 | true | 10.0
LUXOMAT | 92197 | EC000133 | EF003890 | false | 10.0
LUXOMAT | 92197 | EC000133 | EF005474 | EV006405 | 10.0
LUXOMAT | 92197 | EC000133 | EF021180 | true | 10.0
LUXOMAT | 92197 | EC000133 | EF003858 | false | 10.0
LUXOMAT | 92197 | EC000133 | EF001198 | false | 10.0
LUXOMAT | 92197 | EC000133 | EF000187 | EV000460 | 10.0
LUXOMAT | 92197 | EC000133 | EF005036 | false | 10.0
LUXOMAT | 92197 | EC000133 | EF003898 | false | 10.0
LUXOMAT | 92197 | EC000133 | EF002169 | EV000139 | 10.0
LUXOMAT | 92197 | EC000133 | EF000147 | true | 10.0
LUXOMAT | 92197 | EC000133 | EF000664 | false | 10.0
LUXOMAT | 92197 | EC000133 | EF006569 | EV000146 | 10.0
LUXOMAT | 92197 | EC000133 | EF012569 | 12.0 | 10.0
LUXOMAT | 92197 | EC000133 | EF023790 | false | 10.0
LUXOMAT | 92197 | EC000133 | EF015953 | 250.0 | 10.0
LUXOMAT | 92197 | EC000133 | EF017674 | false | 10.0
LUXOMAT | 92197 | EC000133 | EF003904 | false | 10.0
LUXOMAT | 92197 | EC000133 | EF000551 | 85.0 | 10.0
LUXOMAT | 92197 | EC000133 | EF001323 | 5 | 10.0
LUXOMAT | 92197 | EC000133 | EF001322 | 3 | 10.0
LUXOMAT | 92197 | EC000133 | EF009568 | 78.0 | 10.0
LUXOMAT | 92197 | EC000133 | EF000040 | 79.0 | 10.0
LUXOMAT | 92197 | EC000133 | EF018697 | EV007611 | 10.0
LUXOMAT | 92198 | EC000133 | EF000007 | EV000202 | 10.0
LUXOMAT | 92198 | EC000133 | EF003636 | 0 | 10.0
LUXOMAT | 92198 | EC000133 | EF001099 | false | 10.0
LUXOMAT | 92198 | EC000133 | EF000483 | false | 10.0
LUXOMAT | 92198 | EC000133 | EF001098 | true | 10.0
LUXOMAT | 92198 | EC000133 | EF006589 | 30 | 10.0
LUXOMAT | 92198 | EC000133 | EF001257 | EV000154 | 10.0
LUXOMAT | 92198 | EC000133 | EF003832 | false | 10.0
LUXOMAT | 92198 | EC000133 | EF003876 | false | 10.0
LUXOMAT | 92198 | EC000133 | EF000003 | EV000154 | 10.0
LUXOMAT | 92198 | EC000133 | EF001732 | 165 | 10.0
LUXOMAT | 92198 | EC000133 | EF004293 | EV006810 | 10.0
LUXOMAT | 92198 | EC000133 | EF005127 | 110.0 | 10.0
LUXOMAT | 92198 | EC000133 | EF005127 | 240.0 | 10.0
LUXOMAT | 92198 | EC000133 | EF006590 | 30 | 10.0
LUXOMAT | 92198 | EC000133 | EF014925 | false | 10.0
LUXOMAT | 92198 | EC000133 | EF006311 | false | 10.0
LUXOMAT | 92198 | EC000133 | EF014926 | false | 10.0
LUXOMAT | 92198 | EC000133 | EF014927 | false | 10.0
LUXOMAT | 92198 | EC000133 | EF008011 | 2.5 | 10.0
LUXOMAT | 92198 | EC000133 | EF003814 | 20 | 10.0
LUXOMAT | 92198 | EC000133 | EF003814 | 2000 | 10.0
LUXOMAT | 92198 | EC000133 | EF017675 | false | 10.0
LUXOMAT | 92198 | EC000133 | EF000416 | 50 | 10.0
LUXOMAT | 92198 | EC000133 | EF000416 | 60 | 10.0
LUXOMAT | 92198 | EC000133 | EF001503 | 2300 | 10.0
LUXOMAT | 92198 | EC000133 | EF000139 | EV006034 | 10.0
LUXOMAT | 92198 | EC000133 | EF003848 | true | 10.0
LUXOMAT | 92198 | EC000133 | EF003808 | false | 10.0
LUXOMAT | 92198 | EC000133 | EF000010 | EV004048 | 10.0
LUXOMAT | 92198 | EC000133 | EF011072 | false | 10.0
LUXOMAT | 92198 | EC000133 | EF003882 | 9010.0 | 10.0
LUXOMAT | 92198 | EC000133 | EF003843 | 10 | 10.0
LUXOMAT | 92198 | EC000133 | EF005624 | true | 10.0
LUXOMAT | 92198 | EC000133 | EF002386 | -25 | 10.0
LUXOMAT | 92198 | EC000133 | EF002386 | 50 | 10.0
LUXOMAT | 92198 | EC000133 | EF007575 | true | 10.0
LUXOMAT | 92198 | EC000133 | EF003890 | false | 10.0
LUXOMAT | 92198 | EC000133 | EF005474 | EV006407 | 10.0
LUXOMAT | 92198 | EC000133 | EF006243 | false | 10.0
LUXOMAT | 92198 | EC000133 | EF021180 | true | 10.0
LUXOMAT | 92198 | EC000133 | EF003858 | true | 10.0
LUXOMAT | 92198 | EC000133 | EF001198 | false | 10.0
LUXOMAT | 92198 | EC000133 | EF003894 | 2 | 10.0
LUXOMAT | 92198 | EC000133 | EF000187 | EV000460 | 10.0
LUXOMAT | 92198 | EC000133 | EF005036 | false | 10.0
LUXOMAT | 92198 | EC000133 | EF003898 | true | 10.0
LUXOMAT | 92198 | EC000133 | EF000025 | true | 10.0
LUXOMAT | 92198 | EC000133 | EF002169 | EV000139 | 10.0
LUXOMAT | 92198 | EC000133 | EF000147 | true | 10.0
LUXOMAT | 92198 | EC000133 | EF000664 | false | 10.0
LUXOMAT | 92198 | EC000133 | EF006569 | EV000146 | 10.0
LUXOMAT | 92198 | EC000133 | EF012569 | 12.0 | 10.0
LUXOMAT | 92198 | EC000133 | EF000193 | 0 | 10.0
LUXOMAT | 92198 | EC000133 | EF000194 | 0 | 10.0
LUXOMAT | 92198 | EC000133 | EF023790 | false | 10.0
LUXOMAT | 92198 | EC000133 | EF015953 | 300.0 | 10.0
LUXOMAT | 92198 | EC000133 | EF003429 | true | 10.0
LUXOMAT | 92198 | EC000133 | EF017674 | false | 10.0
LUXOMAT | 92198 | EC000133 | EF003904 | false | 10.0
LUXOMAT | 92198 | EC000133 | EF000551 | 83.0 | 10.0
LUXOMAT | 92198 | EC000133 | EF001323 | 5 | 10.0
LUXOMAT | 92198 | EC000133 | EF001322 | 6 | 10.0
LUXOMAT | 92198 | EC000133 | EF009568 | 78.0 | 10.0
LUXOMAT | 92198 | EC000133 | EF000040 | 81.0 | 10.0
LUXOMAT | 92198 | EC000133 | EF018697 | EV007611 | 10.0
LUXOMAT | 92199 | EC001580 | EF000215 | EV000154 | 10.0
LUXOMAT | 92199 | EC001580 | EF000007 | EV000202 | 10.0
LUXOMAT | 92199 | EC001580 | EF013236 | true | 10.0
LUXOMAT | 92199 | EC001580 | EF013237 | false | 10.0
LUXOMAT | 92201 | EC001580 | EF000215 | EV006399 | 10.0
LUXOMAT | 92201 | EC001580 | EF000007 | EV000154 | 10.0
LUXOMAT | 92201 | EC001580 | EF013236 | true | 10.0
LUXOMAT | 92201 | EC001580 | EF013237 | false | 10.0
LUXOMAT | 92215 | EC001580 | EF000215 | EV006399 | 10.0
LUXOMAT | 92215 | EC001580 | EF000007 | EV000270 | 10.0
LUXOMAT | 92215 | EC001580 | EF013236 | true | 10.0
LUXOMAT | 92215 | EC001580 | EF013237 | false | 10.0
LUXOMAT | 92218 | EC000133 | EF000007 | EV000202 | 10.0
LUXOMAT | 92218 | EC000133 | EF003636 | 0 | 10.0
LUXOMAT | 92218 | EC000133 | EF001099 | false | 10.0
LUXOMAT | 92218 | EC000133 | EF000483 | false | 10.0
LUXOMAT | 92218 | EC000133 | EF001098 | true | 10.0
LUXOMAT | 92218 | EC000133 | EF006589 | 60 | 10.0
LUXOMAT | 92218 | EC000133 | EF001257 | EV000154 | 10.0
LUXOMAT | 92218 | EC000133 | EF003832 | false | 10.0
LUXOMAT | 92218 | EC000133 | EF003876 | true | 10.0
LUXOMAT | 92218 | EC000133 | EF000003 | EV000384 | 10.0
LUXOMAT | 92218 | EC000133 | EF001732 | 165 | 10.0
LUXOMAT | 92218 | EC000133 | EF004293 | EV006810 | 10.0
LUXOMAT | 92218 | EC000133 | EF005127 | 110.0 | 10.0
LUXOMAT | 92218 | EC000133 | EF005127 | 240.0 | 10.0
LUXOMAT | 92218 | EC000133 | EF006590 | 30 | 10.0
LUXOMAT | 92218 | EC000133 | EF014925 | false | 10.0
LUXOMAT | 92218 | EC000133 | EF006311 | false | 10.0
LUXOMAT | 92218 | EC000133 | EF014926 | false | 10.0
LUXOMAT | 92218 | EC000133 | EF014927 | false | 10.0
LUXOMAT | 92218 | EC000133 | EF008011 | 2.5 | 10.0
LUXOMAT | 92218 | EC000133 | EF003814 | 50 | 10.0
LUXOMAT | 92218 | EC000133 | EF003814 | 2000 | 10.0
LUXOMAT | 92218 | EC000133 | EF017675 | false | 10.0
LUXOMAT | 92218 | EC000133 | EF000416 | 50 | 10.0
LUXOMAT | 92218 | EC000133 | EF000416 | 60 | 10.0
LUXOMAT | 92218 | EC000133 | EF001503 | 2300 | 10.0
LUXOMAT | 92218 | EC000133 | EF000139 | EV006034 | 10.0
LUXOMAT | 92218 | EC000133 | EF003848 | true | 10.0
LUXOMAT | 92218 | EC000133 | EF003808 | false | 10.0
LUXOMAT | 92218 | EC000133 | EF000010 | EV004050 | 10.0
LUXOMAT | 92218 | EC000133 | EF011072 | false | 10.0
LUXOMAT | 92218 | EC000133 | EF003882 | 9010.0 | 10.0
LUXOMAT | 92218 | EC000133 | EF003843 | 24 | 10.0
LUXOMAT | 92218 | EC000133 | EF003920 | true | 10.0
LUXOMAT | 92218 | EC000133 | EF005624 | false | 10.0
LUXOMAT | 92218 | EC000133 | EF002386 | -25 | 10.0
LUXOMAT | 92218 | EC000133 | EF002386 | 50 | 10.0
LUXOMAT | 92218 | EC000133 | EF007575 | true | 10.0
LUXOMAT | 92218 | EC000133 | EF003890 | false | 10.0
LUXOMAT | 92218 | EC000133 | EF005474 | EV006419 | 10.0
LUXOMAT | 92218 | EC000133 | EF006243 | false | 10.0
LUXOMAT | 92218 | EC000133 | EF021180 | true | 10.0
LUXOMAT | 92218 | EC000133 | EF003858 | false | 10.0
LUXOMAT | 92218 | EC000133 | EF001198 | false | 10.0
LUXOMAT | 92218 | EC000133 | EF003894 | 2 | 10.0
LUXOMAT | 92218 | EC000133 | EF000187 | EV000460 | 10.0
LUXOMAT | 92218 | EC000133 | EF005036 | false | 10.0
LUXOMAT | 92218 | EC000133 | EF003898 | true | 10.0
LUXOMAT | 92218 | EC000133 | EF000025 | true | 10.0
LUXOMAT | 92218 | EC000133 | EF002169 | EV000139 | 10.0
LUXOMAT | 92218 | EC000133 | EF000147 | true | 10.0
LUXOMAT | 92218 | EC000133 | EF000664 | false | 10.0
LUXOMAT | 92218 | EC000133 | EF006569 | EV000146 | 10.0
LUXOMAT | 92218 | EC000133 | EF012569 | 0 | 10.0
LUXOMAT | 92218 | EC000133 | EF000193 | 0 | 10.0
LUXOMAT | 92218 | EC000133 | EF000194 | 0 | 10.0
LUXOMAT | 92218 | EC000133 | EF023790 | false | 10.0
LUXOMAT | 92218 | EC000133 | EF015953 | 300.0 | 10.0
LUXOMAT | 92218 | EC000133 | EF003429 | true | 10.0
LUXOMAT | 92218 | EC000133 | EF017674 | false | 10.0
LUXOMAT | 92218 | EC000133 | EF003904 | false | 10.0
LUXOMAT | 92218 | EC000133 | EF000551 | 101.0 | 10.0
LUXOMAT | 92218 | EC000133 | EF001323 | 20 | 10.0
LUXOMAT | 92218 | EC000133 | EF001322 | 20 | 10.0
LUXOMAT | 92218 | EC000133 | EF009568 | 1200.0 | 10.0
LUXOMAT | 92218 | EC000133 | EF003863 | true | 10.0
LUXOMAT | 92218 | EC000133 | EF000040 | 76.0 | 10.0
LUXOMAT | 92218 | EC000133 | EF018697 | EV007611 | 10.0
LUXOMAT | 92219 | EC000133 | EF000007 | EV000202 | 10.0
LUXOMAT | 92219 | EC000133 | EF003636 | 0 | 10.0
LUXOMAT | 92219 | EC000133 | EF001099 | false | 10.0
LUXOMAT | 92219 | EC000133 | EF000483 | false | 10.0
LUXOMAT | 92219 | EC000133 | EF001098 | true | 10.0
LUXOMAT | 92219 | EC000133 | EF006589 | 30 | 10.0
LUXOMAT | 92219 | EC000133 | EF001257 | EV000154 | 10.0
LUXOMAT | 92219 | EC000133 | EF003832 | false | 10.0
LUXOMAT | 92219 | EC000133 | EF003876 | false | 10.0
LUXOMAT | 92219 | EC000133 | EF000003 | EV000384 | 10.0
LUXOMAT | 92219 | EC000133 | EF001732 | 165 | 10.0
LUXOMAT | 92219 | EC000133 | EF004293 | EV006810 | 10.0
LUXOMAT | 92219 | EC000133 | EF005127 | 110.0 | 10.0
LUXOMAT | 92219 | EC000133 | EF005127 | 240.0 | 10.0
LUXOMAT | 92219 | EC000133 | EF006590 | 30 | 10.0
LUXOMAT | 92219 | EC000133 | EF014925 | false | 10.0
LUXOMAT | 92219 | EC000133 | EF006311 | false | 10.0
LUXOMAT | 92219 | EC000133 | EF014926 | false | 10.0
LUXOMAT | 92219 | EC000133 | EF014927 | false | 10.0
LUXOMAT | 92219 | EC000133 | EF008011 | 2.5 | 10.0
LUXOMAT | 92219 | EC000133 | EF003814 | 20 | 10.0
LUXOMAT | 92219 | EC000133 | EF003814 | 2000 | 10.0
LUXOMAT | 92219 | EC000133 | EF017675 | true | 10.0
LUXOMAT | 92219 | EC000133 | EF000416 | 50 | 10.0
LUXOMAT | 92219 | EC000133 | EF000416 | 60 | 10.0
LUXOMAT | 92219 | EC000133 | EF001503 | 2300 | 10.0
LUXOMAT | 92219 | EC000133 | EF000139 | EV006034 | 10.0
LUXOMAT | 92219 | EC000133 | EF003848 | true | 10.0
LUXOMAT | 92219 | EC000133 | EF003808 | false | 10.0
LUXOMAT | 92219 | EC000133 | EF000010 | EV004048 | 10.0
LUXOMAT | 92219 | EC000133 | EF011072 | false | 10.0
LUXOMAT | 92219 | EC000133 | EF003882 | 9010.0 | 10.0
LUXOMAT | 92219 | EC000133 | EF003843 | 10 | 10.0
LUXOMAT | 92219 | EC000133 | EF005624 | false | 10.0
LUXOMAT | 92219 | EC000133 | EF002386 | -25 | 10.0
LUXOMAT | 92219 | EC000133 | EF002386 | 50 | 10.0
LUXOMAT | 92219 | EC000133 | EF007575 | true | 10.0
LUXOMAT | 92219 | EC000133 | EF003890 | false | 10.0
LUXOMAT | 92219 | EC000133 | EF005474 | EV006418 | 10.0
LUXOMAT | 92219 | EC000133 | EF006243 | false | 10.0
LUXOMAT | 92219 | EC000133 | EF021180 | true | 10.0
LUXOMAT | 92219 | EC000133 | EF003858 | false | 10.0
LUXOMAT | 92219 | EC000133 | EF001198 | false | 10.0
LUXOMAT | 92219 | EC000133 | EF003894 | 2 | 10.0
LUXOMAT | 92219 | EC000133 | EF000187 | EV000460 | 10.0
LUXOMAT | 92219 | EC000133 | EF005036 | false | 10.0
LUXOMAT | 92219 | EC000133 | EF003898 | true | 10.0
LUXOMAT | 92219 | EC000133 | EF000025 | true | 10.0
LUXOMAT | 92219 | EC000133 | EF002169 | EV000139 | 10.0
LUXOMAT | 92219 | EC000133 | EF000147 | true | 10.0
LUXOMAT | 92219 | EC000133 | EF000664 | false | 10.0
LUXOMAT | 92219 | EC000133 | EF006569 | EV000146 | 10.0
LUXOMAT | 92219 | EC000133 | EF012569 | 12.0 | 10.0
LUXOMAT | 92219 | EC000133 | EF000193 | 0 | 10.0
LUXOMAT | 92219 | EC000133 | EF000194 | 0 | 10.0
LUXOMAT | 92219 | EC000133 | EF023790 | false | 10.0
LUXOMAT | 92219 | EC000133 | EF015953 | 300.0 | 10.0
LUXOMAT | 92219 | EC000133 | EF003429 | true | 10.0
LUXOMAT | 92219 | EC000133 | EF017674 | false | 10.0
LUXOMAT | 92219 | EC000133 | EF003904 | false | 10.0
LUXOMAT | 92219 | EC000133 | EF000551 | 106.0 | 10.0
LUXOMAT | 92219 | EC000133 | EF001323 | 5 | 10.0
LUXOMAT | 92219 | EC000133 | EF001322 | 6 | 10.0
LUXOMAT | 92219 | EC000133 | EF009568 | 78.0 | 10.0
LUXOMAT | 92219 | EC000133 | EF000040 | 53.0 | 10.0
LUXOMAT | 92219 | EC000133 | EF018697 | EV007611 | 10.0
LUXOMAT | 92235 | EC001580 | EF000215 | EV000154 | 10.0
LUXOMAT | 92235 | EC001580 | EF000007 | EV000206 | 10.0
LUXOMAT | 92235 | EC001580 | EF013236 | true | 10.0
LUXOMAT | 92235 | EC001580 | EF013237 | false | 10.0
LUXOMAT | 92237 | EC001580 | EF000215 | EV000154 | 10.0
LUXOMAT | 92237 | EC001580 | EF000007 | EV000205 | 10.0
LUXOMAT | 92237 | EC001580 | EF013236 | true | 10.0
LUXOMAT | 92237 | EC001580 | EF013237 | false | 10.0
LUXOMAT | 92238 | EC001580 | EF000215 | EV000154 | 10.0
LUXOMAT | 92238 | EC001580 | EF000007 | EV000202 | 10.0
LUXOMAT | 92238 | EC001580 | EF013236 | true | 10.0
LUXOMAT | 92238 | EC001580 | EF013237 | false | 10.0
LUXOMAT | 92245 | EC000133 | EF000007 | EV000202 | 10.0
LUXOMAT | 92245 | EC000133 | EF003636 | 0 | 10.0
LUXOMAT | 92245 | EC000133 | EF001099 | false | 10.0
LUXOMAT | 92245 | EC000133 | EF000483 | false | 10.0
LUXOMAT | 92245 | EC000133 | EF001098 | true | 10.0
LUXOMAT | 92245 | EC000133 | EF006589 | 15 | 10.0
LUXOMAT | 92245 | EC000133 | EF001257 | EV000154 | 10.0
LUXOMAT | 92245 | EC000133 | EF003832 | false | 10.0
LUXOMAT | 92245 | EC000133 | EF003876 | true | 10.0
LUXOMAT | 92245 | EC000133 | EF000003 | EV000384 | 10.0
LUXOMAT | 92245 | EC000133 | EF001732 | 165 | 10.0
LUXOMAT | 92245 | EC000133 | EF004293 | EV006810 | 10.0
LUXOMAT | 92245 | EC000133 | EF005127 | 110.0 | 10.0
LUXOMAT | 92245 | EC000133 | EF005127 | 240.0 | 10.0
LUXOMAT | 92245 | EC000133 | EF006590 | 30 | 10.0
LUXOMAT | 92245 | EC000133 | EF014925 | false | 10.0
LUXOMAT | 92245 | EC000133 | EF006311 | false | 10.0
LUXOMAT | 92245 | EC000133 | EF014926 | false | 10.0
LUXOMAT | 92245 | EC000133 | EF014927 | false | 10.0
LUXOMAT | 92245 | EC000133 | EF008011 | 14 | 10.0
LUXOMAT | 92245 | EC000133 | EF003814 | 20 | 10.0
LUXOMAT | 92245 | EC000133 | EF003814 | 2000 | 10.0
LUXOMAT | 92245 | EC000133 | EF017675 | false | 10.0
LUXOMAT | 92245 | EC000133 | EF000416 | 50 | 10.0
LUXOMAT | 92245 | EC000133 | EF000416 | 60 | 10.0
LUXOMAT | 92245 | EC000133 | EF001503 | 2300 | 10.0
LUXOMAT | 92245 | EC000133 | EF000139 | EV006034 | 10.0
LUXOMAT | 92245 | EC000133 | EF003848 | true | 10.0
LUXOMAT | 92245 | EC000133 | EF003808 | false | 10.0
LUXOMAT | 92245 | EC000133 | EF000010 | EV004050 | 10.0
LUXOMAT | 92245 | EC000133 | EF011072 | false | 10.0
LUXOMAT | 92245 | EC000133 | EF003882 | 9010.0 | 10.0
LUXOMAT | 92245 | EC000133 | EF003843 | 30 | 10.0
LUXOMAT | 92245 | EC000133 | EF003920 | true | 10.0
LUXOMAT | 92245 | EC000133 | EF005624 | false | 10.0
LUXOMAT | 92245 | EC000133 | EF002386 | -25 | 10.0
LUXOMAT | 92245 | EC000133 | EF002386 | 50 | 10.0
LUXOMAT | 92245 | EC000133 | EF007575 | true | 10.0
LUXOMAT | 92245 | EC000133 | EF003890 | false | 10.0
LUXOMAT | 92245 | EC000133 | EF005474 | EV006405 | 10.0
LUXOMAT | 92245 | EC000133 | EF006243 | false | 10.0
LUXOMAT | 92245 | EC000133 | EF021180 | true | 10.0
LUXOMAT | 92245 | EC000133 | EF003858 | false | 10.0
LUXOMAT | 92245 | EC000133 | EF001198 | false | 10.0
LUXOMAT | 92245 | EC000133 | EF003894 | 2 | 10.0
LUXOMAT | 92245 | EC000133 | EF000187 | EV000460 | 10.0
LUXOMAT | 92245 | EC000133 | EF005036 | false | 10.0
LUXOMAT | 92245 | EC000133 | EF003898 | true | 10.0
LUXOMAT | 92245 | EC000133 | EF000025 | true | 10.0
LUXOMAT | 92245 | EC000133 | EF002169 | EV000139 | 10.0
LUXOMAT | 92245 | EC000133 | EF000147 | true | 10.0
LUXOMAT | 92245 | EC000133 | EF000664 | false | 10.0
LUXOMAT | 92245 | EC000133 | EF006569 | EV000146 | 10.0
LUXOMAT | 92245 | EC000133 | EF012569 | 0 | 10.0
LUXOMAT | 92245 | EC000133 | EF000193 | 0 | 10.0
LUXOMAT | 92245 | EC000133 | EF000194 | 0 | 10.0
LUXOMAT | 92245 | EC000133 | EF023790 | false | 10.0
LUXOMAT | 92245 | EC000133 | EF015953 | 300.0 | 10.0
LUXOMAT | 92245 | EC000133 | EF003429 | true | 10.0
LUXOMAT | 92245 | EC000133 | EF017674 | false | 10.0
LUXOMAT | 92245 | EC000133 | EF003904 | false | 10.0
LUXOMAT | 92245 | EC000133 | EF000551 | 98.0 | 10.0
LUXOMAT | 92245 | EC000133 | EF001323 | 22 | 10.0
LUXOMAT | 92245 | EC000133 | EF001322 | 30 | 10.0
LUXOMAT | 92245 | EC000133 | EF009568 | 700.0 | 10.0
LUXOMAT | 92245 | EC000133 | EF000040 | 63.0 | 10.0
LUXOMAT | 92245 | EC000133 | EF018697 | EV007611 | 10.0
LUXOMAT | 92248 | EC000133 | EF000007 | EV000202 | 10.0
LUXOMAT | 92248 | EC000133 | EF003636 | 0 | 10.0
LUXOMAT | 92248 | EC000133 | EF001099 | false | 10.0
LUXOMAT | 92248 | EC000133 | EF000483 | false | 10.0
LUXOMAT | 92248 | EC000133 | EF001098 | true | 10.0
LUXOMAT | 92248 | EC000133 | EF006589 | 60 | 10.0
LUXOMAT | 92248 | EC000133 | EF001257 | EV000154 | 10.0
LUXOMAT | 92248 | EC000133 | EF003832 | false | 10.0
LUXOMAT | 92248 | EC000133 | EF003876 | true | 10.0
LUXOMAT | 92248 | EC000133 | EF000003 | EV000383 | 10.0
LUXOMAT | 92248 | EC000133 | EF001732 | 165 | 10.0
LUXOMAT | 92248 | EC000133 | EF004293 | EV006810 | 10.0
LUXOMAT | 92248 | EC000133 | EF005127 | 110.0 | 10.0
LUXOMAT | 92248 | EC000133 | EF005127 | 240.0 | 10.0
LUXOMAT | 92248 | EC000133 | EF006590 | 30 | 10.0
LUXOMAT | 92248 | EC000133 | EF014925 | false | 10.0
LUXOMAT | 92248 | EC000133 | EF006311 | false | 10.0
LUXOMAT | 92248 | EC000133 | EF014926 | false | 10.0
LUXOMAT | 92248 | EC000133 | EF014927 | false | 10.0
LUXOMAT | 92248 | EC000133 | EF008011 | 2.5 | 10.0
LUXOMAT | 92248 | EC000133 | EF003814 | 50 | 10.0
LUXOMAT | 92248 | EC000133 | EF003814 | 2000 | 10.0
LUXOMAT | 92248 | EC000133 | EF017675 | false | 10.0
LUXOMAT | 92248 | EC000133 | EF000416 | 50 | 10.0
LUXOMAT | 92248 | EC000133 | EF000416 | 60 | 10.0
LUXOMAT | 92248 | EC000133 | EF001503 | 2300 | 10.0
LUXOMAT | 92248 | EC000133 | EF000139 | EV006034 | 10.0
LUXOMAT | 92248 | EC000133 | EF003848 | true | 10.0
LUXOMAT | 92248 | EC000133 | EF003808 | false | 10.0
LUXOMAT | 92248 | EC000133 | EF000010 | EV004050 | 10.0
LUXOMAT | 92248 | EC000133 | EF011072 | false | 10.0
LUXOMAT | 92248 | EC000133 | EF003882 | 9010.0 | 10.0
LUXOMAT | 92248 | EC000133 | EF003843 | 24 | 10.0
LUXOMAT | 92248 | EC000133 | EF003920 | true | 10.0
LUXOMAT | 92248 | EC000133 | EF005624 | false | 10.0
LUXOMAT | 92248 | EC000133 | EF002386 | -25 | 10.0
LUXOMAT | 92248 | EC000133 | EF002386 | 50 | 10.0
LUXOMAT | 92248 | EC000133 | EF007575 | true | 10.0
LUXOMAT | 92248 | EC000133 | EF003890 | false | 10.0
LUXOMAT | 92248 | EC000133 | EF005474 | EV006405 | 10.0
LUXOMAT | 92248 | EC000133 | EF006243 | false | 10.0
LUXOMAT | 92248 | EC000133 | EF021180 | true | 10.0
LUXOMAT | 92248 | EC000133 | EF003858 | false | 10.0
LUXOMAT | 92248 | EC000133 | EF001198 | false | 10.0
LUXOMAT | 92248 | EC000133 | EF003894 | 2 | 10.0
LUXOMAT | 92248 | EC000133 | EF000187 | EV000460 | 10.0
LUXOMAT | 92248 | EC000133 | EF005036 | false | 10.0
LUXOMAT | 92248 | EC000133 | EF003898 | true | 10.0
LUXOMAT | 92248 | EC000133 | EF000025 | true | 10.0
LUXOMAT | 92248 | EC000133 | EF002169 | EV000139 | 10.0
LUXOMAT | 92248 | EC000133 | EF000147 | true | 10.0
LUXOMAT | 92248 | EC000133 | EF000664 | false | 10.0
LUXOMAT | 92248 | EC000133 | EF006569 | EV000146 | 10.0
LUXOMAT | 92248 | EC000133 | EF012569 | 32.0 | 10.0
LUXOMAT | 92248 | EC000133 | EF000193 | 0 | 10.0
LUXOMAT | 92248 | EC000133 | EF000194 | 0 | 10.0
LUXOMAT | 92248 | EC000133 | EF023790 | false | 10.0
LUXOMAT | 92248 | EC000133 | EF015953 | 300.0 | 10.0
LUXOMAT | 92248 | EC000133 | EF003429 | true | 10.0
LUXOMAT | 92248 | EC000133 | EF017674 | false | 10.0
LUXOMAT | 92248 | EC000133 | EF003904 | false | 10.0
LUXOMAT | 92248 | EC000133 | EF000551 | 97.0 | 10.0
LUXOMAT | 92248 | EC000133 | EF001323 | 12 | 10.0
LUXOMAT | 92248 | EC000133 | EF001322 | 8 | 10.0
LUXOMAT | 92248 | EC000133 | EF009568 | 450.0 | 10.0
LUXOMAT | 92248 | EC000133 | EF003863 | true | 10.0
LUXOMAT | 92248 | EC000133 | EF000040 | 84.0 | 10.0
LUXOMAT | 92248 | EC000133 | EF018697 | EV007611 | 10.0
LUXOMAT | 92249 | EC000189 | EF000007 | EV000202 | 10.0
LUXOMAT | 92249 | EC000189 | EF000029 | EV000462 | 10.0
LUXOMAT | 92249 | EC000189 | EF003825 | 20 | 10.0
LUXOMAT | 92249 | EC000189 | EF003825 | 2000 | 10.0
LUXOMAT | 92249 | EC000189 | EF000002 | 240 | 10.0
LUXOMAT | 92249 | EC000189 | EF001257 | EV000154 | 10.0
LUXOMAT | 92249 | EC000189 | EF001742 | -25 | 10.0
LUXOMAT | 92249 | EC000189 | EF001742 | 50 | 10.0
LUXOMAT | 92249 | EC000189 | EF000003 | EV000154 | 10.0
LUXOMAT | 92249 | EC000189 | EF000025 | true | 10.0
LUXOMAT | 92249 | EC000189 | EF002169 | EV000139 | 10.0
LUXOMAT | 92249 | EC000189 | EF003841 | 20 | 10.0
LUXOMAT | 92249 | EC000189 | EF003841 | 2000 | 10.0
LUXOMAT | 92249 | EC000189 | EF006569 | EV000146 | 10.0
LUXOMAT | 92249 | EC000189 | EF014925 | false | 10.0
LUXOMAT | 92249 | EC000189 | EF014926 | false | 10.0
LUXOMAT | 92249 | EC000189 | EF000193 | 0 | 10.0
LUXOMAT | 92249 | EC000189 | EF014927 | false | 10.0
LUXOMAT | 92249 | EC000189 | EF000194 | 0 | 10.0
LUXOMAT | 92249 | EC000189 | EF015953 | 300 | 10.0
LUXOMAT | 92249 | EC000189 | EF001503 | 2000 | 10.0
LUXOMAT | 92249 | EC000189 | EF000139 | EV006034 | 10.0
LUXOMAT | 92249 | EC000189 | EF006755 | EV006405 | 10.0
LUXOMAT | 92249 | EC000189 | EF003882 | 9010.0 | 10.0
LUXOMAT | 92249 | EC000189 | EF009569 | false | 10.0
LUXOMAT | 92249 | EC000189 | EF001325 | 9 | 10.0
LUXOMAT | 92249 | EC000189 | EF006243 | false | 10.0
LUXOMAT | 92254 | EC000133 | EF000007 | EV000202 | 10.0
LUXOMAT | 92254 | EC000133 | EF003636 | 0 | 10.0
LUXOMAT | 92254 | EC000133 | EF001099 | false | 10.0
LUXOMAT | 92254 | EC000133 | EF000483 | false | 10.0
LUXOMAT | 92254 | EC000133 | EF001098 | true | 10.0
LUXOMAT | 92254 | EC000133 | EF001257 | EV000154 | 10.0
LUXOMAT | 92254 | EC000133 | EF003832 | false | 10.0
LUXOMAT | 92254 | EC000133 | EF000003 | EV000154 | 10.0
LUXOMAT | 92254 | EC000133 | EF004293 | EV006810 | 10.0
LUXOMAT | 92254 | EC000133 | EF005127 | 110.0 | 10.0
LUXOMAT | 92254 | EC000133 | EF005127 | 240.0 | 10.0
LUXOMAT | 92254 | EC000133 | EF014925 | false | 10.0
LUXOMAT | 92254 | EC000133 | EF006311 | false | 10.0
LUXOMAT | 92254 | EC000133 | EF014926 | false | 10.0
LUXOMAT | 92254 | EC000133 | EF014927 | false | 10.0
LUXOMAT | 92254 | EC000133 | EF008011 | 2.5 | 10.0
LUXOMAT | 92254 | EC000133 | EF017675 | false | 10.0
LUXOMAT | 92254 | EC000133 | EF000416 | 50 | 10.0
LUXOMAT | 92254 | EC000133 | EF000416 | 60 | 10.0
LUXOMAT | 92254 | EC000133 | EF000139 | EV006034 | 10.0
LUXOMAT | 92254 | EC000133 | EF003848 | false | 10.0
LUXOMAT | 92254 | EC000133 | EF003808 | false | 10.0
LUXOMAT | 92254 | EC000133 | EF000010 | EV004048 | 10.0
LUXOMAT | 92254 | EC000133 | EF011072 | false | 10.0
LUXOMAT | 92254 | EC000133 | EF003882 | 9010.0 | 10.0
LUXOMAT | 92254 | EC000133 | EF003843 | 24 | 10.0
LUXOMAT | 92254 | EC000133 | EF005624 | false | 10.0
LUXOMAT | 92254 | EC000133 | EF002386 | -25 | 10.0
LUXOMAT | 92254 | EC000133 | EF002386 | 50 | 10.0
LUXOMAT | 92254 | EC000133 | EF007575 | false | 10.0
LUXOMAT | 92254 | EC000133 | EF003890 | false | 10.0
LUXOMAT | 92254 | EC000133 | EF005474 | EV006405 | 10.0
LUXOMAT | 92254 | EC000133 | EF006243 | false | 10.0
LUXOMAT | 92254 | EC000133 | EF021180 | true | 10.0
LUXOMAT | 92254 | EC000133 | EF003858 | false | 10.0
LUXOMAT | 92254 | EC000133 | EF001198 | false | 10.0
LUXOMAT | 92254 | EC000133 | EF003894 | 1 | 10.0
LUXOMAT | 92254 | EC000133 | EF000187 | EV000460 | 10.0
LUXOMAT | 92254 | EC000133 | EF005036 | false | 10.0
LUXOMAT | 92254 | EC000133 | EF003898 | false | 10.0
LUXOMAT | 92254 | EC000133 | EF000025 | true | 10.0
LUXOMAT | 92254 | EC000133 | EF002169 | EV000139 | 10.0
LUXOMAT | 92254 | EC000133 | EF000147 | false | 10.0
LUXOMAT | 92254 | EC000133 | EF000664 | false | 10.0
LUXOMAT | 92254 | EC000133 | EF006569 | EV000146 | 10.0
LUXOMAT | 92254 | EC000133 | EF012569 | 32.0 | 10.0
LUXOMAT | 92254 | EC000133 | EF000193 | 0 | 10.0
LUXOMAT | 92254 | EC000133 | EF000194 | 0 | 10.0
LUXOMAT | 92254 | EC000133 | EF023790 | false | 10.0
LUXOMAT | 92254 | EC000133 | EF017674 | false | 10.0
LUXOMAT | 92254 | EC000133 | EF003904 | false | 10.0
LUXOMAT | 92254 | EC000133 | EF000551 | 97.0 | 10.0
LUXOMAT | 92254 | EC000133 | EF001323 | 12 | 10.0
LUXOMAT | 92254 | EC000133 | EF001322 | 8 | 10.0
LUXOMAT | 92254 | EC000133 | EF009568 | 450.0 | 10.0
LUXOMAT | 92254 | EC000133 | EF000040 | 103.0 | 10.0
LUXOMAT | 92254 | EC000133 | EF018697 | EV007611 | 10.0
LUXOMAT | 92255 | EC000133 | EF000007 | EV000202 | 10.0
LUXOMAT | 92255 | EC000133 | EF003636 | 0 | 10.0
LUXOMAT | 92255 | EC000133 | EF001099 | false | 10.0
LUXOMAT | 92255 | EC000133 | EF000483 | false | 10.0
LUXOMAT | 92255 | EC000133 | EF001098 | true | 10.0
LUXOMAT | 92255 | EC000133 | EF006589 | 15 | 10.0
LUXOMAT | 92255 | EC000133 | EF001257 | EV000154 | 10.0
LUXOMAT | 92255 | EC000133 | EF003832 | false | 10.0
LUXOMAT | 92255 | EC000133 | EF003876 | true | 10.0
LUXOMAT | 92255 | EC000133 | EF000003 | EV000383 | 10.0
LUXOMAT | 92255 | EC000133 | EF001732 | 165 | 10.0
LUXOMAT | 92255 | EC000133 | EF004293 | EV006810 | 10.0
LUXOMAT | 92255 | EC000133 | EF005127 | 110.0 | 10.0
LUXOMAT | 92255 | EC000133 | EF005127 | 240.0 | 10.0
LUXOMAT | 92255 | EC000133 | EF006590 | 30 | 10.0
LUXOMAT | 92255 | EC000133 | EF014925 | false | 10.0
LUXOMAT | 92255 | EC000133 | EF006311 | false | 10.0
LUXOMAT | 92255 | EC000133 | EF014926 | false | 10.0
LUXOMAT | 92255 | EC000133 | EF014927 | false | 10.0
LUXOMAT | 92255 | EC000133 | EF008011 | 2.5 | 10.0
LUXOMAT | 92255 | EC000133 | EF003814 | 20 | 10.0
LUXOMAT | 92255 | EC000133 | EF003814 | 2000 | 10.0
LUXOMAT | 92255 | EC000133 | EF017675 | false | 10.0
LUXOMAT | 92255 | EC000133 | EF000416 | 50 | 10.0
LUXOMAT | 92255 | EC000133 | EF000416 | 60 | 10.0
LUXOMAT | 92255 | EC000133 | EF001503 | 2300 | 10.0
LUXOMAT | 92255 | EC000133 | EF000139 | EV006034 | 10.0
LUXOMAT | 92255 | EC000133 | EF003848 | true | 10.0
LUXOMAT | 92255 | EC000133 | EF003808 | false | 10.0
LUXOMAT | 92255 | EC000133 | EF000010 | EV004050 | 10.0
LUXOMAT | 92255 | EC000133 | EF011072 | false | 10.0
LUXOMAT | 92255 | EC000133 | EF003882 | 9010.0 | 10.0
LUXOMAT | 92255 | EC000133 | EF003843 | 24 | 10.0
LUXOMAT | 92255 | EC000133 | EF003920 | true | 10.0
LUXOMAT | 92255 | EC000133 | EF005624 | true | 10.0
LUXOMAT | 92255 | EC000133 | EF002386 | -25 | 10.0
LUXOMAT | 92255 | EC000133 | EF002386 | 50 | 10.0
LUXOMAT | 92255 | EC000133 | EF007575 | true | 10.0
LUXOMAT | 92255 | EC000133 | EF003890 | false | 10.0
LUXOMAT | 92255 | EC000133 | EF005474 | EV006405 | 10.0
LUXOMAT | 92255 | EC000133 | EF006243 | false | 10.0
LUXOMAT | 92255 | EC000133 | EF021180 | true | 10.0
LUXOMAT | 92255 | EC000133 | EF003858 | true | 10.0
LUXOMAT | 92255 | EC000133 | EF001198 | false | 10.0
LUXOMAT | 92255 | EC000133 | EF003894 | 2 | 10.0
LUXOMAT | 92255 | EC000133 | EF000187 | EV000460 | 10.0
LUXOMAT | 92255 | EC000133 | EF005036 | false | 10.0
LUXOMAT | 92255 | EC000133 | EF003898 | true | 10.0
LUXOMAT | 92255 | EC000133 | EF000025 | true | 10.0
LUXOMAT | 92255 | EC000133 | EF002169 | EV000139 | 10.0
LUXOMAT | 92255 | EC000133 | EF000147 | true | 10.0
LUXOMAT | 92255 | EC000133 | EF000664 | false | 10.0
LUXOMAT | 92255 | EC000133 | EF006569 | EV000146 | 10.0
LUXOMAT | 92255 | EC000133 | EF012569 | 32.0 | 10.0
LUXOMAT | 92255 | EC000133 | EF000193 | 0 | 10.0
LUXOMAT | 92255 | EC000133 | EF000194 | 0 | 10.0
LUXOMAT | 92255 | EC000133 | EF023790 | false | 10.0
LUXOMAT | 92255 | EC000133 | EF015953 | 300.0 | 10.0
LUXOMAT | 92255 | EC000133 | EF003429 | true | 10.0
LUXOMAT | 92255 | EC000133 | EF017674 | false | 10.0
LUXOMAT | 92255 | EC000133 | EF003904 | false | 10.0
LUXOMAT | 92255 | EC000133 | EF000551 | 104.0 | 10.0
LUXOMAT | 92255 | EC000133 | EF001323 | 12 | 10.0
LUXOMAT | 92255 | EC000133 | EF009568 | 450.0 | 10.0
LUXOMAT | 92255 | EC000133 | EF000040 | 70.0 | 10.0
LUXOMAT | 92255 | EC000133 | EF018697 | EV007611 | 10.0
LUXOMAT | 92260 | EC001580 | EF000215 | EV000154 | 10.0
LUXOMAT | 92260 | EC001580 | EF000007 | EV000154 | 10.0
LUXOMAT | 92260 | EC001580 | EF013236 | true | 10.0
LUXOMAT | 92260 | EC001580 | EF013237 | false | 10.0
LUXOMAT | 92265 | EC000133 | EF000007 | EV000202 | 10.0
LUXOMAT | 92265 | EC000133 | EF003636 | 0 | 10.0
LUXOMAT | 92265 | EC000133 | EF001099 | false | 10.0
LUXOMAT | 92265 | EC000133 | EF000483 | false | 10.0
LUXOMAT | 92265 | EC000133 | EF001098 | true | 10.0
LUXOMAT | 92265 | EC000133 | EF001257 | EV000154 | 10.0
LUXOMAT | 92265 | EC000133 | EF003832 | false | 10.0
LUXOMAT | 92265 | EC000133 | EF000003 | EV000384 | 10.0
LUXOMAT | 92265 | EC000133 | EF004293 | EV006810 | 10.0
LUXOMAT | 92265 | EC000133 | EF005127 | 110.0 | 10.0
LUXOMAT | 92265 | EC000133 | EF005127 | 240.0 | 10.0
LUXOMAT | 92265 | EC000133 | EF014925 | false | 10.0
LUXOMAT | 92265 | EC000133 | EF006311 | false | 10.0
LUXOMAT | 92265 | EC000133 | EF014926 | false | 10.0
LUXOMAT | 92265 | EC000133 | EF014927 | false | 10.0
LUXOMAT | 92265 | EC000133 | EF008011 | 14 | 10.0
LUXOMAT | 92265 | EC000133 | EF017675 | false | 10.0
LUXOMAT | 92265 | EC000133 | EF000416 | 50 | 10.0
LUXOMAT | 92265 | EC000133 | EF000416 | 60 | 10.0
LUXOMAT | 92265 | EC000133 | EF000139 | EV006034 | 10.0
LUXOMAT | 92265 | EC000133 | EF003848 | false | 10.0
LUXOMAT | 92265 | EC000133 | EF003808 | false | 10.0
LUXOMAT | 92265 | EC000133 | EF000010 | EV004048 | 10.0
LUXOMAT | 92265 | EC000133 | EF011072 | false | 10.0
LUXOMAT | 92265 | EC000133 | EF003882 | 9010.0 | 10.0
LUXOMAT | 92265 | EC000133 | EF003843 | 30 | 10.0
LUXOMAT | 92265 | EC000133 | EF005624 | false | 10.0
LUXOMAT | 92265 | EC000133 | EF002386 | -25 | 10.0
LUXOMAT | 92265 | EC000133 | EF002386 | 50 | 10.0
LUXOMAT | 92265 | EC000133 | EF007575 | false | 10.0
LUXOMAT | 92265 | EC000133 | EF003890 | false | 10.0
LUXOMAT | 92265 | EC000133 | EF005474 | EV006419 | 10.0
LUXOMAT | 92265 | EC000133 | EF006243 | false | 10.0
LUXOMAT | 92265 | EC000133 | EF021180 | true | 10.0
LUXOMAT | 92265 | EC000133 | EF003858 | false | 10.0
LUXOMAT | 92265 | EC000133 | EF001198 | false | 10.0
LUXOMAT | 92265 | EC000133 | EF003894 | 1 | 10.0
LUXOMAT | 92265 | EC000133 | EF000187 | EV000460 | 10.0
LUXOMAT | 92265 | EC000133 | EF005036 | false | 10.0
LUXOMAT | 92265 | EC000133 | EF003898 | false | 10.0
LUXOMAT | 92265 | EC000133 | EF000025 | true | 10.0
LUXOMAT | 92265 | EC000133 | EF002169 | EV000139 | 10.0
LUXOMAT | 92265 | EC000133 | EF000147 | true | 10.0
LUXOMAT | 92265 | EC000133 | EF000664 | false | 10.0
LUXOMAT | 92265 | EC000133 | EF006569 | EV000146 | 10.0
LUXOMAT | 92265 | EC000133 | EF012569 | 0 | 10.0
LUXOMAT | 92265 | EC000133 | EF000193 | 0 | 10.0
LUXOMAT | 92265 | EC000133 | EF000194 | 0 | 10.0
LUXOMAT | 92265 | EC000133 | EF023790 | false | 10.0
LUXOMAT | 92265 | EC000133 | EF017674 | false | 10.0
LUXOMAT | 92265 | EC000133 | EF003904 | false | 10.0
LUXOMAT | 92265 | EC000133 | EF000551 | 101.0 | 10.0
LUXOMAT | 92265 | EC000133 | EF001323 | 15 | 10.0
LUXOMAT | 92265 | EC000133 | EF001322 | 30 | 10.0
LUXOMAT | 92265 | EC000133 | EF009568 | 700.0 | 10.0
LUXOMAT | 92265 | EC000133 | EF000040 | 76.0 | 10.0
LUXOMAT | 92265 | EC000133 | EF018697 | EV007611 | 10.0
LUXOMAT | 92270 | EC000133 | EF000007 | EV000202 | 10.0
LUXOMAT | 92270 | EC000133 | EF003636 | 0 | 10.0
LUXOMAT | 92270 | EC000133 | EF001099 | false | 10.0
LUXOMAT | 92270 | EC000133 | EF000483 | false | 10.0
LUXOMAT | 92270 | EC000133 | EF001098 | true | 10.0
LUXOMAT | 92270 | EC000133 | EF006589 | 15 | 10.0
LUXOMAT | 92270 | EC000133 | EF001257 | EV000154 | 10.0
LUXOMAT | 92270 | EC000133 | EF003832 | false | 10.0
LUXOMAT | 92270 | EC000133 | EF003876 | false | 10.0
LUXOMAT | 92270 | EC000133 | EF000003 | EV000384 | 10.0
LUXOMAT | 92270 | EC000133 | EF001732 | 165 | 10.0
LUXOMAT | 92270 | EC000133 | EF004293 | EV006810 | 10.0
LUXOMAT | 92270 | EC000133 | EF005127 | 110.0 | 10.0
LUXOMAT | 92270 | EC000133 | EF005127 | 240.0 | 10.0
LUXOMAT | 92270 | EC000133 | EF006590 | 30 | 10.0
LUXOMAT | 92270 | EC000133 | EF014925 | false | 10.0
LUXOMAT | 92270 | EC000133 | EF006311 | false | 10.0
LUXOMAT | 92270 | EC000133 | EF014926 | false | 10.0
LUXOMAT | 92270 | EC000133 | EF014927 | false | 10.0
LUXOMAT | 92270 | EC000133 | EF008011 | 2.5 | 10.0
LUXOMAT | 92270 | EC000133 | EF003814 | 20 | 10.0
LUXOMAT | 92270 | EC000133 | EF003814 | 2000 | 10.0
LUXOMAT | 92270 | EC000133 | EF017675 | false | 10.0
LUXOMAT | 92270 | EC000133 | EF000416 | 50 | 10.0
LUXOMAT | 92270 | EC000133 | EF000416 | 60 | 10.0
LUXOMAT | 92270 | EC000133 | EF001503 | 2300 | 10.0
LUXOMAT | 92270 | EC000133 | EF000139 | EV006034 | 10.0
LUXOMAT | 92270 | EC000133 | EF003848 | true | 10.0
LUXOMAT | 92270 | EC000133 | EF003808 | false | 10.0
LUXOMAT | 92270 | EC000133 | EF000010 | EV004048 | 10.0
LUXOMAT | 92270 | EC000133 | EF011072 | false | 10.0
LUXOMAT | 92270 | EC000133 | EF003882 | 9010.0 | 10.0
LUXOMAT | 92270 | EC000133 | EF003843 | 24 | 10.0
LUXOMAT | 92270 | EC000133 | EF005624 | false | 10.0
LUXOMAT | 92270 | EC000133 | EF002386 | -25 | 10.0
LUXOMAT | 92270 | EC000133 | EF002386 | 50 | 10.0
LUXOMAT | 92270 | EC000133 | EF007575 | true | 10.0
LUXOMAT | 92270 | EC000133 | EF003890 | false | 10.0
LUXOMAT | 92270 | EC000133 | EF005474 | EV006418 | 10.0
LUXOMAT | 92270 | EC000133 | EF006243 | false | 10.0
LUXOMAT | 92270 | EC000133 | EF021180 | true | 10.0
LUXOMAT | 92270 | EC000133 | EF003858 | false | 10.0
LUXOMAT | 92270 | EC000133 | EF001198 | false | 10.0
LUXOMAT | 92270 | EC000133 | EF003894 | 2 | 10.0
LUXOMAT | 92270 | EC000133 | EF000187 | EV000460 | 10.0
LUXOMAT | 92270 | EC000133 | EF005036 | false | 10.0
LUXOMAT | 92270 | EC000133 | EF000025 | true | 10.0
LUXOMAT | 92270 | EC000133 | EF002169 | EV000139 | 10.0
LUXOMAT | 92270 | EC000133 | EF000147 | true | 10.0
LUXOMAT | 92270 | EC000133 | EF000664 | false | 10.0
LUXOMAT | 92270 | EC000133 | EF006569 | EV000146 | 10.0
LUXOMAT | 92270 | EC000133 | EF012569 | 0 | 10.0
LUXOMAT | 92270 | EC000133 | EF000193 | 0 | 10.0
LUXOMAT | 92270 | EC000133 | EF000194 | 0 | 10.0
LUXOMAT | 92270 | EC000133 | EF023790 | false | 10.0
LUXOMAT | 92270 | EC000133 | EF015953 | 300.0 | 10.0
LUXOMAT | 92270 | EC000133 | EF003429 | true | 10.0
LUXOMAT | 92270 | EC000133 | EF017674 | false | 10.0
LUXOMAT | 92270 | EC000133 | EF003904 | false | 10.0
LUXOMAT | 92270 | EC000133 | EF000551 | 109.0 | 10.0
LUXOMAT | 92270 | EC000133 | EF001323 | 20 | 10.0
LUXOMAT | 92270 | EC000133 | EF001322 | 20 | 10.0
LUXOMAT | 92270 | EC000133 | EF009568 | 1200.0 | 10.0
LUXOMAT | 92270 | EC000133 | EF000040 | 65.0 | 10.0
LUXOMAT | 92270 | EC000133 | EF018697 | EV007611 | 10.0
LUXOMAT | 92274 | EC000133 | EF000007 | EV000202 | 10.0
LUXOMAT | 92274 | EC000133 | EF003636 | 0 | 10.0
LUXOMAT | 92274 | EC000133 | EF001099 | false | 10.0
LUXOMAT | 92274 | EC000133 | EF000483 | false | 10.0
LUXOMAT | 92274 | EC000133 | EF001098 | true | 10.0
LUXOMAT | 92274 | EC000133 | EF006589 | 15 | 10.0
LUXOMAT | 92274 | EC000133 | EF001257 | EV000154 | 10.0
LUXOMAT | 92274 | EC000133 | EF003832 | false | 10.0
LUXOMAT | 92274 | EC000133 | EF003876 | false | 10.0
LUXOMAT | 92274 | EC000133 | EF000003 | EV000154 | 10.0
LUXOMAT | 92274 | EC000133 | EF001732 | 165 | 10.0
LUXOMAT | 92274 | EC000133 | EF004293 | EV006810 | 10.0
LUXOMAT | 92274 | EC000133 | EF005127 | 110.0 | 10.0
LUXOMAT | 92274 | EC000133 | EF005127 | 240.0 | 10.0
LUXOMAT | 92274 | EC000133 | EF006590 | 30 | 10.0
LUXOMAT | 92274 | EC000133 | EF014925 | false | 10.0
LUXOMAT | 92274 | EC000133 | EF006311 | false | 10.0
LUXOMAT | 92274 | EC000133 | EF014926 | false | 10.0
LUXOMAT | 92274 | EC000133 | EF014927 | false | 10.0
LUXOMAT | 92274 | EC000133 | EF008011 | 2.5 | 10.0
LUXOMAT | 92274 | EC000133 | EF003814 | 20 | 10.0
LUXOMAT | 92274 | EC000133 | EF003814 | 2000 | 10.0
LUXOMAT | 92274 | EC000133 | EF017675 | false | 10.0
LUXOMAT | 92274 | EC000133 | EF000416 | 50 | 10.0
LUXOMAT | 92274 | EC000133 | EF000416 | 60 | 10.0
LUXOMAT | 92274 | EC000133 | EF001503 | 2300 | 10.0
LUXOMAT | 92274 | EC000133 | EF000139 | EV006034 | 10.0
LUXOMAT | 92274 | EC000133 | EF003848 | true | 10.0
LUXOMAT | 92274 | EC000133 | EF003808 | false | 10.0
LUXOMAT | 92274 | EC000133 | EF000010 | EV004048 | 10.0
LUXOMAT | 92274 | EC000133 | EF011072 | false | 10.0
LUXOMAT | 92274 | EC000133 | EF003882 | 9010.0 | 10.0
LUXOMAT | 92274 | EC000133 | EF003843 | 24 | 10.0
LUXOMAT | 92274 | EC000133 | EF005624 | false | 10.0
LUXOMAT | 92274 | EC000133 | EF002386 | -25 | 10.0
LUXOMAT | 92274 | EC000133 | EF002386 | 50 | 10.0
LUXOMAT | 92274 | EC000133 | EF007575 | true | 10.0
LUXOMAT | 92274 | EC000133 | EF003890 | false | 10.0
LUXOMAT | 92274 | EC000133 | EF005474 | EV006407 | 10.0
LUXOMAT | 92274 | EC000133 | EF006243 | false | 10.0
LUXOMAT | 92274 | EC000133 | EF021180 | true | 10.0
LUXOMAT | 92274 | EC000133 | EF003858 | false | 10.0
LUXOMAT | 92274 | EC000133 | EF001198 | false | 10.0
LUXOMAT | 92274 | EC000133 | EF003894 | 2 | 10.0
LUXOMAT | 92274 | EC000133 | EF000187 | EV000460 | 10.0
LUXOMAT | 92274 | EC000133 | EF005036 | false | 10.0
LUXOMAT | 92274 | EC000133 | EF000025 | true | 10.0
LUXOMAT | 92274 | EC000133 | EF002169 | EV000139 | 10.0
LUXOMAT | 92274 | EC000133 | EF000147 | true | 10.0
LUXOMAT | 92274 | EC000133 | EF000664 | false | 10.0
LUXOMAT | 92274 | EC000133 | EF006569 | EV000146 | 10.0
LUXOMAT | 92274 | EC000133 | EF012569 | 0 | 10.0
LUXOMAT | 92274 | EC000133 | EF000193 | 0 | 10.0
LUXOMAT | 92274 | EC000133 | EF000194 | 0 | 10.0
LUXOMAT | 92274 | EC000133 | EF023790 | false | 10.0
LUXOMAT | 92274 | EC000133 | EF015953 | 300.0 | 10.0
LUXOMAT | 92274 | EC000133 | EF003429 | true | 10.0
LUXOMAT | 92274 | EC000133 | EF017674 | false | 10.0
LUXOMAT | 92274 | EC000133 | EF003904 | false | 10.0
LUXOMAT | 92274 | EC000133 | EF000551 | 106.0 | 10.0
LUXOMAT | 92274 | EC000133 | EF001323 | 20 | 10.0
LUXOMAT | 92274 | EC000133 | EF001322 | 20 | 10.0
LUXOMAT | 92274 | EC000133 | EF009568 | 1200.0 | 10.0
LUXOMAT | 92274 | EC000133 | EF000040 | 90.0 | 10.0
LUXOMAT | 92274 | EC000133 | EF018697 | EV007611 | 10.0
LUXOMAT | 92294 | EC001580 | EF013236 | true | 10.0
LUXOMAT | 92294 | EC001580 | EF013237 | false | 10.0
LUXOMAT | 92305 | EC000133 | EF000007 | EV000202 | 10.0
LUXOMAT | 92305 | EC000133 | EF003636 | 0 | 10.0
LUXOMAT | 92305 | EC000133 | EF001099 | false | 10.0
LUXOMAT | 92305 | EC000133 | EF000483 | false | 10.0
LUXOMAT | 92305 | EC000133 | EF001098 | true | 10.0
LUXOMAT | 92305 | EC000133 | EF006589 | 15 | 10.0
LUXOMAT | 92305 | EC000133 | EF001257 | EV000154 | 10.0
LUXOMAT | 92305 | EC000133 | EF003832 | false | 10.0
LUXOMAT | 92305 | EC000133 | EF003876 | true | 10.0
LUXOMAT | 92305 | EC000133 | EF000003 | EV000384 | 10.0
LUXOMAT | 92305 | EC000133 | EF004293 | EV006811 | 10.0
LUXOMAT | 92305 | EC000133 | EF005127 | 12.0 | 10.0
LUXOMAT | 92305 | EC000133 | EF005127 | 48.0 | 10.0
LUXOMAT | 92305 | EC000133 | EF006590 | 30 | 10.0
LUXOMAT | 92305 | EC000133 | EF014925 | false | 10.0
LUXOMAT | 92305 | EC000133 | EF006311 | false | 10.0
LUXOMAT | 92305 | EC000133 | EF014926 | false | 10.0
LUXOMAT | 92305 | EC000133 | EF014927 | false | 10.0
LUXOMAT | 92305 | EC000133 | EF008011 | 2.5 | 10.0
LUXOMAT | 92305 | EC000133 | EF003814 | 20 | 10.0
LUXOMAT | 92305 | EC000133 | EF003814 | 2000 | 10.0
LUXOMAT | 92305 | EC000133 | EF017675 | false | 10.0
LUXOMAT | 92305 | EC000133 | EF000139 | EV006034 | 10.0
LUXOMAT | 92305 | EC000133 | EF003848 | true | 10.0
LUXOMAT | 92305 | EC000133 | EF003808 | false | 10.0
LUXOMAT | 92305 | EC000133 | EF000010 | EV004050 | 10.0
LUXOMAT | 92305 | EC000133 | EF011072 | false | 10.0
LUXOMAT | 92305 | EC000133 | EF003882 | 9010.0 | 10.0
LUXOMAT | 92305 | EC000133 | EF003843 | 10 | 10.0
LUXOMAT | 92305 | EC000133 | EF003920 | true | 10.0
LUXOMAT | 92305 | EC000133 | EF005624 | true | 10.0
LUXOMAT | 92305 | EC000133 | EF002386 | -25 | 10.0
LUXOMAT | 92305 | EC000133 | EF002386 | 50 | 10.0
LUXOMAT | 92305 | EC000133 | EF007575 | true | 10.0
LUXOMAT | 92305 | EC000133 | EF003890 | false | 10.0
LUXOMAT | 92305 | EC000133 | EF005474 | EV006405 | 10.0
LUXOMAT | 92305 | EC000133 | EF006243 | false | 10.0
LUXOMAT | 92305 | EC000133 | EF021180 | true | 10.0
LUXOMAT | 92305 | EC000133 | EF003858 | true | 10.0
LUXOMAT | 92305 | EC000133 | EF001198 | false | 10.0
LUXOMAT | 92305 | EC000133 | EF003894 | 4 | 10.0
LUXOMAT | 92305 | EC000133 | EF000187 | EV000509 | 10.0
LUXOMAT | 92305 | EC000133 | EF005036 | false | 10.0
LUXOMAT | 92305 | EC000133 | EF003898 | true | 10.0
LUXOMAT | 92305 | EC000133 | EF000025 | true | 10.0
LUXOMAT | 92305 | EC000133 | EF002169 | EV000139 | 10.0
LUXOMAT | 92305 | EC000133 | EF000147 | true | 10.0
LUXOMAT | 92305 | EC000133 | EF000664 | false | 10.0
LUXOMAT | 92305 | EC000133 | EF006569 | EV000146 | 10.0
LUXOMAT | 92305 | EC000133 | EF012569 | 12.0 | 10.0
LUXOMAT | 92305 | EC000133 | EF000193 | 0 | 10.0
LUXOMAT | 92305 | EC000133 | EF000194 | 0 | 10.0
LUXOMAT | 92305 | EC000133 | EF023790 | false | 10.0
LUXOMAT | 92305 | EC000133 | EF003429 | true | 10.0
LUXOMAT | 92305 | EC000133 | EF017674 | false | 10.0
LUXOMAT | 92305 | EC000133 | EF003904 | false | 10.0
LUXOMAT | 92305 | EC000133 | EF000551 | 98.0 | 10.0
LUXOMAT | 92305 | EC000133 | EF001323 | 5 | 10.0
LUXOMAT | 92305 | EC000133 | EF009568 | 78.0 | 10.0
LUXOMAT | 92305 | EC000133 | EF000040 | 47.0 | 10.0
LUXOMAT | 92305 | EC000133 | EF018697 | EV007611 | 10.0
LUXOMAT | 92306 | EC000133 | EF000007 | EV000202 | 10.0
LUXOMAT | 92306 | EC000133 | EF003636 | 0 | 10.0
LUXOMAT | 92306 | EC000133 | EF001099 | false | 10.0
LUXOMAT | 92306 | EC000133 | EF000483 | false | 10.0
LUXOMAT | 92306 | EC000133 | EF001098 | true | 10.0
LUXOMAT | 92306 | EC000133 | EF006589 | 15 | 10.0
LUXOMAT | 92306 | EC000133 | EF001257 | EV000154 | 10.0
LUXOMAT | 92306 | EC000133 | EF003832 | false | 10.0
LUXOMAT | 92306 | EC000133 | EF003876 | true | 10.0
LUXOMAT | 92306 | EC000133 | EF000003 | EV000154 | 10.0
LUXOMAT | 92306 | EC000133 | EF004293 | EV006811 | 10.0
LUXOMAT | 92306 | EC000133 | EF005127 | 12.0 | 10.0
LUXOMAT | 92306 | EC000133 | EF005127 | 48.0 | 10.0
LUXOMAT | 92306 | EC000133 | EF006590 | 30 | 10.0
LUXOMAT | 92306 | EC000133 | EF014925 | false | 10.0
LUXOMAT | 92306 | EC000133 | EF006311 | false | 10.0
LUXOMAT | 92306 | EC000133 | EF014926 | false | 10.0
LUXOMAT | 92306 | EC000133 | EF014927 | false | 10.0
LUXOMAT | 92306 | EC000133 | EF008011 | 2.5 | 10.0
LUXOMAT | 92306 | EC000133 | EF003814 | 20 | 10.0
LUXOMAT | 92306 | EC000133 | EF003814 | 2000 | 10.0
LUXOMAT | 92306 | EC000133 | EF017675 | false | 10.0
LUXOMAT | 92306 | EC000133 | EF000139 | EV006034 | 10.0
LUXOMAT | 92306 | EC000133 | EF003848 | true | 10.0
LUXOMAT | 92306 | EC000133 | EF003808 | false | 10.0
LUXOMAT | 92306 | EC000133 | EF000010 | EV004050 | 10.0
LUXOMAT | 92306 | EC000133 | EF011072 | false | 10.0
LUXOMAT | 92306 | EC000133 | EF003882 | 9010.0 | 10.0
LUXOMAT | 92306 | EC000133 | EF003843 | 10 | 10.0
LUXOMAT | 92306 | EC000133 | EF003920 | true | 10.0
LUXOMAT | 92306 | EC000133 | EF005624 | true | 10.0
LUXOMAT | 92306 | EC000133 | EF002386 | -25 | 10.0
LUXOMAT | 92306 | EC000133 | EF002386 | 50 | 10.0
LUXOMAT | 92306 | EC000133 | EF007575 | true | 10.0
LUXOMAT | 92306 | EC000133 | EF003890 | false | 10.0
LUXOMAT | 92306 | EC000133 | EF005474 | EV006405 | 10.0
LUXOMAT | 92306 | EC000133 | EF006243 | false | 10.0
LUXOMAT | 92306 | EC000133 | EF021180 | true | 10.0
LUXOMAT | 92306 | EC000133 | EF003858 | true | 10.0
LUXOMAT | 92306 | EC000133 | EF001198 | false | 10.0
LUXOMAT | 92306 | EC000133 | EF003894 | 4 | 10.0
LUXOMAT | 92306 | EC000133 | EF000187 | EV000509 | 10.0
LUXOMAT | 92306 | EC000133 | EF005036 | false | 10.0
LUXOMAT | 92306 | EC000133 | EF003898 | true | 10.0
LUXOMAT | 92306 | EC000133 | EF000025 | true | 10.0
LUXOMAT | 92306 | EC000133 | EF002169 | EV000139 | 10.0
LUXOMAT | 92306 | EC000133 | EF000147 | true | 10.0
LUXOMAT | 92306 | EC000133 | EF000664 | false | 10.0
LUXOMAT | 92306 | EC000133 | EF006569 | EV000146 | 10.0
LUXOMAT | 92306 | EC000133 | EF012569 | 12.0 | 10.0
LUXOMAT | 92306 | EC000133 | EF000193 | 0 | 10.0
LUXOMAT | 92306 | EC000133 | EF000194 | 0 | 10.0
LUXOMAT | 92306 | EC000133 | EF023790 | false | 10.0
LUXOMAT | 92306 | EC000133 | EF003429 | true | 10.0
LUXOMAT | 92306 | EC000133 | EF017674 | false | 10.0
LUXOMAT | 92306 | EC000133 | EF003904 | false | 10.0
LUXOMAT | 92306 | EC000133 | EF000551 | 80.0 | 10.0
LUXOMAT | 92306 | EC000133 | EF001323 | 5 | 10.0
LUXOMAT | 92306 | EC000133 | EF009568 | 78.0 | 10.0
LUXOMAT | 92306 | EC000133 | EF000040 | 85.0 | 10.0
LUXOMAT | 92306 | EC000133 | EF018697 | EV007611 | 10.0
LUXOMAT | 92313 | EC001580 | EF000215 | EV000154 | 10.0
LUXOMAT | 92313 | EC001580 | EF000007 | EV000154 | 10.0
LUXOMAT | 92313 | EC001580 | EF013236 | true | 10.0
LUXOMAT | 92313 | EC001580 | EF013237 | false | 10.0
LUXOMAT | 92327 | EC001580 | EF000215 | EV000154 | 10.0
LUXOMAT | 92327 | EC001580 | EF000007 | EV000202 | 10.0
LUXOMAT | 92327 | EC001580 | EF013236 | true | 10.0
LUXOMAT | 92327 | EC001580 | EF013237 | false | 10.0
LUXOMATnet | 92332 | EC001580 | EF000215 | EV006399 | 10.0
LUXOMATnet | 92332 | EC001580 | EF000007 | EV000154 | 10.0
LUXOMATnet | 92332 | EC001580 | EF013236 | true | 10.0
LUXOMATnet | 92332 | EC001580 | EF013237 | false | 10.0
LUXOMAT | 92346 | EC001580 | EF000215 | EV000154 | 10.0
LUXOMAT | 92346 | EC001580 | EF000007 | EV000205 | 10.0
LUXOMAT | 92346 | EC001580 | EF013236 | true | 10.0
LUXOMAT | 92346 | EC001580 | EF013237 | false | 10.0
LUXOMAT | 92365 | EC000189 | EF000007 | EV000206 | 10.0
LUXOMAT | 92365 | EC000189 | EF000029 | EV000462 | 10.0
LUXOMAT | 92365 | EC000189 | EF000002 | 240 | 10.0
LUXOMAT | 92365 | EC000189 | EF001257 | EV000154 | 10.0
LUXOMAT | 92365 | EC000189 | EF001742 | -25 | 10.0
LUXOMAT | 92365 | EC000189 | EF001742 | 50 | 10.0
LUXOMAT | 92365 | EC000189 | EF000025 | true | 10.0
LUXOMAT | 92365 | EC000189 | EF002169 | EV000139 | 10.0
LUXOMAT | 92365 | EC000189 | EF003841 | 2 | 10.0
LUXOMAT | 92365 | EC000189 | EF003841 | 100 | 10.0
LUXOMAT | 92365 | EC000189 | EF006569 | EV000146 | 10.0
LUXOMAT | 92365 | EC000189 | EF000193 | 0 | 10.0
LUXOMAT | 92365 | EC000189 | EF000194 | 0 | 10.0
LUXOMAT | 92365 | EC000189 | EF001503 | 1000 | 10.0
LUXOMAT | 92365 | EC000189 | EF000139 | EV006034 | 10.0
LUXOMAT | 92365 | EC000189 | EF006755 | EV006419 | 10.0
LUXOMAT | 92365 | EC000189 | EF003882 | 9005.0 | 10.0
LUXOMAT | 92365 | EC000189 | EF001325 | 10 | 10.0
LUXOMAT | 92365 | EC000189 | EF006243 | false | 10.0
LUXOMAT | 92367 | EC000189 | EF000007 | EV000202 | 10.0
LUXOMAT | 92367 | EC000189 | EF000029 | EV000462 | 10.0
LUXOMAT | 92367 | EC000189 | EF003825 | 2 | 10.0
LUXOMAT | 92367 | EC000189 | EF003825 | 300 | 10.0
LUXOMAT | 92367 | EC000189 | EF000002 | 240 | 10.0
LUXOMAT | 92367 | EC000189 | EF001257 | EV000154 | 10.0
LUXOMAT | 92367 | EC000189 | EF001742 | -25 | 10.0
LUXOMAT | 92367 | EC000189 | EF001742 | 50 | 10.0
LUXOMAT | 92367 | EC000189 | EF000003 | EV000384 | 10.0
LUXOMAT | 92367 | EC000189 | EF000025 | true | 10.0
LUXOMAT | 92367 | EC000189 | EF002169 | EV000139 | 10.0
LUXOMAT | 92367 | EC000189 | EF003841 | 2 | 10.0
LUXOMAT | 92367 | EC000189 | EF003841 | 300 | 10.0
LUXOMAT | 92367 | EC000189 | EF006569 | EV000146 | 10.0
LUXOMAT | 92367 | EC000189 | EF000193 | 0 | 10.0
LUXOMAT | 92367 | EC000189 | EF000194 | 0 | 10.0
LUXOMAT | 92367 | EC000189 | EF001503 | 2300 | 10.0
LUXOMAT | 92367 | EC000189 | EF000139 | EV006034 | 10.0
LUXOMAT | 92367 | EC000189 | EF006755 | EV006419 | 10.0
LUXOMAT | 92367 | EC000189 | EF003882 | 9010.0 | 10.0
LUXOMAT | 92367 | EC000189 | EF001325 | 10 | 10.0
LUXOMAT | 92367 | EC000189 | EF006243 | false | 10.0
LUXOMAT | 92368 | EC001580 | EF000215 | EV006399 | 10.0
LUXOMAT | 92368 | EC001580 | EF000007 | EV000154 | 10.0
LUXOMAT | 92368 | EC001580 | EF013236 | true | 10.0
LUXOMAT | 92368 | EC001580 | EF013237 | false | 10.0
LUXOMAT | 92369 | EC000189 | EF000007 | EV000202 | 10.0
LUXOMAT | 92369 | EC000189 | EF000029 | EV000462 | 10.0
LUXOMAT | 92369 | EC000189 | EF003825 | 2 | 10.0
LUXOMAT | 92369 | EC000189 | EF003825 | 1000 | 10.0
LUXOMAT | 92369 | EC000189 | EF000002 | 240 | 10.0
LUXOMAT | 92369 | EC000189 | EF001257 | EV000154 | 10.0
LUXOMAT | 92369 | EC000189 | EF001742 | -25 | 10.0
LUXOMAT | 92369 | EC000189 | EF001742 | 50 | 10.0
LUXOMAT | 92369 | EC000189 | EF000003 | EV000384 | 10.0
LUXOMAT | 92369 | EC000189 | EF000025 | true | 10.0
LUXOMAT | 92369 | EC000189 | EF002169 | EV000139 | 10.0
LUXOMAT | 92369 | EC000189 | EF003841 | 2 | 10.0
LUXOMAT | 92369 | EC000189 | EF003841 | 1000 | 10.0
LUXOMAT | 92369 | EC000189 | EF006569 | EV000146 | 10.0
LUXOMAT | 92369 | EC000189 | EF000193 | 0 | 10.0
LUXOMAT | 92369 | EC000189 | EF000194 | 0 | 10.0
LUXOMAT | 92369 | EC000189 | EF015953 | 300 | 10.0
LUXOMAT | 92369 | EC000189 | EF001503 | 2300 | 10.0
LUXOMAT | 92369 | EC000189 | EF000139 | EV000154 | 10.0
LUXOMAT | 92369 | EC000189 | EF006755 | EV006419 | 10.0
LUXOMAT | 92369 | EC000189 | EF001325 | 10 | 10.0
LUXOMAT | 92369 | EC000189 | EF006243 | false | 10.0
LUXOMAT | 92375 | EC001580 | EF000215 | EV000154 | 10.0
LUXOMAT | 92375 | EC001580 | EF000007 | EV000202 | 10.0
LUXOMAT | 92375 | EC001580 | EF013236 | true | 10.0
LUXOMAT | 92375 | EC001580 | EF013237 | false | 10.0
LUXOMAT | 92376 | EC001580 | EF000215 | EV000154 | 10.0
LUXOMAT | 92376 | EC001580 | EF000007 | EV000202 | 10.0
LUXOMAT | 92376 | EC001580 | EF013236 | true | 10.0
LUXOMAT | 92376 | EC001580 | EF013237 | false | 10.0
LUXOMAT | 92386 | EC001580 | EF000215 | EV000154 | 10.0
LUXOMAT | 92386 | EC001580 | EF000007 | EV000202 | 10.0
LUXOMAT | 92386 | EC001580 | EF013236 | true | 10.0
LUXOMAT | 92386 | EC001580 | EF013237 | false | 10.0
LUXOMAT | 92396 | EC001580 | EF000215 | EV006399 | 10.0
LUXOMAT | 92396 | EC001580 | EF000007 | EV000154 | 10.0
LUXOMAT | 92396 | EC001580 | EF013236 | true | 10.0
LUXOMAT | 92396 | EC001580 | EF013237 | false | 10.0
LUXOMAT | 92440 | EC000133 | EF000007 | EV000202 | 10.0
LUXOMAT | 92440 | EC000133 | EF003636 | 0 | 10.0
LUXOMAT | 92440 | EC000133 | EF001099 | false | 10.0
LUXOMAT | 92440 | EC000133 | EF000483 | false | 10.0
LUXOMAT | 92440 | EC000133 | EF001098 | true | 10.0
LUXOMAT | 92440 | EC000133 | EF006589 | 15 | 10.0
LUXOMAT | 92440 | EC000133 | EF001257 | EV000154 | 10.0
LUXOMAT | 92440 | EC000133 | EF003832 | false | 10.0
LUXOMAT | 92440 | EC000133 | EF003876 | true | 10.0
LUXOMAT | 92440 | EC000133 | EF000003 | EV000384 | 10.0
LUXOMAT | 92440 | EC000133 | EF001732 | 165 | 10.0
LUXOMAT | 92440 | EC000133 | EF004293 | EV006810 | 10.0
LUXOMAT | 92440 | EC000133 | EF005127 | 110.0 | 10.0
LUXOMAT | 92440 | EC000133 | EF005127 | 240.0 | 10.0
LUXOMAT | 92440 | EC000133 | EF006590 | 30 | 10.0
LUXOMAT | 92440 | EC000133 | EF014925 | false | 10.0
LUXOMAT | 92440 | EC000133 | EF006311 | false | 10.0
LUXOMAT | 92440 | EC000133 | EF014926 | false | 10.0
LUXOMAT | 92440 | EC000133 | EF014927 | false | 10.0
LUXOMAT | 92440 | EC000133 | EF008011 | 2.5 | 10.0
LUXOMAT | 92440 | EC000133 | EF003814 | 20 | 10.0
LUXOMAT | 92440 | EC000133 | EF003814 | 2000 | 10.0
LUXOMAT | 92440 | EC000133 | EF017675 | false | 10.0
LUXOMAT | 92440 | EC000133 | EF000416 | 50 | 10.0
LUXOMAT | 92440 | EC000133 | EF000416 | 60 | 10.0
LUXOMAT | 92440 | EC000133 | EF001503 | 2300 | 10.0
LUXOMAT | 92440 | EC000133 | EF000139 | EV006034 | 10.0
LUXOMAT | 92440 | EC000133 | EF003848 | true | 10.0
LUXOMAT | 92440 | EC000133 | EF003808 | false | 10.0
LUXOMAT | 92440 | EC000133 | EF000010 | EV004050 | 10.0
LUXOMAT | 92440 | EC000133 | EF011072 | false | 10.0
LUXOMAT | 92440 | EC000133 | EF003882 | 9010.0 | 10.0
LUXOMAT | 92440 | EC000133 | EF003843 | 24 | 10.0
LUXOMAT | 92440 | EC000133 | EF003920 | true | 10.0
LUXOMAT | 92440 | EC000133 | EF005624 | true | 10.0
LUXOMAT | 92440 | EC000133 | EF002386 | -25 | 10.0
LUXOMAT | 92440 | EC000133 | EF002386 | 50 | 10.0
LUXOMAT | 92440 | EC000133 | EF007575 | true | 10.0
LUXOMAT | 92440 | EC000133 | EF003890 | false | 10.0
LUXOMAT | 92440 | EC000133 | EF005474 | EV006419 | 10.0
LUXOMAT | 92440 | EC000133 | EF006243 | false | 10.0
LUXOMAT | 92440 | EC000133 | EF021180 | true | 10.0
LUXOMAT | 92440 | EC000133 | EF003858 | true | 10.0
LUXOMAT | 92440 | EC000133 | EF001198 | false | 10.0
LUXOMAT | 92440 | EC000133 | EF003894 | 2 | 10.0
LUXOMAT | 92440 | EC000133 | EF000187 | EV000460 | 10.0
LUXOMAT | 92440 | EC000133 | EF005036 | false | 10.0
LUXOMAT | 92440 | EC000133 | EF003898 | true | 10.0
LUXOMAT | 92440 | EC000133 | EF000025 | true | 10.0
LUXOMAT | 92440 | EC000133 | EF002169 | EV000139 | 10.0
LUXOMAT | 92440 | EC000133 | EF000147 | true | 10.0
LUXOMAT | 92440 | EC000133 | EF000664 | false | 10.0
LUXOMAT | 92440 | EC000133 | EF006569 | EV000146 | 10.0
LUXOMAT | 92440 | EC000133 | EF012569 | 0 | 10.0
LUXOMAT | 92440 | EC000133 | EF000193 | 0 | 10.0
LUXOMAT | 92440 | EC000133 | EF000194 | 0 | 10.0
LUXOMAT | 92440 | EC000133 | EF023790 | false | 10.0
LUXOMAT | 92440 | EC000133 | EF015953 | 300.0 | 10.0
LUXOMAT | 92440 | EC000133 | EF003429 | true | 10.0
LUXOMAT | 92440 | EC000133 | EF017674 | false | 10.0
LUXOMAT | 92440 | EC000133 | EF003904 | false | 10.0
LUXOMAT | 92440 | EC000133 | EF000551 | 101.0 | 10.0
LUXOMAT | 92440 | EC000133 | EF001323 | 20 | 10.0
LUXOMAT | 92440 | EC000133 | EF009568 | 1200.0 | 10.0
LUXOMAT | 92440 | EC000133 | EF000040 | 76.0 | 10.0
LUXOMAT | 92440 | EC000133 | EF018697 | EV007611 | 10.0
LUXOMAT | 92441 | EC001580 | EF000215 | EV000154 | 10.0
LUXOMAT | 92441 | EC001580 | EF000007 | EV000202 | 10.0
LUXOMAT | 92441 | EC001580 | EF013236 | true | 10.0
LUXOMAT | 92441 | EC001580 | EF013237 | false | 10.0
LUXOMAT | 92442 | EC000133 | EF000007 | EV000202 | 10.0
LUXOMAT | 92442 | EC000133 | EF003636 | 0 | 10.0
LUXOMAT | 92442 | EC000133 | EF001099 | false | 10.0
LUXOMAT | 92442 | EC000133 | EF000483 | false | 10.0
LUXOMAT | 92442 | EC000133 | EF001098 | true | 10.0
LUXOMAT | 92442 | EC000133 | EF001257 | EV000154 | 10.0
LUXOMAT | 92442 | EC000133 | EF003832 | false | 10.0
LUXOMAT | 92442 | EC000133 | EF003876 | false | 10.0
LUXOMAT | 92442 | EC000133 | EF000003 | EV000384 | 10.0
LUXOMAT | 92442 | EC000133 | EF004293 | EV006810 | 10.0
LUXOMAT | 92442 | EC000133 | EF005127 | 110.0 | 10.0
LUXOMAT | 92442 | EC000133 | EF005127 | 240.0 | 10.0
LUXOMAT | 92442 | EC000133 | EF014925 | false | 10.0
LUXOMAT | 92442 | EC000133 | EF006311 | false | 10.0
LUXOMAT | 92442 | EC000133 | EF014926 | false | 10.0
LUXOMAT | 92442 | EC000133 | EF014927 | false | 10.0
LUXOMAT | 92442 | EC000133 | EF008011 | 2.5 | 10.0
LUXOMAT | 92442 | EC000133 | EF017675 | false | 10.0
LUXOMAT | 92442 | EC000133 | EF000416 | 50 | 10.0
LUXOMAT | 92442 | EC000133 | EF000416 | 60 | 10.0
LUXOMAT | 92442 | EC000133 | EF000139 | EV006034 | 10.0
LUXOMAT | 92442 | EC000133 | EF003848 | false | 10.0
LUXOMAT | 92442 | EC000133 | EF003808 | false | 10.0
LUXOMAT | 92442 | EC000133 | EF000010 | EV004048 | 10.0
LUXOMAT | 92442 | EC000133 | EF011072 | false | 10.0
LUXOMAT | 92442 | EC000133 | EF003882 | 9010.0 | 10.0
LUXOMAT | 92442 | EC000133 | EF003843 | 24 | 10.0
LUXOMAT | 92442 | EC000133 | EF005624 | false | 10.0
LUXOMAT | 92442 | EC000133 | EF002386 | -25 | 10.0
LUXOMAT | 92442 | EC000133 | EF002386 | 50 | 10.0
LUXOMAT | 92442 | EC000133 | EF007575 | false | 10.0
LUXOMAT | 92442 | EC000133 | EF003890 | false | 10.0
LUXOMAT | 92442 | EC000133 | EF005474 | EV006419 | 10.0
LUXOMAT | 92442 | EC000133 | EF006243 | false | 10.0
LUXOMAT | 92442 | EC000133 | EF021180 | true | 10.0
LUXOMAT | 92442 | EC000133 | EF003858 | false | 10.0
LUXOMAT | 92442 | EC000133 | EF001198 | false | 10.0
LUXOMAT | 92442 | EC000133 | EF003894 | 1 | 10.0
LUXOMAT | 92442 | EC000133 | EF000187 | EV000460 | 10.0
LUXOMAT | 92442 | EC000133 | EF005036 | false | 10.0
LUXOMAT | 92442 | EC000133 | EF003898 | false | 10.0
LUXOMAT | 92442 | EC000133 | EF000025 | true | 10.0
LUXOMAT | 92442 | EC000133 | EF002169 | EV000139 | 10.0
LUXOMAT | 92442 | EC000133 | EF000147 | true | 10.0
LUXOMAT | 92442 | EC000133 | EF000664 | false | 10.0
LUXOMAT | 92442 | EC000133 | EF006569 | EV000146 | 10.0
LUXOMAT | 92442 | EC000133 | EF012569 | 0 | 10.0
LUXOMAT | 92442 | EC000133 | EF000193 | 0 | 10.0
LUXOMAT | 92442 | EC000133 | EF000194 | 0 | 10.0
LUXOMAT | 92442 | EC000133 | EF023790 | false | 10.0
LUXOMAT | 92442 | EC000133 | EF017674 | false | 10.0
LUXOMAT | 92442 | EC000133 | EF003904 | false | 10.0
LUXOMAT | 92442 | EC000133 | EF000551 | 101.0 | 10.0
LUXOMAT | 92442 | EC000133 | EF001323 | 20 | 10.0
LUXOMAT | 92442 | EC000133 | EF001322 | 20 | 10.0
LUXOMAT | 92442 | EC000133 | EF009568 | 1200.0 | 10.0
LUXOMAT | 92442 | EC000133 | EF000040 | 76.0 | 10.0
LUXOMAT | 92442 | EC000133 | EF018697 | EV007611 | 10.0
LUXOMAT | 92443 | EC000133 | EF000007 | EV000202 | 10.0
LUXOMAT | 92443 | EC000133 | EF003636 | 0 | 10.0
LUXOMAT | 92443 | EC000133 | EF001099 | false | 10.0
LUXOMAT | 92443 | EC000133 | EF000483 | false | 10.0
LUXOMAT | 92443 | EC000133 | EF001098 | true | 10.0
LUXOMAT | 92443 | EC000133 | EF006589 | 15 | 10.0
LUXOMAT | 92443 | EC000133 | EF001257 | EV000154 | 10.0
LUXOMAT | 92443 | EC000133 | EF003832 | false | 10.0
LUXOMAT | 92443 | EC000133 | EF003876 | true | 10.0
LUXOMAT | 92443 | EC000133 | EF000003 | EV000383 | 10.0
LUXOMAT | 92443 | EC000133 | EF001732 | 165 | 10.0
LUXOMAT | 92443 | EC000133 | EF004293 | EV006810 | 10.0
LUXOMAT | 92443 | EC000133 | EF005127 | 110.0 | 10.0
LUXOMAT | 92443 | EC000133 | EF005127 | 240.0 | 10.0
LUXOMAT | 92443 | EC000133 | EF006590 | 30 | 10.0
LUXOMAT | 92443 | EC000133 | EF014925 | false | 10.0
LUXOMAT | 92443 | EC000133 | EF006311 | false | 10.0
LUXOMAT | 92443 | EC000133 | EF014926 | false | 10.0
LUXOMAT | 92443 | EC000133 | EF014927 | false | 10.0
LUXOMAT | 92443 | EC000133 | EF008011 | 2.5 | 10.0
LUXOMAT | 92443 | EC000133 | EF003814 | 20 | 10.0
LUXOMAT | 92443 | EC000133 | EF003814 | 2000 | 10.0
LUXOMAT | 92443 | EC000133 | EF017675 | false | 10.0
LUXOMAT | 92443 | EC000133 | EF000416 | 50 | 10.0
LUXOMAT | 92443 | EC000133 | EF000416 | 60 | 10.0
LUXOMAT | 92443 | EC000133 | EF001503 | 2300 | 10.0
LUXOMAT | 92443 | EC000133 | EF000139 | EV006034 | 10.0
LUXOMAT | 92443 | EC000133 | EF003848 | true | 10.0
LUXOMAT | 92443 | EC000133 | EF003808 | false | 10.0
LUXOMAT | 92443 | EC000133 | EF000010 | EV004050 | 10.0
LUXOMAT | 92443 | EC000133 | EF011072 | false | 10.0
LUXOMAT | 92443 | EC000133 | EF003882 | 9010.0 | 10.0
LUXOMAT | 92443 | EC000133 | EF003843 | 24 | 10.0
LUXOMAT | 92443 | EC000133 | EF003920 | true | 10.0
LUXOMAT | 92443 | EC000133 | EF005624 | true | 10.0
LUXOMAT | 92443 | EC000133 | EF002386 | -25 | 10.0
LUXOMAT | 92443 | EC000133 | EF002386 | 50 | 10.0
LUXOMAT | 92443 | EC000133 | EF007575 | true | 10.0
LUXOMAT | 92443 | EC000133 | EF003890 | false | 10.0
LUXOMAT | 92443 | EC000133 | EF005474 | EV006405 | 10.0
LUXOMAT | 92443 | EC000133 | EF006243 | false | 10.0
LUXOMAT | 92443 | EC000133 | EF021180 | true | 10.0
LUXOMAT | 92443 | EC000133 | EF003858 | true | 10.0
LUXOMAT | 92443 | EC000133 | EF001198 | false | 10.0
LUXOMAT | 92443 | EC000133 | EF003894 | 2 | 10.0
LUXOMAT | 92443 | EC000133 | EF000187 | EV000460 | 10.0
LUXOMAT | 92443 | EC000133 | EF005036 | false | 10.0
LUXOMAT | 92443 | EC000133 | EF003898 | true | 10.0
LUXOMAT | 92443 | EC000133 | EF000025 | true | 10.0
LUXOMAT | 92443 | EC000133 | EF002169 | EV000139 | 10.0
LUXOMAT | 92443 | EC000133 | EF000147 | true | 10.0
LUXOMAT | 92443 | EC000133 | EF000664 | false | 10.0
LUXOMAT | 92443 | EC000133 | EF006569 | EV000146 | 10.0
LUXOMAT | 92443 | EC000133 | EF012569 | 0 | 10.0
LUXOMAT | 92443 | EC000133 | EF000193 | 0 | 10.0
LUXOMAT | 92443 | EC000133 | EF000194 | 0 | 10.0
LUXOMAT | 92443 | EC000133 | EF023790 | false | 10.0
LUXOMAT | 92443 | EC000133 | EF015953 | 300.0 | 10.0
LUXOMAT | 92443 | EC000133 | EF003429 | true | 10.0
LUXOMAT | 92443 | EC000133 | EF017674 | false | 10.0
LUXOMAT | 92443 | EC000133 | EF003904 | false | 10.0
LUXOMAT | 92443 | EC000133 | EF000551 | 104.0 | 10.0
LUXOMAT | 92443 | EC000133 | EF001323 | 20 | 10.0
LUXOMAT | 92443 | EC000133 | EF009568 | 1200.0 | 10.0
LUXOMAT | 92443 | EC000133 | EF000040 | 70.0 | 10.0
LUXOMAT | 92443 | EC000133 | EF018697 | EV007611 | 10.0
LUXOMAT | 92444 | EC000133 | EF000007 | EV000202 | 10.0
LUXOMAT | 92444 | EC000133 | EF003636 | 0 | 10.0
LUXOMAT | 92444 | EC000133 | EF001099 | false | 10.0
LUXOMAT | 92444 | EC000133 | EF000483 | false | 10.0
LUXOMAT | 92444 | EC000133 | EF001098 | true | 10.0
LUXOMAT | 92444 | EC000133 | EF001257 | EV000154 | 10.0
LUXOMAT | 92444 | EC000133 | EF003832 | false | 10.0
LUXOMAT | 92444 | EC000133 | EF003876 | false | 10.0
LUXOMAT | 92444 | EC000133 | EF000003 | EV000154 | 10.0
LUXOMAT | 92444 | EC000133 | EF004293 | EV006810 | 10.0
LUXOMAT | 92444 | EC000133 | EF005127 | 110.0 | 10.0
LUXOMAT | 92444 | EC000133 | EF005127 | 240.0 | 10.0
LUXOMAT | 92444 | EC000133 | EF014925 | false | 10.0
LUXOMAT | 92444 | EC000133 | EF006311 | false | 10.0
LUXOMAT | 92444 | EC000133 | EF014926 | false | 10.0
LUXOMAT | 92444 | EC000133 | EF014927 | false | 10.0
LUXOMAT | 92444 | EC000133 | EF008011 | 2.5 | 10.0
LUXOMAT | 92444 | EC000133 | EF017675 | false | 10.0
LUXOMAT | 92444 | EC000133 | EF000416 | 50 | 10.0
LUXOMAT | 92444 | EC000133 | EF000416 | 60 | 10.0
LUXOMAT | 92444 | EC000133 | EF000139 | EV006034 | 10.0
LUXOMAT | 92444 | EC000133 | EF003848 | false | 10.0
LUXOMAT | 92444 | EC000133 | EF003808 | false | 10.0
LUXOMAT | 92444 | EC000133 | EF000010 | EV004048 | 10.0
LUXOMAT | 92444 | EC000133 | EF011072 | false | 10.0
LUXOMAT | 92444 | EC000133 | EF003882 | 9010.0 | 10.0
LUXOMAT | 92444 | EC000133 | EF003843 | 24 | 10.0
LUXOMAT | 92444 | EC000133 | EF005624 | false | 10.0
LUXOMAT | 92444 | EC000133 | EF002386 | -25 | 10.0
LUXOMAT | 92444 | EC000133 | EF002386 | 50 | 10.0
LUXOMAT | 92444 | EC000133 | EF007575 | false | 10.0
LUXOMAT | 92444 | EC000133 | EF003890 | false | 10.0
LUXOMAT | 92444 | EC000133 | EF005474 | EV006405 | 10.0
LUXOMAT | 92444 | EC000133 | EF006243 | false | 10.0
LUXOMAT | 92444 | EC000133 | EF021180 | true | 10.0
LUXOMAT | 92444 | EC000133 | EF003858 | false | 10.0
LUXOMAT | 92444 | EC000133 | EF001198 | false | 10.0
LUXOMAT | 92444 | EC000133 | EF003894 | 1 | 10.0
LUXOMAT | 92444 | EC000133 | EF000187 | EV000460 | 10.0
LUXOMAT | 92444 | EC000133 | EF005036 | false | 10.0
LUXOMAT | 92444 | EC000133 | EF003898 | false | 10.0
LUXOMAT | 92444 | EC000133 | EF000025 | true | 10.0
LUXOMAT | 92444 | EC000133 | EF002169 | EV000139 | 10.0
LUXOMAT | 92444 | EC000133 | EF000147 | true | 10.0
LUXOMAT | 92444 | EC000133 | EF000664 | false | 10.0
LUXOMAT | 92444 | EC000133 | EF006569 | EV000146 | 10.0
LUXOMAT | 92444 | EC000133 | EF012569 | 0 | 10.0
LUXOMAT | 92444 | EC000133 | EF000193 | 0 | 10.0
LUXOMAT | 92444 | EC000133 | EF000194 | 0 | 10.0
LUXOMAT | 92444 | EC000133 | EF023790 | false | 10.0
LUXOMAT | 92444 | EC000133 | EF017674 | false | 10.0
LUXOMAT | 92444 | EC000133 | EF003904 | false | 10.0
LUXOMAT | 92444 | EC000133 | EF000551 | 97.0 | 10.0
LUXOMAT | 92444 | EC000133 | EF001323 | 20 | 10.0
LUXOMAT | 92444 | EC000133 | EF001322 | 20 | 10.0
LUXOMAT | 92444 | EC000133 | EF009568 | 1200.0 | 10.0
LUXOMAT | 92444 | EC000133 | EF000040 | 103.0 | 10.0
LUXOMAT | 92444 | EC000133 | EF018697 | EV007611 | 10.0
LUXOMAT | 92445 | EC000133 | EF000007 | EV000202 | 10.0
LUXOMAT | 92445 | EC000133 | EF003636 | 0 | 10.0
LUXOMAT | 92445 | EC000133 | EF001099 | false | 10.0
LUXOMAT | 92445 | EC000133 | EF000483 | false | 10.0
LUXOMAT | 92445 | EC000133 | EF001098 | true | 10.0
LUXOMAT | 92445 | EC000133 | EF001257 | EV000154 | 10.0
LUXOMAT | 92445 | EC000133 | EF003832 | false | 10.0
LUXOMAT | 92445 | EC000133 | EF003876 | false | 10.0
LUXOMAT | 92445 | EC000133 | EF000003 | EV000383 | 10.0
LUXOMAT | 92445 | EC000133 | EF004293 | EV006810 | 10.0
LUXOMAT | 92445 | EC000133 | EF005127 | 110.0 | 10.0
LUXOMAT | 92445 | EC000133 | EF005127 | 240.0 | 10.0
LUXOMAT | 92445 | EC000133 | EF014925 | false | 10.0
LUXOMAT | 92445 | EC000133 | EF006311 | false | 10.0
LUXOMAT | 92445 | EC000133 | EF014926 | false | 10.0
LUXOMAT | 92445 | EC000133 | EF014927 | false | 10.0
LUXOMAT | 92445 | EC000133 | EF008011 | 2.5 | 10.0
LUXOMAT | 92445 | EC000133 | EF017675 | false | 10.0
LUXOMAT | 92445 | EC000133 | EF000416 | 50 | 10.0
LUXOMAT | 92445 | EC000133 | EF000416 | 60 | 10.0
LUXOMAT | 92445 | EC000133 | EF000139 | EV006034 | 10.0
LUXOMAT | 92445 | EC000133 | EF003848 | false | 10.0
LUXOMAT | 92445 | EC000133 | EF003808 | false | 10.0
LUXOMAT | 92445 | EC000133 | EF000010 | EV004048 | 10.0
LUXOMAT | 92445 | EC000133 | EF011072 | false | 10.0
LUXOMAT | 92445 | EC000133 | EF003882 | 9010.0 | 10.0
LUXOMAT | 92445 | EC000133 | EF003843 | 24 | 10.0
LUXOMAT | 92445 | EC000133 | EF005624 | false | 10.0
LUXOMAT | 92445 | EC000133 | EF002386 | -25 | 10.0
LUXOMAT | 92445 | EC000133 | EF002386 | 50 | 10.0
LUXOMAT | 92445 | EC000133 | EF007575 | false | 10.0
LUXOMAT | 92445 | EC000133 | EF003890 | false | 10.0
LUXOMAT | 92445 | EC000133 | EF005474 | EV006405 | 10.0
LUXOMAT | 92445 | EC000133 | EF006243 | false | 10.0
LUXOMAT | 92445 | EC000133 | EF021180 | true | 10.0
LUXOMAT | 92445 | EC000133 | EF003858 | false | 10.0
LUXOMAT | 92445 | EC000133 | EF001198 | false | 10.0
LUXOMAT | 92445 | EC000133 | EF003894 | 1 | 10.0
LUXOMAT | 92445 | EC000133 | EF000187 | EV000460 | 10.0
LUXOMAT | 92445 | EC000133 | EF005036 | false | 10.0
LUXOMAT | 92445 | EC000133 | EF003898 | false | 10.0
LUXOMAT | 92445 | EC000133 | EF000025 | true | 10.0
LUXOMAT | 92445 | EC000133 | EF002169 | EV000139 | 10.0
LUXOMAT | 92445 | EC000133 | EF000147 | true | 10.0
LUXOMAT | 92445 | EC000133 | EF000664 | false | 10.0
LUXOMAT | 92445 | EC000133 | EF006569 | EV000146 | 10.0
LUXOMAT | 92445 | EC000133 | EF012569 | 0 | 10.0
LUXOMAT | 92445 | EC000133 | EF000193 | 0 | 10.0
LUXOMAT | 92445 | EC000133 | EF000194 | 0 | 10.0
LUXOMAT | 92445 | EC000133 | EF023790 | false | 10.0
LUXOMAT | 92445 | EC000133 | EF017674 | false | 10.0
LUXOMAT | 92445 | EC000133 | EF003904 | false | 10.0
LUXOMAT | 92445 | EC000133 | EF000551 | 97.0 | 10.0
LUXOMAT | 92445 | EC000133 | EF001323 | 20 | 10.0
LUXOMAT | 92445 | EC000133 | EF001322 | 20 | 10.0
LUXOMAT | 92445 | EC000133 | EF009568 | 1200.0 | 10.0
LUXOMAT | 92445 | EC000133 | EF000040 | 84.0 | 10.0
LUXOMAT | 92445 | EC000133 | EF018697 | EV007611 | 10.0
LUXOMAT | 92467 | EC001580 | EF000215 | EV000154 | 10.0
LUXOMAT | 92467 | EC001580 | EF000007 | EV000202 | 10.0
LUXOMAT | 92467 | EC001580 | EF013236 | true | 10.0
LUXOMAT | 92467 | EC001580 | EF013237 | false | 10.0
LUXOMAT | 92473 | EC001580 | EF000215 | EV000154 | 10.0
LUXOMAT | 92473 | EC001580 | EF000007 | EV000154 | 10.0
LUXOMAT | 92473 | EC001580 | EF013236 | true | 10.0
LUXOMAT | 92473 | EC001580 | EF013237 | false | 10.0
LUXOMAT | 92475 | EC001580 | EF000215 | EV006399 | 10.0
LUXOMAT | 92475 | EC001580 | EF000007 | EV000154 | 10.0
LUXOMAT | 92475 | EC001580 | EF013236 | true | 10.0
LUXOMAT | 92475 | EC001580 | EF013237 | false | 10.0
LUXOMAT | 92479 | EC001580 | EF000215 | EV006399 | 10.0
LUXOMAT | 92479 | EC001580 | EF000007 | EV000154 | 10.0
LUXOMAT | 92479 | EC001580 | EF013236 | true | 10.0
LUXOMAT | 92479 | EC001580 | EF013237 | false | 10.0
LUXOMAT | 92480 | EC000133 | EF000007 | EV000202 | 10.0
LUXOMAT | 92480 | EC000133 | EF003636 | 0 | 10.0
LUXOMAT | 92480 | EC000133 | EF001099 | false | 10.0
LUXOMAT | 92480 | EC000133 | EF000483 | false | 10.0
LUXOMAT | 92480 | EC000133 | EF001098 | true | 10.0
LUXOMAT | 92480 | EC000133 | EF006589 | 15 | 10.0
LUXOMAT | 92480 | EC000133 | EF001257 | EV000154 | 10.0
LUXOMAT | 92480 | EC000133 | EF003832 | false | 10.0
LUXOMAT | 92480 | EC000133 | EF003876 | true | 10.0
LUXOMAT | 92480 | EC000133 | EF000003 | EV000154 | 10.0
LUXOMAT | 92480 | EC000133 | EF001732 | 120 | 10.0
LUXOMAT | 92480 | EC000133 | EF004293 | EV006810 | 10.0
LUXOMAT | 92480 | EC000133 | EF005127 | 110.0 | 10.0
LUXOMAT | 92480 | EC000133 | EF005127 | 240.0 | 10.0
LUXOMAT | 92480 | EC000133 | EF006590 | 30 | 10.0
LUXOMAT | 92480 | EC000133 | EF014925 | false | 10.0
LUXOMAT | 92480 | EC000133 | EF006311 | false | 10.0
LUXOMAT | 92480 | EC000133 | EF014926 | false | 10.0
LUXOMAT | 92480 | EC000133 | EF014927 | false | 10.0
LUXOMAT | 92480 | EC000133 | EF008011 | 2.5 | 10.0
LUXOMAT | 92480 | EC000133 | EF003814 | 20 | 10.0
LUXOMAT | 92480 | EC000133 | EF003814 | 2000 | 10.0
LUXOMAT | 92480 | EC000133 | EF017675 | false | 10.0
LUXOMAT | 92480 | EC000133 | EF000416 | 50 | 10.0
LUXOMAT | 92480 | EC000133 | EF000416 | 60 | 10.0
LUXOMAT | 92480 | EC000133 | EF001503 | 2300 | 10.0
LUXOMAT | 92480 | EC000133 | EF000139 | EV006034 | 10.0
LUXOMAT | 92480 | EC000133 | EF003848 | true | 10.0
LUXOMAT | 92480 | EC000133 | EF003808 | false | 10.0
LUXOMAT | 92480 | EC000133 | EF000010 | EV004050 | 10.0
LUXOMAT | 92480 | EC000133 | EF011072 | false | 10.0
LUXOMAT | 92480 | EC000133 | EF003882 | 9010.0 | 10.0
LUXOMAT | 92480 | EC000133 | EF003843 | 24 | 10.0
LUXOMAT | 92480 | EC000133 | EF003920 | true | 10.0
LUXOMAT | 92480 | EC000133 | EF005624 | false | 10.0
LUXOMAT | 92480 | EC000133 | EF002386 | -25 | 10.0
LUXOMAT | 92480 | EC000133 | EF002386 | 50 | 10.0
LUXOMAT | 92480 | EC000133 | EF007575 | true | 10.0
LUXOMAT | 92480 | EC000133 | EF003890 | false | 10.0
LUXOMAT | 92480 | EC000133 | EF005474 | EV006405 | 10.0
LUXOMAT | 92480 | EC000133 | EF006243 | false | 10.0
LUXOMAT | 92480 | EC000133 | EF021180 | true | 10.0
LUXOMAT | 92480 | EC000133 | EF003858 | false | 10.0
LUXOMAT | 92480 | EC000133 | EF001198 | false | 10.0
LUXOMAT | 92480 | EC000133 | EF003894 | 3 | 10.0
LUXOMAT | 92480 | EC000133 | EF000187 | EV000460 | 10.0
LUXOMAT | 92480 | EC000133 | EF005036 | false | 10.0
LUXOMAT | 92480 | EC000133 | EF003898 | true | 10.0
LUXOMAT | 92480 | EC000133 | EF000025 | true | 10.0
LUXOMAT | 92480 | EC000133 | EF002169 | EV000139 | 10.0
LUXOMAT | 92480 | EC000133 | EF000147 | true | 10.0
LUXOMAT | 92480 | EC000133 | EF000664 | false | 10.0
LUXOMAT | 92480 | EC000133 | EF006569 | EV000146 | 10.0
LUXOMAT | 92480 | EC000133 | EF012569 | 0 | 10.0
LUXOMAT | 92480 | EC000133 | EF000193 | 0 | 10.0
LUXOMAT | 92480 | EC000133 | EF000194 | 0 | 10.0
LUXOMAT | 92480 | EC000133 | EF023790 | false | 10.0
LUXOMAT | 92480 | EC000133 | EF015953 | 300.0 | 10.0
LUXOMAT | 92480 | EC000133 | EF003429 | true | 10.0
LUXOMAT | 92480 | EC000133 | EF017674 | false | 10.0
LUXOMAT | 92480 | EC000133 | EF003904 | false | 10.0
LUXOMAT | 92480 | EC000133 | EF000551 | 97.0 | 10.0
LUXOMAT | 92480 | EC000133 | EF001323 | 20 | 10.0
LUXOMAT | 92480 | EC000133 | EF009568 | 1200.0 | 10.0
LUXOMAT | 92480 | EC000133 | EF000040 | 103.0 | 10.0
LUXOMAT | 92480 | EC000133 | EF018697 | EV007611 | 10.0
LUXOMAT | 92485 | EC000133 | EF000007 | EV000202 | 10.0
LUXOMAT | 92485 | EC000133 | EF003636 | 0 | 10.0
LUXOMAT | 92485 | EC000133 | EF001099 | false | 10.0
LUXOMAT | 92485 | EC000133 | EF000483 | false | 10.0
LUXOMAT | 92485 | EC000133 | EF001098 | true | 10.0
LUXOMAT | 92485 | EC000133 | EF006589 | 15 | 10.0
LUXOMAT | 92485 | EC000133 | EF001257 | EV000154 | 10.0
LUXOMAT | 92485 | EC000133 | EF003832 | false | 10.0
LUXOMAT | 92485 | EC000133 | EF003876 | true | 10.0
LUXOMAT | 92485 | EC000133 | EF000003 | EV000384 | 10.0
LUXOMAT | 92485 | EC000133 | EF001732 | 120 | 10.0
LUXOMAT | 92485 | EC000133 | EF004293 | EV006810 | 10.0
LUXOMAT | 92485 | EC000133 | EF005127 | 110.0 | 10.0
LUXOMAT | 92485 | EC000133 | EF005127 | 240.0 | 10.0
LUXOMAT | 92485 | EC000133 | EF006590 | 30 | 10.0
LUXOMAT | 92485 | EC000133 | EF014925 | false | 10.0
LUXOMAT | 92485 | EC000133 | EF006311 | false | 10.0
LUXOMAT | 92485 | EC000133 | EF014926 | false | 10.0
LUXOMAT | 92485 | EC000133 | EF014927 | false | 10.0
LUXOMAT | 92485 | EC000133 | EF008011 | 2.5 | 10.0
LUXOMAT | 92485 | EC000133 | EF003814 | 20 | 10.0
LUXOMAT | 92485 | EC000133 | EF003814 | 2000 | 10.0
LUXOMAT | 92485 | EC000133 | EF017675 | false | 10.0
LUXOMAT | 92485 | EC000133 | EF000416 | 50 | 10.0
LUXOMAT | 92485 | EC000133 | EF000416 | 60 | 10.0
LUXOMAT | 92485 | EC000133 | EF001503 | 2300 | 10.0
LUXOMAT | 92485 | EC000133 | EF000139 | EV006034 | 10.0
LUXOMAT | 92485 | EC000133 | EF003848 | true | 10.0
LUXOMAT | 92485 | EC000133 | EF003808 | false | 10.0
LUXOMAT | 92485 | EC000133 | EF000010 | EV004050 | 10.0
LUXOMAT | 92485 | EC000133 | EF011072 | false | 10.0
LUXOMAT | 92485 | EC000133 | EF003882 | 9010.0 | 10.0
LUXOMAT | 92485 | EC000133 | EF003843 | 24 | 10.0
LUXOMAT | 92485 | EC000133 | EF003920 | true | 10.0
LUXOMAT | 92485 | EC000133 | EF005624 | false | 10.0
LUXOMAT | 92485 | EC000133 | EF002386 | -25 | 10.0
LUXOMAT | 92485 | EC000133 | EF002386 | 50 | 10.0
LUXOMAT | 92485 | EC000133 | EF007575 | true | 10.0
LUXOMAT | 92485 | EC000133 | EF003890 | false | 10.0
LUXOMAT | 92485 | EC000133 | EF005474 | EV006419 | 10.0
LUXOMAT | 92485 | EC000133 | EF006243 | false | 10.0
LUXOMAT | 92485 | EC000133 | EF021180 | true | 10.0
LUXOMAT | 92485 | EC000133 | EF003858 | false | 10.0
LUXOMAT | 92485 | EC000133 | EF001198 | false | 10.0
LUXOMAT | 92485 | EC000133 | EF003894 | 3 | 10.0
LUXOMAT | 92485 | EC000133 | EF000187 | EV000460 | 10.0
LUXOMAT | 92485 | EC000133 | EF005036 | false | 10.0
LUXOMAT | 92485 | EC000133 | EF003898 | true | 10.0
LUXOMAT | 92485 | EC000133 | EF000025 | true | 10.0
LUXOMAT | 92485 | EC000133 | EF002169 | EV000139 | 10.0
LUXOMAT | 92485 | EC000133 | EF000147 | true | 10.0
LUXOMAT | 92485 | EC000133 | EF000664 | false | 10.0
LUXOMAT | 92485 | EC000133 | EF006569 | EV000146 | 10.0
LUXOMAT | 92485 | EC000133 | EF012569 | 0 | 10.0
LUXOMAT | 92485 | EC000133 | EF000193 | 0 | 10.0
LUXOMAT | 92485 | EC000133 | EF000194 | 0 | 10.0
LUXOMAT | 92485 | EC000133 | EF023790 | false | 10.0
LUXOMAT | 92485 | EC000133 | EF015953 | 300.0 | 10.0
LUXOMAT | 92485 | EC000133 | EF003429 | true | 10.0
LUXOMAT | 92485 | EC000133 | EF017674 | false | 10.0
LUXOMAT | 92485 | EC000133 | EF003904 | false | 10.0
LUXOMAT | 92485 | EC000133 | EF000551 | 101.0 | 10.0
LUXOMAT | 92485 | EC000133 | EF001323 | 20 | 10.0
LUXOMAT | 92485 | EC000133 | EF009568 | 1200.0 | 10.0
LUXOMAT | 92485 | EC000133 | EF000040 | 76.0 | 10.0
LUXOMAT | 92485 | EC000133 | EF018697 | EV007611 | 10.0
LUXOMAT | 92537 | EC001580 | EF000215 | EV000154 | 10.0
LUXOMAT | 92537 | EC001580 | EF000007 | EV000206 | 10.0
LUXOMAT | 92537 | EC001580 | EF013236 | true | 10.0
LUXOMAT | 92537 | EC001580 | EF013237 | false | 10.0
LUXOMAT | 92550 | EC000133 | EF000007 | EV000202 | 10.0
LUXOMAT | 92550 | EC000133 | EF003636 | 0 | 10.0
LUXOMAT | 92550 | EC000133 | EF001099 | false | 10.0
LUXOMAT | 92550 | EC000133 | EF000483 | false | 10.0
LUXOMAT | 92550 | EC000133 | EF001098 | false | 10.0
LUXOMAT | 92550 | EC000133 | EF006589 | 15 | 10.0
LUXOMAT | 92550 | EC000133 | EF001257 | EV000154 | 10.0
LUXOMAT | 92550 | EC000133 | EF003832 | false | 10.0
LUXOMAT | 92550 | EC000133 | EF003876 | false | 10.0
LUXOMAT | 92550 | EC000133 | EF000003 | EV000384 | 10.0
LUXOMAT | 92550 | EC000133 | EF001732 | 165 | 10.0
LUXOMAT | 92550 | EC000133 | EF004293 | EV006811 | 10.0
LUXOMAT | 92550 | EC000133 | EF005127 | 110.0 | 10.0
LUXOMAT | 92550 | EC000133 | EF005127 | 240.0 | 10.0
LUXOMAT | 92550 | EC000133 | EF006590 | 30 | 10.0
LUXOMAT | 92550 | EC000133 | EF014925 | false | 10.0
LUXOMAT | 92550 | EC000133 | EF006311 | false | 10.0
LUXOMAT | 92550 | EC000133 | EF014926 | false | 10.0
LUXOMAT | 92550 | EC000133 | EF014927 | false | 10.0
LUXOMAT | 92550 | EC000133 | EF008011 | 2.5 | 10.0
LUXOMAT | 92550 | EC000133 | EF003814 | 20 | 10.0
LUXOMAT | 92550 | EC000133 | EF003814 | 2000 | 10.0
LUXOMAT | 92550 | EC000133 | EF017675 | false | 10.0
LUXOMAT | 92550 | EC000133 | EF000416 | 50 | 10.0
LUXOMAT | 92550 | EC000133 | EF000416 | 60 | 10.0
LUXOMAT | 92550 | EC000133 | EF001503 | 2300 | 10.0
LUXOMAT | 92550 | EC000133 | EF000139 | EV006034 | 10.0
LUXOMAT | 92550 | EC000133 | EF003848 | true | 10.0
LUXOMAT | 92550 | EC000133 | EF003808 | false | 10.0
LUXOMAT | 92550 | EC000133 | EF000010 | EV004050 | 10.0
LUXOMAT | 92550 | EC000133 | EF011072 | false | 10.0
LUXOMAT | 92550 | EC000133 | EF003882 | 9010.0 | 10.0
LUXOMAT | 92550 | EC000133 | EF003843 | 10 | 10.0
LUXOMAT | 92550 | EC000133 | EF003920 | false | 10.0
LUXOMAT | 92550 | EC000133 | EF005624 | false | 10.0
LUXOMAT | 92550 | EC000133 | EF002386 | -25 | 10.0
LUXOMAT | 92550 | EC000133 | EF002386 | 50 | 10.0
LUXOMAT | 92550 | EC000133 | EF007575 | true | 10.0
LUXOMAT | 92550 | EC000133 | EF003890 | false | 10.0
LUXOMAT | 92550 | EC000133 | EF005474 | EV006405 | 10.0
LUXOMAT | 92550 | EC000133 | EF006243 | false | 10.0
LUXOMAT | 92550 | EC000133 | EF021180 | true | 10.0
LUXOMAT | 92550 | EC000133 | EF003858 | false | 10.0
LUXOMAT | 92550 | EC000133 | EF001198 | false | 10.0
LUXOMAT | 92550 | EC000133 | EF003894 | 2 | 10.0
LUXOMAT | 92550 | EC000133 | EF000187 | EV000460 | 10.0
LUXOMAT | 92550 | EC000133 | EF005036 | false | 10.0
LUXOMAT | 92550 | EC000133 | EF003898 | true | 10.0
LUXOMAT | 92550 | EC000133 | EF000025 | false | 10.0
LUXOMAT | 92550 | EC000133 | EF002169 | EV000139 | 10.0
LUXOMAT | 92550 | EC000133 | EF000147 | true | 10.0
LUXOMAT | 92550 | EC000133 | EF000664 | false | 10.0
LUXOMAT | 92550 | EC000133 | EF006569 | EV000146 | 10.0
LUXOMAT | 92550 | EC000133 | EF012569 | 12.0 | 10.0
LUXOMAT | 92550 | EC000133 | EF000193 | 0 | 10.0
LUXOMAT | 92550 | EC000133 | EF000194 | 0 | 10.0
LUXOMAT | 92550 | EC000133 | EF023790 | false | 10.0
LUXOMAT | 92550 | EC000133 | EF015953 | 300.0 | 10.0
LUXOMAT | 92550 | EC000133 | EF003429 | true | 10.0
LUXOMAT | 92550 | EC000133 | EF017674 | false | 10.0
LUXOMAT | 92550 | EC000133 | EF003904 | false | 10.0
LUXOMAT | 92550 | EC000133 | EF000551 | 98.0 | 10.0
LUXOMAT | 92550 | EC000133 | EF001323 | 5 | 10.0
LUXOMAT | 92550 | EC000133 | EF001322 | 6 | 10.0
LUXOMAT | 92550 | EC000133 | EF009568 | 78.0 | 10.0
LUXOMAT | 92550 | EC000133 | EF003863 | false | 10.0
LUXOMAT | 92550 | EC000133 | EF000040 | 47.0 | 10.0
LUXOMAT | 92550 | EC000133 | EF018697 | EV007611 | 10.0
LUXOMAT | 92555 | EC000133 | EF000007 | EV000202 | 10.0
LUXOMAT | 92555 | EC000133 | EF003636 | 0 | 10.0
LUXOMAT | 92555 | EC000133 | EF001099 | false | 10.0
LUXOMAT | 92555 | EC000133 | EF000483 | false | 10.0
LUXOMAT | 92555 | EC000133 | EF001098 | false | 10.0
LUXOMAT | 92555 | EC000133 | EF006589 | 15 | 10.0
LUXOMAT | 92555 | EC000133 | EF001257 | EV000154 | 10.0
LUXOMAT | 92555 | EC000133 | EF003832 | false | 10.0
LUXOMAT | 92555 | EC000133 | EF003876 | false | 10.0
LUXOMAT | 92555 | EC000133 | EF000003 | EV000383 | 10.0
LUXOMAT | 92555 | EC000133 | EF001732 | 165 | 10.0
LUXOMAT | 92555 | EC000133 | EF004293 | EV006811 | 10.0
LUXOMAT | 92555 | EC000133 | EF005127 | 110.0 | 10.0
LUXOMAT | 92555 | EC000133 | EF005127 | 240.0 | 10.0
LUXOMAT | 92555 | EC000133 | EF006590 | 30 | 10.0
LUXOMAT | 92555 | EC000133 | EF014925 | false | 10.0
LUXOMAT | 92555 | EC000133 | EF006311 | false | 10.0
LUXOMAT | 92555 | EC000133 | EF014926 | false | 10.0
LUXOMAT | 92555 | EC000133 | EF014927 | false | 10.0
LUXOMAT | 92555 | EC000133 | EF008011 | 2.5 | 10.0
LUXOMAT | 92555 | EC000133 | EF003814 | 20 | 10.0
LUXOMAT | 92555 | EC000133 | EF003814 | 2000 | 10.0
LUXOMAT | 92555 | EC000133 | EF017675 | false | 10.0
LUXOMAT | 92555 | EC000133 | EF000416 | 50 | 10.0
LUXOMAT | 92555 | EC000133 | EF000416 | 60 | 10.0
LUXOMAT | 92555 | EC000133 | EF001503 | 2300 | 10.0
LUXOMAT | 92555 | EC000133 | EF000139 | EV006034 | 10.0
LUXOMAT | 92555 | EC000133 | EF003848 | true | 10.0
LUXOMAT | 92555 | EC000133 | EF003808 | false | 10.0
LUXOMAT | 92555 | EC000133 | EF000010 | EV004050 | 10.0
LUXOMAT | 92555 | EC000133 | EF011072 | false | 10.0
LUXOMAT | 92555 | EC000133 | EF003882 | 9010.0 | 10.0
LUXOMAT | 92555 | EC000133 | EF003843 | 10 | 10.0
LUXOMAT | 92555 | EC000133 | EF003920 | false | 10.0
LUXOMAT | 92555 | EC000133 | EF005624 | false | 10.0
LUXOMAT | 92555 | EC000133 | EF002386 | -25 | 10.0
LUXOMAT | 92555 | EC000133 | EF002386 | 50 | 10.0
LUXOMAT | 92555 | EC000133 | EF007575 | true | 10.0
LUXOMAT | 92555 | EC000133 | EF003890 | false | 10.0
LUXOMAT | 92555 | EC000133 | EF005474 | EV006405 | 10.0
LUXOMAT | 92555 | EC000133 | EF006243 | false | 10.0
LUXOMAT | 92555 | EC000133 | EF021180 | true | 10.0
LUXOMAT | 92555 | EC000133 | EF003858 | false | 10.0
LUXOMAT | 92555 | EC000133 | EF001198 | false | 10.0
LUXOMAT | 92555 | EC000133 | EF003894 | 2 | 10.0
LUXOMAT | 92555 | EC000133 | EF000187 | EV000460 | 10.0
LUXOMAT | 92555 | EC000133 | EF005036 | false | 10.0
LUXOMAT | 92555 | EC000133 | EF003898 | true | 10.0
LUXOMAT | 92555 | EC000133 | EF000025 | false | 10.0
LUXOMAT | 92555 | EC000133 | EF002169 | EV000139 | 10.0
LUXOMAT | 92555 | EC000133 | EF000147 | true | 10.0
LUXOMAT | 92555 | EC000133 | EF000664 | false | 10.0
LUXOMAT | 92555 | EC000133 | EF006569 | EV000146 | 10.0
LUXOMAT | 92555 | EC000133 | EF012569 | 12.0 | 10.0
LUXOMAT | 92555 | EC000133 | EF000193 | 0 | 10.0
LUXOMAT | 92555 | EC000133 | EF000194 | 0 | 10.0
LUXOMAT | 92555 | EC000133 | EF023790 | false | 10.0
LUXOMAT | 92555 | EC000133 | EF015953 | 300.0 | 10.0
LUXOMAT | 92555 | EC000133 | EF003429 | true | 10.0
LUXOMAT | 92555 | EC000133 | EF017674 | false | 10.0
LUXOMAT | 92555 | EC000133 | EF003904 | false | 10.0
LUXOMAT | 92555 | EC000133 | EF000551 | 98.0 | 10.0
LUXOMAT | 92555 | EC000133 | EF001323 | 5 | 10.0
LUXOMAT | 92555 | EC000133 | EF001322 | 6 | 10.0
LUXOMAT | 92555 | EC000133 | EF009568 | 78.0 | 10.0
LUXOMAT | 92555 | EC000133 | EF003863 | false | 10.0
LUXOMAT | 92555 | EC000133 | EF000040 | 65.0 | 10.0
LUXOMAT | 92555 | EC000133 | EF018697 | EV007611 | 10.0
LUXOMAT | 92565 | EC000133 | EF000007 | EV000202 | 10.0
LUXOMAT | 92565 | EC000133 | EF003636 | 0 | 10.0
LUXOMAT | 92565 | EC000133 | EF001099 | false | 10.0
LUXOMAT | 92565 | EC000133 | EF000483 | false | 10.0
LUXOMAT | 92565 | EC000133 | EF001098 | false | 10.0
LUXOMAT | 92565 | EC000133 | EF006589 | 15 | 10.0
LUXOMAT | 92565 | EC000133 | EF001257 | EV000154 | 10.0
LUXOMAT | 92565 | EC000133 | EF003832 | false | 10.0
LUXOMAT | 92565 | EC000133 | EF003876 | false | 10.0
LUXOMAT | 92565 | EC000133 | EF000003 | EV000154 | 10.0
LUXOMAT | 92565 | EC000133 | EF001732 | 165 | 10.0
LUXOMAT | 92565 | EC000133 | EF004293 | EV006811 | 10.0
LUXOMAT | 92565 | EC000133 | EF005127 | 110.0 | 10.0
LUXOMAT | 92565 | EC000133 | EF005127 | 240.0 | 10.0
LUXOMAT | 92565 | EC000133 | EF006590 | 30 | 10.0
LUXOMAT | 92565 | EC000133 | EF014925 | false | 10.0
LUXOMAT | 92565 | EC000133 | EF006311 | false | 10.0
LUXOMAT | 92565 | EC000133 | EF014926 | false | 10.0
LUXOMAT | 92565 | EC000133 | EF014927 | false | 10.0
LUXOMAT | 92565 | EC000133 | EF008011 | 2.5 | 10.0
LUXOMAT | 92565 | EC000133 | EF003814 | 20 | 10.0
LUXOMAT | 92565 | EC000133 | EF003814 | 2000 | 10.0
LUXOMAT | 92565 | EC000133 | EF017675 | false | 10.0
LUXOMAT | 92565 | EC000133 | EF000416 | 50 | 10.0
LUXOMAT | 92565 | EC000133 | EF000416 | 60 | 10.0
LUXOMAT | 92565 | EC000133 | EF001503 | 2300 | 10.0
LUXOMAT | 92565 | EC000133 | EF000139 | EV006034 | 10.0
LUXOMAT | 92565 | EC000133 | EF003848 | true | 10.0
LUXOMAT | 92565 | EC000133 | EF003808 | false | 10.0
LUXOMAT | 92565 | EC000133 | EF000010 | EV004050 | 10.0
LUXOMAT | 92565 | EC000133 | EF011072 | false | 10.0
LUXOMAT | 92565 | EC000133 | EF003882 | 9010.0 | 10.0
LUXOMAT | 92565 | EC000133 | EF003843 | 10 | 10.0
LUXOMAT | 92565 | EC000133 | EF003920 | false | 10.0
LUXOMAT | 92565 | EC000133 | EF005624 | false | 10.0
LUXOMAT | 92565 | EC000133 | EF002386 | -25 | 10.0
LUXOMAT | 92565 | EC000133 | EF002386 | 50 | 10.0
LUXOMAT | 92565 | EC000133 | EF007575 | true | 10.0
LUXOMAT | 92565 | EC000133 | EF003890 | false | 10.0
LUXOMAT | 92565 | EC000133 | EF005474 | EV006405 | 10.0
LUXOMAT | 92565 | EC000133 | EF006243 | false | 10.0
LUXOMAT | 92565 | EC000133 | EF021180 | true | 10.0
LUXOMAT | 92565 | EC000133 | EF003858 | false | 10.0
LUXOMAT | 92565 | EC000133 | EF001198 | false | 10.0
LUXOMAT | 92565 | EC000133 | EF003894 | 2 | 10.0
LUXOMAT | 92565 | EC000133 | EF000187 | EV000460 | 10.0
LUXOMAT | 92565 | EC000133 | EF005036 | false | 10.0
LUXOMAT | 92565 | EC000133 | EF003898 | true | 10.0
LUXOMAT | 92565 | EC000133 | EF000025 | false | 10.0
LUXOMAT | 92565 | EC000133 | EF002169 | EV000139 | 10.0
LUXOMAT | 92565 | EC000133 | EF000147 | true | 10.0
LUXOMAT | 92565 | EC000133 | EF000664 | false | 10.0
LUXOMAT | 92565 | EC000133 | EF006569 | EV000146 | 10.0
LUXOMAT | 92565 | EC000133 | EF012569 | 12.0 | 10.0
LUXOMAT | 92565 | EC000133 | EF000193 | 0 | 10.0
LUXOMAT | 92565 | EC000133 | EF000194 | 0 | 10.0
LUXOMAT | 92565 | EC000133 | EF023790 | false | 10.0
LUXOMAT | 92565 | EC000133 | EF015953 | 300.0 | 10.0
LUXOMAT | 92565 | EC000133 | EF003429 | true | 10.0
LUXOMAT | 92565 | EC000133 | EF017674 | false | 10.0
LUXOMAT | 92565 | EC000133 | EF003904 | false | 10.0
LUXOMAT | 92565 | EC000133 | EF000551 | 80.0 | 10.0
LUXOMAT | 92565 | EC000133 | EF001323 | 5 | 10.0
LUXOMAT | 92565 | EC000133 | EF001322 | 6 | 10.0
LUXOMAT | 92565 | EC000133 | EF009568 | 78.0 | 10.0
LUXOMAT | 92565 | EC000133 | EF003863 | false | 10.0
LUXOMAT | 92565 | EC000133 | EF000040 | 85.0 | 10.0
LUXOMAT | 92565 | EC000133 | EF018697 | EV007611 | 10.0
LUXOMAT | 92575 | EC000133 | EF000007 | EV000202 | 10.0
LUXOMAT | 92575 | EC000133 | EF003636 | 0 | 10.0
LUXOMAT | 92575 | EC000133 | EF001099 | false | 10.0
LUXOMAT | 92575 | EC000133 | EF000483 | false | 10.0
LUXOMAT | 92575 | EC000133 | EF001098 | false | 10.0
LUXOMAT | 92575 | EC000133 | EF006589 | 15 | 10.0
LUXOMAT | 92575 | EC000133 | EF001257 | EV000154 | 10.0
LUXOMAT | 92575 | EC000133 | EF003832 | false | 10.0
LUXOMAT | 92575 | EC000133 | EF003876 | true | 10.0
LUXOMAT | 92575 | EC000133 | EF000003 | EV000383 | 10.0
LUXOMAT | 92575 | EC000133 | EF001732 | 165 | 10.0
LUXOMAT | 92575 | EC000133 | EF004293 | EV006810 | 10.0
LUXOMAT | 92575 | EC000133 | EF005127 | 110.0 | 10.0
LUXOMAT | 92575 | EC000133 | EF005127 | 240.0 | 10.0
LUXOMAT | 92575 | EC000133 | EF006590 | 30 | 10.0
LUXOMAT | 92575 | EC000133 | EF014925 | false | 10.0
LUXOMAT | 92575 | EC000133 | EF006311 | false | 10.0
LUXOMAT | 92575 | EC000133 | EF014926 | false | 10.0
LUXOMAT | 92575 | EC000133 | EF014927 | false | 10.0
LUXOMAT | 92575 | EC000133 | EF008011 | 2.5 | 10.0
LUXOMAT | 92575 | EC000133 | EF003814 | 20 | 10.0
LUXOMAT | 92575 | EC000133 | EF003814 | 2000 | 10.0
LUXOMAT | 92575 | EC000133 | EF017675 | false | 10.0
LUXOMAT | 92575 | EC000133 | EF000416 | 50 | 10.0
LUXOMAT | 92575 | EC000133 | EF000416 | 60 | 10.0
LUXOMAT | 92575 | EC000133 | EF001503 | 2300 | 10.0
LUXOMAT | 92575 | EC000133 | EF000139 | EV006034 | 10.0
LUXOMAT | 92575 | EC000133 | EF003848 | true | 10.0
LUXOMAT | 92575 | EC000133 | EF003808 | false | 10.0
LUXOMAT | 92575 | EC000133 | EF000010 | EV004050 | 10.0
LUXOMAT | 92575 | EC000133 | EF011072 | false | 10.0
LUXOMAT | 92575 | EC000133 | EF003882 | 9010.0 | 10.0
LUXOMAT | 92575 | EC000133 | EF003843 | 24 | 10.0
LUXOMAT | 92575 | EC000133 | EF003920 | false | 10.0
LUXOMAT | 92575 | EC000133 | EF005624 | false | 10.0
LUXOMAT | 92575 | EC000133 | EF002386 | -25 | 10.0
LUXOMAT | 92575 | EC000133 | EF002386 | 50 | 10.0
LUXOMAT | 92575 | EC000133 | EF007575 | true | 10.0
LUXOMAT | 92575 | EC000133 | EF003890 | false | 10.0
LUXOMAT | 92575 | EC000133 | EF005474 | EV006405 | 10.0
LUXOMAT | 92575 | EC000133 | EF006243 | false | 10.0
LUXOMAT | 92575 | EC000133 | EF021180 | true | 10.0
LUXOMAT | 92575 | EC000133 | EF003858 | false | 10.0
LUXOMAT | 92575 | EC000133 | EF001198 | false | 10.0
LUXOMAT | 92575 | EC000133 | EF003894 | 2 | 10.0
LUXOMAT | 92575 | EC000133 | EF000187 | EV000460 | 10.0
LUXOMAT | 92575 | EC000133 | EF005036 | false | 10.0
LUXOMAT | 92575 | EC000133 | EF003898 | true | 10.0
LUXOMAT | 92575 | EC000133 | EF000025 | true | 10.0
LUXOMAT | 92575 | EC000133 | EF002169 | EV000139 | 10.0
LUXOMAT | 92575 | EC000133 | EF000147 | true | 10.0
LUXOMAT | 92575 | EC000133 | EF000664 | false | 10.0
LUXOMAT | 92575 | EC000133 | EF006569 | EV000146 | 10.0
LUXOMAT | 92575 | EC000133 | EF012569 | 32.0 | 10.0
LUXOMAT | 92575 | EC000133 | EF000193 | 0 | 10.0
LUXOMAT | 92575 | EC000133 | EF000194 | 0 | 10.0
LUXOMAT | 92575 | EC000133 | EF023790 | false | 10.0
LUXOMAT | 92575 | EC000133 | EF015953 | 300.0 | 10.0
LUXOMAT | 92575 | EC000133 | EF003429 | true | 10.0
LUXOMAT | 92575 | EC000133 | EF017674 | false | 10.0
LUXOMAT | 92575 | EC000133 | EF003904 | false | 10.0
LUXOMAT | 92575 | EC000133 | EF000551 | 104.0 | 10.0
LUXOMAT | 92575 | EC000133 | EF001323 | 12 | 10.0
LUXOMAT | 92575 | EC000133 | EF001322 | 4 | 10.0
LUXOMAT | 92575 | EC000133 | EF009568 | 450.0 | 10.0
LUXOMAT | 92575 | EC000133 | EF003863 | false | 10.0
LUXOMAT | 92575 | EC000133 | EF000040 | 70.0 | 10.0
LUXOMAT | 92575 | EC000133 | EF018697 | EV007611 | 10.0
LUXOMAT | 92576 | EC000133 | EF000007 | EV000202 | 10.0
LUXOMAT | 92576 | EC000133 | EF003636 | 0 | 10.0
LUXOMAT | 92576 | EC000133 | EF001099 | false | 10.0
LUXOMAT | 92576 | EC000133 | EF000483 | false | 10.0
LUXOMAT | 92576 | EC000133 | EF001098 | true | 10.0
LUXOMAT | 92576 | EC000133 | EF006589 | 15 | 10.0
LUXOMAT | 92576 | EC000133 | EF001257 | EV000154 | 10.0
LUXOMAT | 92576 | EC000133 | EF003832 | false | 10.0
LUXOMAT | 92576 | EC000133 | EF003876 | false | 10.0
LUXOMAT | 92576 | EC000133 | EF000003 | EV000154 | 10.0
LUXOMAT | 92576 | EC000133 | EF001732 | 165 | 10.0
LUXOMAT | 92576 | EC000133 | EF004293 | EV006810 | 10.0
LUXOMAT | 92576 | EC000133 | EF005127 | 110.0 | 10.0
LUXOMAT | 92576 | EC000133 | EF005127 | 240.0 | 10.0
LUXOMAT | 92576 | EC000133 | EF006590 | 30 | 10.0
LUXOMAT | 92576 | EC000133 | EF014925 | false | 10.0
LUXOMAT | 92576 | EC000133 | EF006311 | false | 10.0
LUXOMAT | 92576 | EC000133 | EF014926 | false | 10.0
LUXOMAT | 92576 | EC000133 | EF014927 | false | 10.0
LUXOMAT | 92576 | EC000133 | EF008011 | 2.5 | 10.0
LUXOMAT | 92576 | EC000133 | EF003814 | 20 | 10.0
LUXOMAT | 92576 | EC000133 | EF003814 | 2000 | 10.0
LUXOMAT | 92576 | EC000133 | EF017675 | false | 10.0
LUXOMAT | 92576 | EC000133 | EF000416 | 50 | 10.0
LUXOMAT | 92576 | EC000133 | EF000416 | 60 | 10.0
LUXOMAT | 92576 | EC000133 | EF001503 | 2300 | 10.0
LUXOMAT | 92576 | EC000133 | EF000139 | EV006034 | 10.0
LUXOMAT | 92576 | EC000133 | EF003848 | true | 10.0
LUXOMAT | 92576 | EC000133 | EF003808 | false | 10.0
LUXOMAT | 92576 | EC000133 | EF000010 | EV004048 | 10.0
LUXOMAT | 92576 | EC000133 | EF011072 | false | 10.0
LUXOMAT | 92576 | EC000133 | EF003882 | 9010.0 | 10.0
LUXOMAT | 92576 | EC000133 | EF003843 | 10 | 10.0
LUXOMAT | 92576 | EC000133 | EF005624 | false | 10.0
LUXOMAT | 92576 | EC000133 | EF002386 | -25 | 10.0
LUXOMAT | 92576 | EC000133 | EF002386 | 50 | 10.0
LUXOMAT | 92576 | EC000133 | EF007575 | true | 10.0
LUXOMAT | 92576 | EC000133 | EF003890 | false | 10.0
LUXOMAT | 92576 | EC000133 | EF005474 | EV006407 | 10.0
LUXOMAT | 92576 | EC000133 | EF006243 | false | 10.0
LUXOMAT | 92576 | EC000133 | EF021180 | true | 10.0
LUXOMAT | 92576 | EC000133 | EF003858 | false | 10.0
LUXOMAT | 92576 | EC000133 | EF001198 | false | 10.0
LUXOMAT | 92576 | EC000133 | EF003894 | 2 | 10.0
LUXOMAT | 92576 | EC000133 | EF000187 | EV000460 | 10.0
LUXOMAT | 92576 | EC000133 | EF005036 | false | 10.0
LUXOMAT | 92576 | EC000133 | EF003898 | true | 10.0
LUXOMAT | 92576 | EC000133 | EF000025 | true | 10.0
LUXOMAT | 92576 | EC000133 | EF002169 | EV000139 | 10.0
LUXOMAT | 92576 | EC000133 | EF000147 | true | 10.0
LUXOMAT | 92576 | EC000133 | EF000664 | false | 10.0
LUXOMAT | 92576 | EC000133 | EF006569 | EV000146 | 10.0
LUXOMAT | 92576 | EC000133 | EF012569 | 12.0 | 10.0
LUXOMAT | 92576 | EC000133 | EF000193 | 0 | 10.0
LUXOMAT | 92576 | EC000133 | EF000194 | 0 | 10.0
LUXOMAT | 92576 | EC000133 | EF023790 | false | 10.0
LUXOMAT | 92576 | EC000133 | EF015953 | 300.0 | 10.0
LUXOMAT | 92576 | EC000133 | EF003429 | true | 10.0
LUXOMAT | 92576 | EC000133 | EF017674 | false | 10.0
LUXOMAT | 92576 | EC000133 | EF003904 | false | 10.0
LUXOMAT | 92576 | EC000133 | EF000551 | 83.0 | 10.0
LUXOMAT | 92576 | EC000133 | EF001323 | 5 | 10.0
LUXOMAT | 92576 | EC000133 | EF001322 | 6 | 10.0
LUXOMAT | 92576 | EC000133 | EF009568 | 78.0 | 10.0
LUXOMAT | 92576 | EC000133 | EF000040 | 81.0 | 10.0
LUXOMAT | 92576 | EC000133 | EF018697 | EV007611 | 10.0
LUXOMAT | 92577 | EC001580 | EF000215 | EV006399 | 10.0
LUXOMAT | 92577 | EC001580 | EF000007 | EV000154 | 10.0
LUXOMAT | 92577 | EC001580 | EF013236 | true | 10.0
LUXOMAT | 92577 | EC001580 | EF013237 | false | 10.0
LUXOMAT | 92580 | EC000133 | EF000007 | EV000202 | 10.0
LUXOMAT | 92580 | EC000133 | EF003636 | 0 | 10.0
LUXOMAT | 92580 | EC000133 | EF001099 | false | 10.0
LUXOMAT | 92580 | EC000133 | EF000483 | false | 10.0
LUXOMAT | 92580 | EC000133 | EF001098 | false | 10.0
LUXOMAT | 92580 | EC000133 | EF006589 | 15 | 10.0
LUXOMAT | 92580 | EC000133 | EF001257 | EV000154 | 10.0
LUXOMAT | 92580 | EC000133 | EF003832 | false | 10.0
LUXOMAT | 92580 | EC000133 | EF003876 | true | 10.0
LUXOMAT | 92580 | EC000133 | EF000003 | EV000384 | 10.0
LUXOMAT | 92580 | EC000133 | EF001732 | 165 | 10.0
LUXOMAT | 92580 | EC000133 | EF004293 | EV006810 | 10.0
LUXOMAT | 92580 | EC000133 | EF005127 | 110.0 | 10.0
LUXOMAT | 92580 | EC000133 | EF005127 | 240.0 | 10.0
LUXOMAT | 92580 | EC000133 | EF006590 | 30 | 10.0
LUXOMAT | 92580 | EC000133 | EF014925 | false | 10.0
LUXOMAT | 92580 | EC000133 | EF006311 | false | 10.0
LUXOMAT | 92580 | EC000133 | EF014926 | false | 10.0
LUXOMAT | 92580 | EC000133 | EF014927 | false | 10.0
LUXOMAT | 92580 | EC000133 | EF008011 | 2.5 | 10.0
LUXOMAT | 92580 | EC000133 | EF003814 | 20 | 10.0
LUXOMAT | 92580 | EC000133 | EF003814 | 2000 | 10.0
LUXOMAT | 92580 | EC000133 | EF017675 | false | 10.0
LUXOMAT | 92580 | EC000133 | EF000416 | 50 | 10.0
LUXOMAT | 92580 | EC000133 | EF000416 | 60 | 10.0
LUXOMAT | 92580 | EC000133 | EF001503 | 2300 | 10.0
LUXOMAT | 92580 | EC000133 | EF000139 | EV006034 | 10.0
LUXOMAT | 92580 | EC000133 | EF003848 | true | 10.0
LUXOMAT | 92580 | EC000133 | EF003808 | false | 10.0
LUXOMAT | 92580 | EC000133 | EF000010 | EV004050 | 10.0
LUXOMAT | 92580 | EC000133 | EF011072 | false | 10.0
LUXOMAT | 92580 | EC000133 | EF003882 | 9010.0 | 10.0
LUXOMAT | 92580 | EC000133 | EF003843 | 24 | 10.0
LUXOMAT | 92580 | EC000133 | EF003920 | false | 10.0
LUXOMAT | 92580 | EC000133 | EF005624 | false | 10.0
LUXOMAT | 92580 | EC000133 | EF002386 | -25 | 10.0
LUXOMAT | 92580 | EC000133 | EF002386 | 50 | 10.0
LUXOMAT | 92580 | EC000133 | EF007575 | true | 10.0
LUXOMAT | 92580 | EC000133 | EF003890 | false | 10.0
LUXOMAT | 92580 | EC000133 | EF005474 | EV006405 | 10.0
LUXOMAT | 92580 | EC000133 | EF006243 | false | 10.0
LUXOMAT | 92580 | EC000133 | EF021180 | true | 10.0
LUXOMAT | 92580 | EC000133 | EF003858 | false | 10.0
LUXOMAT | 92580 | EC000133 | EF001198 | false | 10.0
LUXOMAT | 92580 | EC000133 | EF003894 | 2 | 10.0
LUXOMAT | 92580 | EC000133 | EF000187 | EV000460 | 10.0
LUXOMAT | 92580 | EC000133 | EF005036 | false | 10.0
LUXOMAT | 92580 | EC000133 | EF003898 | true | 10.0
LUXOMAT | 92580 | EC000133 | EF000025 | true | 10.0
LUXOMAT | 92580 | EC000133 | EF002169 | EV000139 | 10.0
LUXOMAT | 92580 | EC000133 | EF000147 | true | 10.0
LUXOMAT | 92580 | EC000133 | EF000664 | false | 10.0
LUXOMAT | 92580 | EC000133 | EF006569 | EV000146 | 10.0
LUXOMAT | 92580 | EC000133 | EF012569 | 32.0 | 10.0
LUXOMAT | 92580 | EC000133 | EF000193 | 0 | 10.0
LUXOMAT | 92580 | EC000133 | EF000194 | 0 | 10.0
LUXOMAT | 92580 | EC000133 | EF023790 | false | 10.0
LUXOMAT | 92580 | EC000133 | EF015953 | 300.0 | 10.0
LUXOMAT | 92580 | EC000133 | EF003429 | true | 10.0
LUXOMAT | 92580 | EC000133 | EF017674 | false | 10.0
LUXOMAT | 92580 | EC000133 | EF003904 | false | 10.0
LUXOMAT | 92580 | EC000133 | EF000551 | 98.0 | 10.0
LUXOMAT | 92580 | EC000133 | EF001323 | 12 | 10.0
LUXOMAT | 92580 | EC000133 | EF001322 | 4 | 10.0
LUXOMAT | 92580 | EC000133 | EF009568 | 450.0 | 10.0
LUXOMAT | 92580 | EC000133 | EF003863 | false | 10.0
LUXOMAT | 92580 | EC000133 | EF000040 | 63.0 | 10.0
LUXOMAT | 92580 | EC000133 | EF018697 | EV007611 | 10.0
LUXOMAT | 92583 | EC000133 | EF000007 | EV000202 | 10.0
LUXOMAT | 92583 | EC000133 | EF003636 | 0 | 10.0
LUXOMAT | 92583 | EC000133 | EF001099 | false | 10.0
LUXOMAT | 92583 | EC000133 | EF000483 | false | 10.0
LUXOMAT | 92583 | EC000133 | EF001098 | true | 10.0
LUXOMAT | 92583 | EC000133 | EF006589 | 300 | 10.0
LUXOMAT | 92583 | EC000133 | EF001257 | EV000154 | 10.0
LUXOMAT | 92583 | EC000133 | EF003832 | false | 10.0
LUXOMAT | 92583 | EC000133 | EF003876 | true | 10.0
LUXOMAT | 92583 | EC000133 | EF000003 | EV000154 | 10.0
LUXOMAT | 92583 | EC000133 | EF001732 | 165 | 10.0
LUXOMAT | 92583 | EC000133 | EF004293 | EV006808 | 10.0
LUXOMAT | 92583 | EC000133 | EF005127 | 110.0 | 10.0
LUXOMAT | 92583 | EC000133 | EF005127 | 240.0 | 10.0
LUXOMAT | 92583 | EC000133 | EF006590 | 30 | 10.0
LUXOMAT | 92583 | EC000133 | EF014925 | false | 10.0
LUXOMAT | 92583 | EC000133 | EF006311 | false | 10.0
LUXOMAT | 92583 | EC000133 | EF014926 | false | 10.0
LUXOMAT | 92583 | EC000133 | EF014927 | false | 10.0
LUXOMAT | 92583 | EC000133 | EF008011 | 2.5 | 10.0
LUXOMAT | 92583 | EC000133 | EF003814 | 20 | 10.0
LUXOMAT | 92583 | EC000133 | EF003814 | 2000 | 10.0
LUXOMAT | 92583 | EC000133 | EF017675 | false | 10.0
LUXOMAT | 92583 | EC000133 | EF000416 | 50 | 10.0
LUXOMAT | 92583 | EC000133 | EF000416 | 60 | 10.0
LUXOMAT | 92583 | EC000133 | EF001503 | 2300 | 10.0
LUXOMAT | 92583 | EC000133 | EF000139 | EV006034 | 10.0
LUXOMAT | 92583 | EC000133 | EF003848 | true | 10.0
LUXOMAT | 92583 | EC000133 | EF003808 | false | 10.0
LUXOMAT | 92583 | EC000133 | EF000010 | EV004050 | 10.0
LUXOMAT | 92583 | EC000133 | EF011072 | false | 10.0
LUXOMAT | 92583 | EC000133 | EF003882 | 9010.0 | 10.0
LUXOMAT | 92583 | EC000133 | EF003843 | 9 | 10.0
LUXOMAT | 92583 | EC000133 | EF003920 | true | 10.0
LUXOMAT | 92583 | EC000133 | EF005624 | false | 10.0
LUXOMAT | 92583 | EC000133 | EF002386 | -25 | 10.0
LUXOMAT | 92583 | EC000133 | EF002386 | 50 | 10.0
LUXOMAT | 92583 | EC000133 | EF007575 | true | 10.0
LUXOMAT | 92583 | EC000133 | EF003890 | false | 10.0
LUXOMAT | 92583 | EC000133 | EF005474 | EV006405 | 10.0
LUXOMAT | 92583 | EC000133 | EF006243 | false | 10.0
LUXOMAT | 92583 | EC000133 | EF021180 | true | 10.0
LUXOMAT | 92583 | EC000133 | EF003858 | false | 10.0
LUXOMAT | 92583 | EC000133 | EF001198 | false | 10.0
LUXOMAT | 92583 | EC000133 | EF003894 | 1 | 10.0
LUXOMAT | 92583 | EC000133 | EF000187 | EV000460 | 10.0
LUXOMAT | 92583 | EC000133 | EF005036 | false | 10.0
LUXOMAT | 92583 | EC000133 | EF003898 | true | 10.0
LUXOMAT | 92583 | EC000133 | EF000025 | true | 10.0
LUXOMAT | 92583 | EC000133 | EF002169 | EV000139 | 10.0
LUXOMAT | 92583 | EC000133 | EF000147 | true | 10.0
LUXOMAT | 92583 | EC000133 | EF000664 | false | 10.0
LUXOMAT | 92583 | EC000133 | EF006569 | EV000146 | 10.0
LUXOMAT | 92583 | EC000133 | EF012569 | 7.0 | 10.0
LUXOMAT | 92583 | EC000133 | EF000193 | 0 | 10.0
LUXOMAT | 92583 | EC000133 | EF000194 | 0 | 10.0
LUXOMAT | 92583 | EC000133 | EF023790 | false | 10.0
LUXOMAT | 92583 | EC000133 | EF015953 | 300.0 | 10.0
LUXOMAT | 92583 | EC000133 | EF003429 | true | 10.0
LUXOMAT | 92583 | EC000133 | EF017674 | false | 10.0
LUXOMAT | 92583 | EC000133 | EF003904 | false | 10.0
LUXOMAT | 92583 | EC000133 | EF000551 | 52.0 | 10.0
LUXOMAT | 92583 | EC000133 | EF001323 | 4.5 | 10.0
LUXOMAT | 92583 | EC000133 | EF001322 | 6 | 10.0
LUXOMAT | 92583 | EC000133 | EF009568 | 63.0 | 10.0
LUXOMAT | 92583 | EC000133 | EF000040 | 60.0 | 10.0
LUXOMAT | 92583 | EC000133 | EF018697 | EV007611 | 10.0
LUXOMAT | 92585 | EC000133 | EF000007 | EV000202 | 10.0
LUXOMAT | 92585 | EC000133 | EF003636 | 0 | 10.0
LUXOMAT | 92585 | EC000133 | EF001099 | false | 10.0
LUXOMAT | 92585 | EC000133 | EF000483 | false | 10.0
LUXOMAT | 92585 | EC000133 | EF001098 | false | 10.0
LUXOMAT | 92585 | EC000133 | EF006589 | 15 | 10.0
LUXOMAT | 92585 | EC000133 | EF001257 | EV000154 | 10.0
LUXOMAT | 92585 | EC000133 | EF003832 | false | 10.0
LUXOMAT | 92585 | EC000133 | EF003876 | true | 10.0
LUXOMAT | 92585 | EC000133 | EF000003 | EV000154 | 10.0
LUXOMAT | 92585 | EC000133 | EF001732 | 165 | 10.0
LUXOMAT | 92585 | EC000133 | EF004293 | EV006810 | 10.0
LUXOMAT | 92585 | EC000133 | EF005127 | 110.0 | 10.0
LUXOMAT | 92585 | EC000133 | EF005127 | 240.0 | 10.0
LUXOMAT | 92585 | EC000133 | EF006590 | 30 | 10.0
LUXOMAT | 92585 | EC000133 | EF014925 | false | 10.0
LUXOMAT | 92585 | EC000133 | EF006311 | false | 10.0
LUXOMAT | 92585 | EC000133 | EF014926 | false | 10.0
LUXOMAT | 92585 | EC000133 | EF014927 | false | 10.0
LUXOMAT | 92585 | EC000133 | EF008011 | 2.5 | 10.0
LUXOMAT | 92585 | EC000133 | EF003814 | 20 | 10.0
LUXOMAT | 92585 | EC000133 | EF003814 | 2000 | 10.0
LUXOMAT | 92585 | EC000133 | EF017675 | false | 10.0
LUXOMAT | 92585 | EC000133 | EF000416 | 50 | 10.0
LUXOMAT | 92585 | EC000133 | EF000416 | 60 | 10.0
LUXOMAT | 92585 | EC000133 | EF001503 | 2300 | 10.0
LUXOMAT | 92585 | EC000133 | EF000139 | EV006034 | 10.0
LUXOMAT | 92585 | EC000133 | EF003848 | true | 10.0
LUXOMAT | 92585 | EC000133 | EF003808 | false | 10.0
LUXOMAT | 92585 | EC000133 | EF000010 | EV004050 | 10.0
LUXOMAT | 92585 | EC000133 | EF011072 | false | 10.0
LUXOMAT | 92585 | EC000133 | EF003882 | 9010.0 | 10.0
LUXOMAT | 92585 | EC000133 | EF003843 | 24 | 10.0
LUXOMAT | 92585 | EC000133 | EF003920 | false | 10.0
LUXOMAT | 92585 | EC000133 | EF005624 | false | 10.0
LUXOMAT | 92585 | EC000133 | EF002386 | -25 | 10.0
LUXOMAT | 92585 | EC000133 | EF002386 | 50 | 10.0
LUXOMAT | 92585 | EC000133 | EF007575 | true | 10.0
LUXOMAT | 92585 | EC000133 | EF003890 | false | 10.0
LUXOMAT | 92585 | EC000133 | EF005474 | EV006405 | 10.0
LUXOMAT | 92585 | EC000133 | EF006243 | false | 10.0
LUXOMAT | 92585 | EC000133 | EF021180 | true | 10.0
LUXOMAT | 92585 | EC000133 | EF003858 | false | 10.0
LUXOMAT | 92585 | EC000133 | EF001198 | false | 10.0
LUXOMAT | 92585 | EC000133 | EF003894 | 2 | 10.0
LUXOMAT | 92585 | EC000133 | EF000187 | EV000460 | 10.0
LUXOMAT | 92585 | EC000133 | EF005036 | false | 10.0
LUXOMAT | 92585 | EC000133 | EF003898 | true | 10.0
LUXOMAT | 92585 | EC000133 | EF000025 | true | 10.0
LUXOMAT | 92585 | EC000133 | EF002169 | EV000139 | 10.0
LUXOMAT | 92585 | EC000133 | EF000147 | true | 10.0
LUXOMAT | 92585 | EC000133 | EF000664 | false | 10.0
LUXOMAT | 92585 | EC000133 | EF006569 | EV000146 | 10.0
LUXOMAT | 92585 | EC000133 | EF012569 | 32.0 | 10.0
LUXOMAT | 92585 | EC000133 | EF000193 | 0 | 10.0
LUXOMAT | 92585 | EC000133 | EF000194 | 0 | 10.0
LUXOMAT | 92585 | EC000133 | EF023790 | false | 10.0
LUXOMAT | 92585 | EC000133 | EF015953 | 300.0 | 10.0
LUXOMAT | 92585 | EC000133 | EF003429 | true | 10.0
LUXOMAT | 92585 | EC000133 | EF017674 | false | 10.0
LUXOMAT | 92585 | EC000133 | EF003904 | false | 10.0
LUXOMAT | 92585 | EC000133 | EF000551 | 97.0 | 10.0
LUXOMAT | 92585 | EC000133 | EF001323 | 12 | 10.0
LUXOMAT | 92585 | EC000133 | EF001322 | 4 | 10.0
LUXOMAT | 92585 | EC000133 | EF009568 | 450.0 | 10.0
LUXOMAT | 92585 | EC000133 | EF003863 | false | 10.0
LUXOMAT | 92585 | EC000133 | EF000040 | 103.0 | 10.0
LUXOMAT | 92585 | EC000133 | EF018697 | EV007611 | 10.0
LUXOMAT | 92586 | EC000133 | EF000007 | EV000202 | 10.0
LUXOMAT | 92586 | EC000133 | EF003636 | 0 | 10.0
LUXOMAT | 92586 | EC000133 | EF001099 | false | 10.0
LUXOMAT | 92586 | EC000133 | EF000483 | false | 10.0
LUXOMAT | 92586 | EC000133 | EF001098 | true | 10.0
LUXOMAT | 92586 | EC000133 | EF006589 | 15 | 10.0
LUXOMAT | 92586 | EC000133 | EF001257 | EV000154 | 10.0
LUXOMAT | 92586 | EC000133 | EF003832 | false | 10.0
LUXOMAT | 92586 | EC000133 | EF003876 | false | 10.0
LUXOMAT | 92586 | EC000133 | EF000003 | EV000154 | 10.0
LUXOMAT | 92586 | EC000133 | EF001732 | 165 | 10.0
LUXOMAT | 92586 | EC000133 | EF004293 | EV006810 | 10.0
LUXOMAT | 92586 | EC000133 | EF005127 | 110.0 | 10.0
LUXOMAT | 92586 | EC000133 | EF005127 | 240.0 | 10.0
LUXOMAT | 92586 | EC000133 | EF006590 | 30 | 10.0
LUXOMAT | 92586 | EC000133 | EF014925 | false | 10.0
LUXOMAT | 92586 | EC000133 | EF006311 | false | 10.0
LUXOMAT | 92586 | EC000133 | EF014926 | false | 10.0
LUXOMAT | 92586 | EC000133 | EF014927 | false | 10.0
LUXOMAT | 92586 | EC000133 | EF008011 | 2.5 | 10.0
LUXOMAT | 92586 | EC000133 | EF003814 | 20 | 10.0
LUXOMAT | 92586 | EC000133 | EF003814 | 2000 | 10.0
LUXOMAT | 92586 | EC000133 | EF017675 | false | 10.0
LUXOMAT | 92586 | EC000133 | EF000416 | 50 | 10.0
LUXOMAT | 92586 | EC000133 | EF000416 | 60 | 10.0
LUXOMAT | 92586 | EC000133 | EF001503 | 2300 | 10.0
LUXOMAT | 92586 | EC000133 | EF000139 | EV006034 | 10.0
LUXOMAT | 92586 | EC000133 | EF003848 | true | 10.0
LUXOMAT | 92586 | EC000133 | EF003808 | false | 10.0
LUXOMAT | 92586 | EC000133 | EF000010 | EV004050 | 10.0
LUXOMAT | 92586 | EC000133 | EF011072 | false | 10.0
LUXOMAT | 92586 | EC000133 | EF003882 | 9010.0 | 10.0
LUXOMAT | 92586 | EC000133 | EF003843 | 24 | 10.0
LUXOMAT | 92586 | EC000133 | EF003920 | true | 10.0
LUXOMAT | 92586 | EC000133 | EF005624 | false | 10.0
LUXOMAT | 92586 | EC000133 | EF002386 | -25 | 10.0
LUXOMAT | 92586 | EC000133 | EF002386 | 50 | 10.0
LUXOMAT | 92586 | EC000133 | EF007575 | true | 10.0
LUXOMAT | 92586 | EC000133 | EF003890 | false | 10.0
LUXOMAT | 92586 | EC000133 | EF005474 | EV006405 | 10.0
LUXOMAT | 92586 | EC000133 | EF006243 | false | 10.0
LUXOMAT | 92586 | EC000133 | EF021180 | true | 10.0
LUXOMAT | 92586 | EC000133 | EF003858 | false | 10.0
LUXOMAT | 92586 | EC000133 | EF001198 | false | 10.0
LUXOMAT | 92586 | EC000133 | EF003894 | 3 | 10.0
LUXOMAT | 92586 | EC000133 | EF000187 | EV000460 | 10.0
LUXOMAT | 92586 | EC000133 | EF005036 | false | 10.0
LUXOMAT | 92586 | EC000133 | EF003898 | true | 10.0
LUXOMAT | 92586 | EC000133 | EF000025 | true | 10.0
LUXOMAT | 92586 | EC000133 | EF002169 | EV000139 | 10.0
LUXOMAT | 92586 | EC000133 | EF000147 | true | 10.0
LUXOMAT | 92586 | EC000133 | EF000664 | false | 10.0
LUXOMAT | 92586 | EC000133 | EF006569 | EV000146 | 10.0
LUXOMAT | 92586 | EC000133 | EF012569 | 0 | 10.0
LUXOMAT | 92586 | EC000133 | EF000193 | 0 | 10.0
LUXOMAT | 92586 | EC000133 | EF000194 | 0 | 10.0
LUXOMAT | 92586 | EC000133 | EF023790 | false | 10.0
LUXOMAT | 92586 | EC000133 | EF015953 | 300.0 | 10.0
LUXOMAT | 92586 | EC000133 | EF003429 | true | 10.0
LUXOMAT | 92586 | EC000133 | EF017674 | false | 10.0
LUXOMAT | 92586 | EC000133 | EF003904 | false | 10.0
LUXOMAT | 92586 | EC000133 | EF000551 | 97.0 | 10.0
LUXOMAT | 92586 | EC000133 | EF001323 | 20 | 10.0
LUXOMAT | 92586 | EC000133 | EF009568 | 1200.0 | 10.0
LUXOMAT | 92586 | EC000133 | EF000040 | 103.0 | 10.0
LUXOMAT | 92586 | EC000133 | EF018697 | EV007611 | 10.0
LUXOMAT | 92587 | EC000133 | EF000007 | EV000202 | 10.0
LUXOMAT | 92587 | EC000133 | EF003636 | 0 | 10.0
LUXOMAT | 92587 | EC000133 | EF001099 | false | 10.0
LUXOMAT | 92587 | EC000133 | EF000483 | false | 10.0
LUXOMAT | 92587 | EC000133 | EF001098 | true | 10.0
LUXOMAT | 92587 | EC000133 | EF006589 | 15 | 10.0
LUXOMAT | 92587 | EC000133 | EF001257 | EV000154 | 10.0
LUXOMAT | 92587 | EC000133 | EF003832 | false | 10.0
LUXOMAT | 92587 | EC000133 | EF003876 | false | 10.0
LUXOMAT | 92587 | EC000133 | EF000003 | EV000384 | 10.0
LUXOMAT | 92587 | EC000133 | EF001732 | 165 | 10.0
LUXOMAT | 92587 | EC000133 | EF004293 | EV006810 | 10.0
LUXOMAT | 92587 | EC000133 | EF005127 | 110.0 | 10.0
LUXOMAT | 92587 | EC000133 | EF005127 | 240.0 | 10.0
LUXOMAT | 92587 | EC000133 | EF006590 | 30 | 10.0
LUXOMAT | 92587 | EC000133 | EF014925 | false | 10.0
LUXOMAT | 92587 | EC000133 | EF006311 | false | 10.0
LUXOMAT | 92587 | EC000133 | EF014926 | false | 10.0
LUXOMAT | 92587 | EC000133 | EF014927 | false | 10.0
LUXOMAT | 92587 | EC000133 | EF008011 | 2.5 | 10.0
LUXOMAT | 92587 | EC000133 | EF003814 | 20 | 10.0
LUXOMAT | 92587 | EC000133 | EF003814 | 2000 | 10.0
LUXOMAT | 92587 | EC000133 | EF017675 | false | 10.0
LUXOMAT | 92587 | EC000133 | EF000416 | 50 | 10.0
LUXOMAT | 92587 | EC000133 | EF000416 | 60 | 10.0
LUXOMAT | 92587 | EC000133 | EF001503 | 2300 | 10.0
LUXOMAT | 92587 | EC000133 | EF000139 | EV006034 | 10.0
LUXOMAT | 92587 | EC000133 | EF003848 | true | 10.0
LUXOMAT | 92587 | EC000133 | EF003808 | false | 10.0
LUXOMAT | 92587 | EC000133 | EF000010 | EV004050 | 10.0
LUXOMAT | 92587 | EC000133 | EF011072 | false | 10.0
LUXOMAT | 92587 | EC000133 | EF003882 | 9010.0 | 10.0
LUXOMAT | 92587 | EC000133 | EF003843 | 24 | 10.0
LUXOMAT | 92587 | EC000133 | EF003920 | true | 10.0
LUXOMAT | 92587 | EC000133 | EF005624 | false | 10.0
LUXOMAT | 92587 | EC000133 | EF002386 | -25 | 10.0
LUXOMAT | 92587 | EC000133 | EF002386 | 50 | 10.0
LUXOMAT | 92587 | EC000133 | EF007575 | true | 10.0
LUXOMAT | 92587 | EC000133 | EF003890 | false | 10.0
LUXOMAT | 92587 | EC000133 | EF005474 | EV006419 | 10.0
LUXOMAT | 92587 | EC000133 | EF006243 | false | 10.0
LUXOMAT | 92587 | EC000133 | EF021180 | true | 10.0
LUXOMAT | 92587 | EC000133 | EF003858 | false | 10.0
LUXOMAT | 92587 | EC000133 | EF001198 | false | 10.0
LUXOMAT | 92587 | EC000133 | EF003894 | 3 | 10.0
LUXOMAT | 92587 | EC000133 | EF000187 | EV000460 | 10.0
LUXOMAT | 92587 | EC000133 | EF005036 | false | 10.0
LUXOMAT | 92587 | EC000133 | EF003898 | true | 10.0
LUXOMAT | 92587 | EC000133 | EF000025 | true | 10.0
LUXOMAT | 92587 | EC000133 | EF002169 | EV000139 | 10.0
LUXOMAT | 92587 | EC000133 | EF000147 | true | 10.0
LUXOMAT | 92587 | EC000133 | EF000664 | false | 10.0
LUXOMAT | 92587 | EC000133 | EF006569 | EV000146 | 10.0
LUXOMAT | 92587 | EC000133 | EF012569 | 0 | 10.0
LUXOMAT | 92587 | EC000133 | EF000193 | 0 | 10.0
LUXOMAT | 92587 | EC000133 | EF000194 | 0 | 10.0
LUXOMAT | 92587 | EC000133 | EF023790 | false | 10.0
LUXOMAT | 92587 | EC000133 | EF015953 | 300.0 | 10.0
LUXOMAT | 92587 | EC000133 | EF003429 | true | 10.0
LUXOMAT | 92587 | EC000133 | EF017674 | false | 10.0
LUXOMAT | 92587 | EC000133 | EF003904 | false | 10.0
LUXOMAT | 92587 | EC000133 | EF000551 | 101.0 | 10.0
LUXOMAT | 92587 | EC000133 | EF001323 | 20 | 10.0
LUXOMAT | 92587 | EC000133 | EF009568 | 1200.0 | 10.0
LUXOMAT | 92587 | EC000133 | EF000040 | 76.0 | 10.0
LUXOMAT | 92587 | EC000133 | EF018697 | EV007611 | 10.0
LUXOMAT | 92589 | EC000189 | EF000007 | EV000202 | 10.0
LUXOMAT | 92589 | EC000189 | EF000029 | EV000462 | 10.0
LUXOMAT | 92589 | EC000189 | EF000002 | 240 | 10.0
LUXOMAT | 92589 | EC000189 | EF001257 | EV000154 | 10.0
LUXOMAT | 92589 | EC000189 | EF001742 | -25 | 10.0
LUXOMAT | 92589 | EC000189 | EF001742 | 50 | 10.0
LUXOMAT | 92589 | EC000189 | EF000003 | EV000154 | 10.0
LUXOMAT | 92589 | EC000189 | EF000025 | true | 10.0
LUXOMAT | 92589 | EC000189 | EF002169 | EV000139 | 10.0
LUXOMAT | 92589 | EC000189 | EF003841 | 10 | 10.0
LUXOMAT | 92589 | EC000189 | EF003841 | 2000 | 10.0
LUXOMAT | 92589 | EC000189 | EF006569 | EV000146 | 10.0
LUXOMAT | 92589 | EC000189 | EF000193 | 0 | 10.0
LUXOMAT | 92589 | EC000189 | EF000194 | 0 | 10.0
LUXOMAT | 92589 | EC000189 | EF001503 | 2300 | 10.0
LUXOMAT | 92589 | EC000189 | EF000139 | EV006034 | 10.0
LUXOMAT | 92589 | EC000189 | EF006755 | EV006405 | 10.0
LUXOMAT | 92589 | EC000189 | EF003882 | 9010.0 | 10.0
LUXOMAT | 92589 | EC000189 | EF001325 | 10 | 10.0
LUXOMAT | 92589 | EC000189 | EF006243 | false | 10.0
LUXOMAT | 92591 | EC001582 | EF000007 | EV000202 | 10.0
LUXOMAT | 92591 | EC001582 | EF003636 | 0 | 10.0
LUXOMAT | 92591 | EC001582 | EF001098 | true | 10.0
LUXOMAT | 92591 | EC001582 | EF006589 | 60 | 10.0
LUXOMAT | 92591 | EC001582 | EF001257 | EV000154 | 10.0
LUXOMAT | 92591 | EC001582 | EF001499 | false | 10.0
LUXOMAT | 92591 | EC001582 | EF003876 | true | 10.0
LUXOMAT | 92591 | EC001582 | EF000003 | EV000154 | 10.0
LUXOMAT | 92591 | EC001582 | EF003831 | false | 10.0
LUXOMAT | 92591 | EC001582 | EF009466 | false | 10.0
LUXOMAT | 92591 | EC001582 | EF006590 | 150 | 10.0
LUXOMAT | 92591 | EC001582 | EF006311 | false | 10.0
LUXOMAT | 92591 | EC001582 | EF008011 | 2.5 | 10.0
LUXOMAT | 92591 | EC001582 | EF017675 | false | 10.0
LUXOMAT | 92591 | EC001582 | EF000259 | 4 | 10.0
LUXOMAT | 92591 | EC001582 | EF000139 | EV006034 | 10.0
LUXOMAT | 92591 | EC001582 | EF001504 | true | 10.0
LUXOMAT | 92591 | EC001582 | EF000010 | EV004050 | 10.0
LUXOMAT | 92591 | EC001582 | EF004530 | true | 10.0
LUXOMAT | 92591 | EC001582 | EF003882 | 9010.0 | 10.0
LUXOMAT | 92591 | EC001582 | EF003843 | 24 | 10.0
LUXOMAT | 92591 | EC001582 | EF001501 | false | 10.0
LUXOMAT | 92591 | EC001582 | EF008855 | false | 10.0
LUXOMAT | 92591 | EC001582 | EF001500 | false | 10.0
LUXOMAT | 92591 | EC001582 | EF007575 | true | 10.0
LUXOMAT | 92591 | EC001582 | EF006243 | false | 10.0
LUXOMAT | 92591 | EC001582 | EF021180 | true | 10.0
LUXOMAT | 92591 | EC001582 | EF005036 | false | 10.0
LUXOMAT | 92591 | EC001582 | EF003898 | true | 10.0
LUXOMAT | 92591 | EC001582 | EF002169 | EV000139 | 10.0
LUXOMAT | 92591 | EC001582 | EF003811 | EV000154 | 10.0
LUXOMAT | 92591 | EC001582 | EF000147 | true | 10.0
LUXOMAT | 92591 | EC001582 | EF000664 | false | 10.0
LUXOMAT | 92591 | EC001582 | EF001313 | 2300 | 10.0
LUXOMAT | 92591 | EC001582 | EF006569 | EV000146 | 10.0
LUXOMAT | 92591 | EC001582 | EF016048 | false | 10.0
LUXOMAT | 92591 | EC001582 | EF017674 | false | 10.0
LUXOMAT | 92591 | EC001582 | EF006733 | false | 10.0
LUXOMAT | 92591 | EC001582 | EF000551 | 117.0 | 10.0
LUXOMAT | 92591 | EC001582 | EF001323 | 12 | 10.0
LUXOMAT | 92591 | EC001582 | EF001322 | 8 | 10.0
LUXOMAT | 92591 | EC001582 | EF007667 | false | 10.0
LUXOMAT | 92591 | EC001582 | EF000040 | 100.0 | 10.0
LUXOMAT | 92593 | EC000133 | EF000007 | EV000202 | 10.0
LUXOMAT | 92593 | EC000133 | EF003636 | 0 | 10.0
LUXOMAT | 92593 | EC000133 | EF001099 | false | 10.0
LUXOMAT | 92593 | EC000133 | EF000483 | false | 10.0
LUXOMAT | 92593 | EC000133 | EF001098 | true | 10.0
LUXOMAT | 92593 | EC000133 | EF001257 | EV000154 | 10.0
LUXOMAT | 92593 | EC000133 | EF003832 | false | 10.0
LUXOMAT | 92593 | EC000133 | EF000003 | EV000154 | 10.0
LUXOMAT | 92593 | EC000133 | EF004293 | EV006808 | 10.0
LUXOMAT | 92593 | EC000133 | EF005127 | 110.0 | 10.0
LUXOMAT | 92593 | EC000133 | EF005127 | 240.0 | 10.0
LUXOMAT | 92593 | EC000133 | EF014925 | false | 10.0
LUXOMAT | 92593 | EC000133 | EF006311 | false | 10.0
LUXOMAT | 92593 | EC000133 | EF014926 | false | 10.0
LUXOMAT | 92593 | EC000133 | EF014927 | false | 10.0
LUXOMAT | 92593 | EC000133 | EF008011 | 2.5 | 10.0
LUXOMAT | 92593 | EC000133 | EF017675 | false | 10.0
LUXOMAT | 92593 | EC000133 | EF000416 | 50 | 10.0
LUXOMAT | 92593 | EC000133 | EF000416 | 60 | 10.0
LUXOMAT | 92593 | EC000133 | EF000139 | EV006034 | 10.0
LUXOMAT | 92593 | EC000133 | EF003848 | false | 10.0
LUXOMAT | 92593 | EC000133 | EF003808 | false | 10.0
LUXOMAT | 92593 | EC000133 | EF000010 | EV004048 | 10.0
LUXOMAT | 92593 | EC000133 | EF011072 | false | 10.0
LUXOMAT | 92593 | EC000133 | EF003882 | 9010.0 | 10.0
LUXOMAT | 92593 | EC000133 | EF003843 | 9 | 10.0
LUXOMAT | 92593 | EC000133 | EF005624 | false | 10.0
LUXOMAT | 92593 | EC000133 | EF002386 | -25 | 10.0
LUXOMAT | 92593 | EC000133 | EF002386 | 50 | 10.0
LUXOMAT | 92593 | EC000133 | EF007575 | false | 10.0
LUXOMAT | 92593 | EC000133 | EF003890 | false | 10.0
LUXOMAT | 92593 | EC000133 | EF005474 | EV006405 | 10.0
LUXOMAT | 92593 | EC000133 | EF006243 | false | 10.0
LUXOMAT | 92593 | EC000133 | EF021180 | true | 10.0
LUXOMAT | 92593 | EC000133 | EF003858 | false | 10.0
LUXOMAT | 92593 | EC000133 | EF001198 | false | 10.0
LUXOMAT | 92593 | EC000133 | EF003894 | 1 | 10.0
LUXOMAT | 92593 | EC000133 | EF000187 | EV000460 | 10.0
LUXOMAT | 92593 | EC000133 | EF005036 | false | 10.0
LUXOMAT | 92593 | EC000133 | EF003898 | false | 10.0
LUXOMAT | 92593 | EC000133 | EF000025 | true | 10.0
LUXOMAT | 92593 | EC000133 | EF002169 | EV000139 | 10.0
LUXOMAT | 92593 | EC000133 | EF000147 | true | 10.0
LUXOMAT | 92593 | EC000133 | EF000664 | false | 10.0
LUXOMAT | 92593 | EC000133 | EF006569 | EV000146 | 10.0
LUXOMAT | 92593 | EC000133 | EF012569 | 7.0 | 10.0
LUXOMAT | 92593 | EC000133 | EF000193 | 0 | 10.0
LUXOMAT | 92593 | EC000133 | EF000194 | 0 | 10.0
LUXOMAT | 92593 | EC000133 | EF023790 | false | 10.0
LUXOMAT | 92593 | EC000133 | EF017674 | false | 10.0
LUXOMAT | 92593 | EC000133 | EF003904 | false | 10.0
LUXOMAT | 92593 | EC000133 | EF000551 | 52.0 | 10.0
LUXOMAT | 92593 | EC000133 | EF001323 | 4.5 | 10.0
LUXOMAT | 92593 | EC000133 | EF009568 | 63.0 | 10.0
LUXOMAT | 92593 | EC000133 | EF000040 | 60.0 | 10.0
LUXOMAT | 92593 | EC000133 | EF018697 | EV007611 | 10.0
LUXOMAT | 92594 | EC000133 | EF000007 | EV000202 | 10.0
LUXOMAT | 92594 | EC000133 | EF003636 | 0 | 10.0
LUXOMAT | 92594 | EC000133 | EF001099 | false | 10.0
LUXOMAT | 92594 | EC000133 | EF000483 | false | 10.0
LUXOMAT | 92594 | EC000133 | EF001098 | true | 10.0
LUXOMAT | 92594 | EC000133 | EF006589 | 5 | 10.0
LUXOMAT | 92594 | EC000133 | EF001257 | EV000154 | 10.0
LUXOMAT | 92594 | EC000133 | EF003832 | false | 10.0
LUXOMAT | 92594 | EC000133 | EF000003 | EV000154 | 10.0
LUXOMAT | 92594 | EC000133 | EF004293 | EV006808 | 10.0
LUXOMAT | 92594 | EC000133 | EF005127 | 16.0 | 10.0
LUXOMAT | 92594 | EC000133 | EF005127 | 48.0 | 10.0
LUXOMAT | 92594 | EC000133 | EF006590 | 60 | 10.0
LUXOMAT | 92594 | EC000133 | EF014925 | false | 10.0
LUXOMAT | 92594 | EC000133 | EF006311 | false | 10.0
LUXOMAT | 92594 | EC000133 | EF014926 | false | 10.0
LUXOMAT | 92594 | EC000133 | EF014927 | false | 10.0
LUXOMAT | 92594 | EC000133 | EF008011 | 2.5 | 10.0
LUXOMAT | 92594 | EC000133 | EF017675 | false | 10.0
LUXOMAT | 92594 | EC000133 | EF000139 | EV006034 | 10.0
LUXOMAT | 92594 | EC000133 | EF003848 | true | 10.0
LUXOMAT | 92594 | EC000133 | EF003808 | false | 10.0
LUXOMAT | 92594 | EC000133 | EF000010 | EV004050 | 10.0
LUXOMAT | 92594 | EC000133 | EF011072 | false | 10.0
LUXOMAT | 92594 | EC000133 | EF003882 | 9010.0 | 10.0
LUXOMAT | 92594 | EC000133 | EF003843 | 9 | 10.0
LUXOMAT | 92594 | EC000133 | EF005624 | false | 10.0
LUXOMAT | 92594 | EC000133 | EF007575 | false | 10.0
LUXOMAT | 92594 | EC000133 | EF003890 | false | 10.0
LUXOMAT | 92594 | EC000133 | EF005474 | EV006405 | 10.0
LUXOMAT | 92594 | EC000133 | EF006243 | false | 10.0
LUXOMAT | 92594 | EC000133 | EF021180 | true | 10.0
LUXOMAT | 92594 | EC000133 | EF003858 | false | 10.0
LUXOMAT | 92594 | EC000133 | EF001198 | false | 10.0
LUXOMAT | 92594 | EC000133 | EF000187 | EV000461 | 10.0
LUXOMAT | 92594 | EC000133 | EF005036 | false | 10.0
LUXOMAT | 92594 | EC000133 | EF003898 | true | 10.0
LUXOMAT | 92594 | EC000133 | EF000025 | true | 10.0
LUXOMAT | 92594 | EC000133 | EF002169 | EV000139 | 10.0
LUXOMAT | 92594 | EC000133 | EF000147 | true | 10.0
LUXOMAT | 92594 | EC000133 | EF000664 | false | 10.0
LUXOMAT | 92594 | EC000133 | EF006569 | EV000146 | 10.0
LUXOMAT | 92594 | EC000133 | EF012569 | 7.0 | 10.0
LUXOMAT | 92594 | EC000133 | EF000193 | 0 | 10.0
LUXOMAT | 92594 | EC000133 | EF000194 | 0 | 10.0
LUXOMAT | 92594 | EC000133 | EF023790 | false | 10.0
LUXOMAT | 92594 | EC000133 | EF017674 | false | 10.0
LUXOMAT | 92594 | EC000133 | EF003904 | false | 10.0
LUXOMAT | 92594 | EC000133 | EF000551 | 52.0 | 10.0
LUXOMAT | 92594 | EC000133 | EF001323 | 4.5 | 10.0
LUXOMAT | 92594 | EC000133 | EF001322 | 6 | 10.0
LUXOMAT | 92594 | EC000133 | EF009568 | 63.0 | 10.0
LUXOMAT | 92594 | EC000133 | EF000040 | 60.0 | 10.0
LUXOMAT | 92594 | EC000133 | EF018697 | EV007611 | 10.0
LUXOMAT | 92621 | EC000133 | EF000007 | EV000202 | 10.0
LUXOMAT | 92621 | EC000133 | EF000008 | 87.0 | 10.0
LUXOMAT | 92621 | EC000133 | EF003636 | 0 | 10.0
LUXOMAT | 92621 | EC000133 | EF001099 | false | 10.0
LUXOMAT | 92621 | EC000133 | EF000483 | false | 10.0
LUXOMAT | 92621 | EC000133 | EF001098 | true | 10.0
LUXOMAT | 92621 | EC000133 | EF006589 | 15 | 10.0
LUXOMAT | 92621 | EC000133 | EF001257 | EV000154 | 10.0
LUXOMAT | 92621 | EC000133 | EF003832 | false | 10.0
LUXOMAT | 92621 | EC000133 | EF003876 | false | 10.0
LUXOMAT | 92621 | EC000133 | EF000003 | EV000383 | 10.0
LUXOMAT | 92621 | EC000133 | EF000049 | 87.0 | 10.0
LUXOMAT | 92621 | EC000133 | EF004293 | EV006811 | 10.0
LUXOMAT | 92621 | EC000133 | EF005127 | 11.0 | 10.0
LUXOMAT | 92621 | EC000133 | EF005127 | 48.0 | 10.0
LUXOMAT | 92621 | EC000133 | EF006590 | 16 | 10.0
LUXOMAT | 92621 | EC000133 | EF014925 | false | 10.0
LUXOMAT | 92621 | EC000133 | EF006311 | true | 10.0
LUXOMAT | 92621 | EC000133 | EF014926 | false | 10.0
LUXOMAT | 92621 | EC000133 | EF014927 | false | 10.0
LUXOMAT | 92621 | EC000133 | EF008011 | 1.1000000000000001 | 10.0
LUXOMAT | 92621 | EC000133 | EF017675 | true | 10.0
LUXOMAT | 92621 | EC000133 | EF000139 | EV006034 | 10.0
LUXOMAT | 92621 | EC000133 | EF003848 | false | 10.0
LUXOMAT | 92621 | EC000133 | EF003808 | false | 10.0
LUXOMAT | 92621 | EC000133 | EF000010 | EV004048 | 10.0
LUXOMAT | 92621 | EC000133 | EF011072 | false | 10.0
LUXOMAT | 92621 | EC000133 | EF003882 | 9010.0 | 10.0
LUXOMAT | 92621 | EC000133 | EF003843 | 10 | 10.0
LUXOMAT | 92621 | EC000133 | EF005624 | false | 10.0
LUXOMAT | 92621 | EC000133 | EF002386 | -25 | 10.0
LUXOMAT | 92621 | EC000133 | EF002386 | 50 | 10.0
LUXOMAT | 92621 | EC000133 | EF007575 | false | 10.0
LUXOMAT | 92621 | EC000133 | EF003890 | false | 10.0
LUXOMAT | 92621 | EC000133 | EF005474 | EV006405 | 10.0
LUXOMAT | 92621 | EC000133 | EF006243 | false | 10.0
LUXOMAT | 92621 | EC000133 | EF021180 | false | 10.0
LUXOMAT | 92621 | EC000133 | EF003858 | false | 10.0
LUXOMAT | 92621 | EC000133 | EF001198 | false | 10.0
LUXOMAT | 92621 | EC000133 | EF003894 | 4 | 10.0
LUXOMAT | 92621 | EC000133 | EF000187 | EV000509 | 10.0
LUXOMAT | 92621 | EC000133 | EF005036 | false | 10.0
LUXOMAT | 92621 | EC000133 | EF003898 | false | 10.0
LUXOMAT | 92621 | EC000133 | EF000025 | true | 10.0
LUXOMAT | 92621 | EC000133 | EF002169 | EV000139 | 10.0
LUXOMAT | 92621 | EC000133 | EF000147 | false | 10.0
LUXOMAT | 92621 | EC000133 | EF000664 | true | 10.0
LUXOMAT | 92621 | EC000133 | EF006569 | EV000146 | 10.0
LUXOMAT | 92621 | EC000133 | EF012569 | 0 | 10.0
LUXOMAT | 92621 | EC000133 | EF000193 | 0 | 10.0
LUXOMAT | 92621 | EC000133 | EF000194 | 0 | 10.0
LUXOMAT | 92621 | EC000133 | EF023790 | false | 10.0
LUXOMAT | 92621 | EC000133 | EF017674 | false | 10.0
LUXOMAT | 92621 | EC000133 | EF003904 | false | 10.0
LUXOMAT | 92621 | EC000133 | EF001323 | 10 | 10.0
LUXOMAT | 92621 | EC000133 | EF001322 | 3 | 10.0
LUXOMAT | 92621 | EC000133 | EF009568 | 150.0 | 10.0
LUXOMAT | 92621 | EC000133 | EF000040 | 61.0 | 10.0
LUXOMAT | 92621 | EC000133 | EF018697 | EV007611 | 10.0
LUXOMAT | 92623 | EC000133 | EF000007 | EV000202 | 10.0
LUXOMAT | 92623 | EC000133 | EF000008 | 87.0 | 10.0
LUXOMAT | 92623 | EC000133 | EF003636 | 0 | 10.0
LUXOMAT | 92623 | EC000133 | EF001099 | false | 10.0
LUXOMAT | 92623 | EC000133 | EF000483 | false | 10.0
LUXOMAT | 92623 | EC000133 | EF001098 | true | 10.0
LUXOMAT | 92623 | EC000133 | EF006589 | 15 | 10.0
LUXOMAT | 92623 | EC000133 | EF001257 | EV000154 | 10.0
LUXOMAT | 92623 | EC000133 | EF003832 | false | 10.0
LUXOMAT | 92623 | EC000133 | EF003876 | false | 10.0
LUXOMAT | 92623 | EC000133 | EF000003 | EV000383 | 10.0
LUXOMAT | 92623 | EC000133 | EF001732 | 165 | 10.0
LUXOMAT | 92623 | EC000133 | EF000049 | 87.0 | 10.0
LUXOMAT | 92623 | EC000133 | EF004293 | EV006811 | 10.0
LUXOMAT | 92623 | EC000133 | EF005127 | 110.0 | 10.0
LUXOMAT | 92623 | EC000133 | EF005127 | 240.0 | 10.0
LUXOMAT | 92623 | EC000133 | EF006590 | 16 | 10.0
LUXOMAT | 92623 | EC000133 | EF014925 | false | 10.0
LUXOMAT | 92623 | EC000133 | EF006311 | true | 10.0
LUXOMAT | 92623 | EC000133 | EF014926 | false | 10.0
LUXOMAT | 92623 | EC000133 | EF014927 | false | 10.0
LUXOMAT | 92623 | EC000133 | EF008011 | 1.1000000000000001 | 10.0
LUXOMAT | 92623 | EC000133 | EF017675 | true | 10.0
LUXOMAT | 92623 | EC000133 | EF000416 | 50 | 10.0
LUXOMAT | 92623 | EC000133 | EF000416 | 60 | 10.0
LUXOMAT | 92623 | EC000133 | EF001503 | 2300 | 10.0
LUXOMAT | 92623 | EC000133 | EF000139 | EV006034 | 10.0
LUXOMAT | 92623 | EC000133 | EF003848 | false | 10.0
LUXOMAT | 92623 | EC000133 | EF003808 | false | 10.0
LUXOMAT | 92623 | EC000133 | EF000010 | EV004048 | 10.0
LUXOMAT | 92623 | EC000133 | EF011072 | false | 10.0
LUXOMAT | 92623 | EC000133 | EF003882 | 9010.0 | 10.0
LUXOMAT | 92623 | EC000133 | EF003843 | 10 | 10.0
LUXOMAT | 92623 | EC000133 | EF005624 | false | 10.0
LUXOMAT | 92623 | EC000133 | EF002386 | -25 | 10.0
LUXOMAT | 92623 | EC000133 | EF002386 | 50 | 10.0
LUXOMAT | 92623 | EC000133 | EF007575 | false | 10.0
LUXOMAT | 92623 | EC000133 | EF003890 | false | 10.0
LUXOMAT | 92623 | EC000133 | EF005474 | EV006405 | 10.0
LUXOMAT | 92623 | EC000133 | EF006243 | false | 10.0
LUXOMAT | 92623 | EC000133 | EF021180 | false | 10.0
LUXOMAT | 92623 | EC000133 | EF003858 | false | 10.0
LUXOMAT | 92623 | EC000133 | EF001198 | false | 10.0
LUXOMAT | 92623 | EC000133 | EF003894 | 2 | 10.0
LUXOMAT | 92623 | EC000133 | EF000187 | EV000460 | 10.0
LUXOMAT | 92623 | EC000133 | EF005036 | false | 10.0
LUXOMAT | 92623 | EC000133 | EF003898 | false | 10.0
LUXOMAT | 92623 | EC000133 | EF000025 | true | 10.0
LUXOMAT | 92623 | EC000133 | EF002169 | EV000139 | 10.0
LUXOMAT | 92623 | EC000133 | EF000147 | false | 10.0
LUXOMAT | 92623 | EC000133 | EF000664 | true | 10.0
LUXOMAT | 92623 | EC000133 | EF006569 | EV000146 | 10.0
LUXOMAT | 92623 | EC000133 | EF012569 | 0 | 10.0
LUXOMAT | 92623 | EC000133 | EF000193 | 0 | 10.0
LUXOMAT | 92623 | EC000133 | EF000194 | 0 | 10.0
LUXOMAT | 92623 | EC000133 | EF023790 | false | 10.0
LUXOMAT | 92623 | EC000133 | EF015953 | 300.0 | 10.0
LUXOMAT | 92623 | EC000133 | EF017674 | false | 10.0
LUXOMAT | 92623 | EC000133 | EF003904 | false | 10.0
LUXOMAT | 92623 | EC000133 | EF001323 | 10 | 10.0
LUXOMAT | 92623 | EC000133 | EF001322 | 3 | 10.0
LUXOMAT | 92623 | EC000133 | EF009568 | 150.0 | 10.0
LUXOMAT | 92623 | EC000133 | EF000040 | 61.0 | 10.0
LUXOMAT | 92623 | EC000133 | EF018697 | EV007611 | 10.0
LUXOMAT | 92630 | EC001580 | EF000215 | EV000154 | 10.0
LUXOMAT | 92630 | EC001580 | EF000007 | EV000202 | 10.0
LUXOMAT | 92630 | EC001580 | EF013236 | true | 10.0
LUXOMAT | 92630 | EC001580 | EF013237 | false | 10.0
LUXOMAT | 92631 | EC001580 | EF000215 | EV000154 | 10.0
LUXOMAT | 92631 | EC001580 | EF000007 | EV000202 | 10.0
LUXOMAT | 92631 | EC001580 | EF013236 | true | 10.0
LUXOMAT | 92631 | EC001580 | EF013237 | false | 10.0
LUXOMAT | 92632 | EC001580 | EF000215 | EV000154 | 10.0
LUXOMAT | 92632 | EC001580 | EF000007 | EV000202 | 10.0
LUXOMAT | 92632 | EC001580 | EF013236 | true | 10.0
LUXOMAT | 92632 | EC001580 | EF013237 | false | 10.0
LUXOMAT | 92633 | EC001580 | EF000215 | EV000154 | 10.0
LUXOMAT | 92633 | EC001580 | EF000007 | EV000205 | 10.0
LUXOMAT | 92633 | EC001580 | EF013236 | true | 10.0
LUXOMAT | 92633 | EC001580 | EF013237 | false | 10.0
LUXOMAT | 92634 | EC001580 | EF000215 | EV000154 | 10.0
LUXOMAT | 92634 | EC001580 | EF000007 | EV000206 | 10.0
LUXOMAT | 92634 | EC001580 | EF013236 | true | 10.0
LUXOMAT | 92634 | EC001580 | EF013237 | false | 10.0
LUXOMAT | 92649 | EC001580 | EF000215 | EV006399 | 10.0
LUXOMAT | 92649 | EC001580 | EF000007 | EV000154 | 10.0
LUXOMAT | 92649 | EC001580 | EF013236 | true | 10.0
LUXOMAT | 92649 | EC001580 | EF013237 | false | 10.0
LUXOMAT | 92650 | EC000133 | EF000007 | EV000202 | 10.0
LUXOMAT | 92650 | EC000133 | EF000008 | 87.0 | 10.0
LUXOMAT | 92650 | EC000133 | EF003636 | 0 | 10.0
LUXOMAT | 92650 | EC000133 | EF001099 | false | 10.0
LUXOMAT | 92650 | EC000133 | EF000483 | false | 10.0
LUXOMAT | 92650 | EC000133 | EF001098 | true | 10.0
LUXOMAT | 92650 | EC000133 | EF006589 | 60 | 10.0
LUXOMAT | 92650 | EC000133 | EF001257 | EV000154 | 10.0
LUXOMAT | 92650 | EC000133 | EF003832 | false | 10.0
LUXOMAT | 92650 | EC000133 | EF003876 | false | 10.0
LUXOMAT | 92650 | EC000133 | EF000003 | EV000383 | 10.0
LUXOMAT | 92650 | EC000133 | EF000049 | 87.0 | 10.0
LUXOMAT | 92650 | EC000133 | EF004293 | EV006811 | 10.0
LUXOMAT | 92650 | EC000133 | EF005127 | 110.0 | 10.0
LUXOMAT | 92650 | EC000133 | EF005127 | 240.0 | 10.0
LUXOMAT | 92650 | EC000133 | EF006590 | 10 | 10.0
LUXOMAT | 92650 | EC000133 | EF014925 | false | 10.0
LUXOMAT | 92650 | EC000133 | EF006311 | true | 10.0
LUXOMAT | 92650 | EC000133 | EF014926 | false | 10.0
LUXOMAT | 92650 | EC000133 | EF014927 | false | 10.0
LUXOMAT | 92650 | EC000133 | EF008011 | 1.1000000000000001 | 10.0
LUXOMAT | 92650 | EC000133 | EF017675 | false | 10.0
LUXOMAT | 92650 | EC000133 | EF000416 | 50 | 10.0
LUXOMAT | 92650 | EC000133 | EF000416 | 60 | 10.0
LUXOMAT | 92650 | EC000133 | EF000139 | EV006034 | 10.0
LUXOMAT | 92650 | EC000133 | EF003848 | false | 10.0
LUXOMAT | 92650 | EC000133 | EF003808 | false | 10.0
LUXOMAT | 92650 | EC000133 | EF000010 | EV004048 | 10.0
LUXOMAT | 92650 | EC000133 | EF011072 | false | 10.0
LUXOMAT | 92650 | EC000133 | EF003882 | 9010.0 | 10.0
LUXOMAT | 92650 | EC000133 | EF003843 | 10 | 10.0
LUXOMAT | 92650 | EC000133 | EF005624 | false | 10.0
LUXOMAT | 92650 | EC000133 | EF002386 | -25 | 10.0
LUXOMAT | 92650 | EC000133 | EF002386 | 50 | 10.0
LUXOMAT | 92650 | EC000133 | EF007575 | false | 10.0
LUXOMAT | 92650 | EC000133 | EF003890 | false | 10.0
LUXOMAT | 92650 | EC000133 | EF005474 | EV006405 | 10.0
LUXOMAT | 92650 | EC000133 | EF006243 | false | 10.0
LUXOMAT | 92650 | EC000133 | EF021180 | false | 10.0
LUXOMAT | 92650 | EC000133 | EF003858 | false | 10.0
LUXOMAT | 92650 | EC000133 | EF001198 | false | 10.0
LUXOMAT | 92650 | EC000133 | EF003894 | 4 | 10.0
LUXOMAT | 92650 | EC000133 | EF000187 | EV000460 | 10.0
LUXOMAT | 92650 | EC000133 | EF005036 | false | 10.0
LUXOMAT | 92650 | EC000133 | EF003898 | false | 10.0
LUXOMAT | 92650 | EC000133 | EF000025 | true | 10.0
LUXOMAT | 92650 | EC000133 | EF002169 | EV000139 | 10.0
LUXOMAT | 92650 | EC000133 | EF000147 | false | 10.0
LUXOMAT | 92650 | EC000133 | EF000664 | true | 10.0
LUXOMAT | 92650 | EC000133 | EF006569 | EV000146 | 10.0
LUXOMAT | 92650 | EC000133 | EF012569 | 0 | 10.0
LUXOMAT | 92650 | EC000133 | EF000193 | 0 | 10.0
LUXOMAT | 92650 | EC000133 | EF000194 | 0 | 10.0
LUXOMAT | 92650 | EC000133 | EF023790 | false | 10.0
LUXOMAT | 92650 | EC000133 | EF017674 | false | 10.0
LUXOMAT | 92650 | EC000133 | EF003904 | false | 10.0
LUXOMAT | 92650 | EC000133 | EF001323 | 10 | 10.0
LUXOMAT | 92650 | EC000133 | EF001322 | 3 | 10.0
LUXOMAT | 92650 | EC000133 | EF009568 | 150.0 | 10.0
LUXOMAT | 92650 | EC000133 | EF000040 | 61.0 | 10.0
LUXOMAT | 92650 | EC000133 | EF018697 | EV007611 | 10.0
LUXOMAT | 92652 | EC001580 | EF000215 | EV006399 | 10.0
LUXOMAT | 92652 | EC001580 | EF000007 | EV000154 | 10.0
LUXOMAT | 92652 | EC001580 | EF013236 | true | 10.0
LUXOMAT | 92652 | EC001580 | EF013237 | false | 10.0
CHRONOLUX | 92655 | EC000297 | EF006706 | 10 | 10.0
CHRONOLUX | 92655 | EC000297 | EF002956 | 50 | 10.0
CHRONOLUX | 92655 | EC000297 | EF000003 | EV000154 | 10.0
CHRONOLUX | 92655 | EC000297 | EF001129 | 0.5 | 10.0
CHRONOLUX | 92655 | EC000297 | EF001129 | 10 | 10.0
CHRONOLUX | 92655 | EC000297 | EF002961 | EV000494 | 10.0
CHRONOLUX | 92655 | EC000297 | EF004920 | 10 | 10.0
CHRONOLUX | 92655 | EC000297 | EF004127 | 230 | 10.0
CHRONOLUX | 92655 | EC000297 | EF015953 | 100 | 10.0
CHRONOLUX | 92655 | EC000297 | EF002955 | EV000460 | 10.0
CHRONOLUX | 92655 | EC000297 | EF002954 | EV000460 | 10.0
CHRONOLUX | 92655 | EC000297 | EF002991 | EV000460 | 10.0
CHRONOLUX | 92655 | EC000297 | EF004971 | 1000 | 10.0
CHRONOLUX | 92655 | EC000297 | EF002950 | 1 | 10.0
CHRONOLUX | 92655 | EC000297 | EF004952 | 2300 | 10.0
CHRONOLUX | 92656 | EC002305 | EF002965 | true | 10.0
CHRONOLUX | 92656 | EC002305 | EF000008 | 18.0 | 10.0
CHRONOLUX | 92656 | EC002305 | EF004720 | 6 | 10.0
CHRONOLUX | 92656 | EC002305 | EF000003 | EV000242 | 10.0
CHRONOLUX | 92656 | EC002305 | EF000049 | 45.0 | 10.0
CHRONOLUX | 92656 | EC002305 | EF000203 | 46 | 10.0
CHRONOLUX | 92656 | EC002305 | EF004127 | 230 | 10.0
CHRONOLUX | 92656 | EC002305 | EF000259 | 1 | 10.0
CHRONOLUX | 92656 | EC002305 | EF002977 | true | 10.0
CHRONOLUX | 92656 | EC002305 | EF002991 | EV000460 | 10.0
CHRONOLUX | 92656 | EC002305 | EF004533 | true | 10.0
CHRONOLUX | 92656 | EC002305 | EF005126 | 16 | 10.0
CHRONOLUX | 92656 | EC002305 | EF002950 | 1 | 10.0
CHRONOLUX | 92656 | EC002305 | EF005474 | EV006405 | 10.0
CHRONOLUX | 92656 | EC002305 | EF000040 | 58.0 | 10.0
LUXOMAT | 92660 | EC000133 | EF000008 | 70.0 | 10.0
LUXOMAT | 92660 | EC000133 | EF003636 | 0 | 10.0
LUXOMAT | 92660 | EC000133 | EF001099 | false | 10.0
LUXOMAT | 92660 | EC000133 | EF000483 | false | 10.0
LUXOMAT | 92660 | EC000133 | EF001098 | true | 10.0
LUXOMAT | 92660 | EC000133 | EF001257 | EV000154 | 10.0
LUXOMAT | 92660 | EC000133 | EF003832 | false | 10.0
LUXOMAT | 92660 | EC000133 | EF003876 | false | 10.0
LUXOMAT | 92660 | EC000133 | EF000003 | EV000383 | 10.0
LUXOMAT | 92660 | EC000133 | EF000049 | 70.0 | 10.0
LUXOMAT | 92660 | EC000133 | EF004293 | EV006811 | 10.0
LUXOMAT | 92660 | EC000133 | EF005127 | 110.0 | 10.0
LUXOMAT | 92660 | EC000133 | EF005127 | 240.0 | 10.0
LUXOMAT | 92660 | EC000133 | EF014925 | false | 10.0
LUXOMAT | 92660 | EC000133 | EF006311 | true | 10.0
LUXOMAT | 92660 | EC000133 | EF014926 | false | 10.0
LUXOMAT | 92660 | EC000133 | EF014927 | false | 10.0
LUXOMAT | 92660 | EC000133 | EF008011 | 1.1000000000000001 | 10.0
LUXOMAT | 92660 | EC000133 | EF017675 | false | 10.0
LUXOMAT | 92660 | EC000133 | EF000416 | 50 | 10.0
LUXOMAT | 92660 | EC000133 | EF000416 | 60 | 10.0
LUXOMAT | 92660 | EC000133 | EF000139 | EV006034 | 10.0
LUXOMAT | 92660 | EC000133 | EF003848 | false | 10.0
LUXOMAT | 92660 | EC000133 | EF003808 | false | 10.0
LUXOMAT | 92660 | EC000133 | EF000010 | EV004048 | 10.0
LUXOMAT | 92660 | EC000133 | EF011072 | false | 10.0
LUXOMAT | 92660 | EC000133 | EF003843 | 10 | 10.0
LUXOMAT | 92660 | EC000133 | EF005624 | false | 10.0
LUXOMAT | 92660 | EC000133 | EF002386 | -25 | 10.0
LUXOMAT | 92660 | EC000133 | EF002386 | 50 | 10.0
LUXOMAT | 92660 | EC000133 | EF007575 | false | 10.0
LUXOMAT | 92660 | EC000133 | EF003890 | false | 10.0
LUXOMAT | 92660 | EC000133 | EF005474 | EV006405 | 10.0
LUXOMAT | 92660 | EC000133 | EF006243 | false | 10.0
LUXOMAT | 92660 | EC000133 | EF021180 | false | 10.0
LUXOMAT | 92660 | EC000133 | EF003858 | false | 10.0
LUXOMAT | 92660 | EC000133 | EF001198 | false | 10.0
LUXOMAT | 92660 | EC000133 | EF003894 | 1 | 10.0
LUXOMAT | 92660 | EC000133 | EF000187 | EV000460 | 10.0
LUXOMAT | 92660 | EC000133 | EF005036 | false | 10.0
LUXOMAT | 92660 | EC000133 | EF003898 | false | 10.0
LUXOMAT | 92660 | EC000133 | EF000025 | true | 10.0
LUXOMAT | 92660 | EC000133 | EF000147 | false | 10.0
LUXOMAT | 92660 | EC000133 | EF000664 | true | 10.0
LUXOMAT | 92660 | EC000133 | EF012569 | 0 | 10.0
LUXOMAT | 92660 | EC000133 | EF000193 | 0 | 10.0
LUXOMAT | 92660 | EC000133 | EF000194 | 0 | 10.0
LUXOMAT | 92660 | EC000133 | EF023790 | false | 10.0
LUXOMAT | 92660 | EC000133 | EF017674 | false | 10.0
LUXOMAT | 92660 | EC000133 | EF003904 | false | 10.0
LUXOMAT | 92660 | EC000133 | EF001323 | 10 | 10.0
LUXOMAT | 92660 | EC000133 | EF001322 | 3 | 10.0
LUXOMAT | 92660 | EC000133 | EF009568 | 150.0 | 10.0
LUXOMAT | 92660 | EC000133 | EF000040 | 61.0 | 10.0
LUXOMAT | 92660 | EC000133 | EF018697 | EV007611 | 10.0
LUXOMAT | 92661 | EC000133 | EF000007 | EV000154 | 10.0
LUXOMAT | 92661 | EC000133 | EF000008 | 70.0 | 10.0
LUXOMAT | 92661 | EC000133 | EF003636 | 0 | 10.0
LUXOMAT | 92661 | EC000133 | EF001099 | false | 10.0
LUXOMAT | 92661 | EC000133 | EF000483 | false | 10.0
LUXOMAT | 92661 | EC000133 | EF001098 | true | 10.0
LUXOMAT | 92661 | EC000133 | EF006589 | 15 | 10.0
LUXOMAT | 92661 | EC000133 | EF001257 | EV000154 | 10.0
LUXOMAT | 92661 | EC000133 | EF003832 | false | 10.0
LUXOMAT | 92661 | EC000133 | EF003876 | true | 10.0
LUXOMAT | 92661 | EC000133 | EF000003 | EV000383 | 10.0
LUXOMAT | 92661 | EC000133 | EF001732 | 165 | 10.0
LUXOMAT | 92661 | EC000133 | EF000049 | 70.0 | 10.0
LUXOMAT | 92661 | EC000133 | EF004293 | EV006811 | 10.0
LUXOMAT | 92661 | EC000133 | EF005127 | 110.0 | 10.0
LUXOMAT | 92661 | EC000133 | EF005127 | 240.0 | 10.0
LUXOMAT | 92661 | EC000133 | EF006590 | 30 | 10.0
LUXOMAT | 92661 | EC000133 | EF014925 | false | 10.0
LUXOMAT | 92661 | EC000133 | EF006311 | true | 10.0
LUXOMAT | 92661 | EC000133 | EF014926 | false | 10.0
LUXOMAT | 92661 | EC000133 | EF014927 | false | 10.0
LUXOMAT | 92661 | EC000133 | EF008011 | 1.1000000000000001 | 10.0
LUXOMAT | 92661 | EC000133 | EF017675 | true | 10.0
LUXOMAT | 92661 | EC000133 | EF000416 | 50 | 10.0
LUXOMAT | 92661 | EC000133 | EF000416 | 60 | 10.0
LUXOMAT | 92661 | EC000133 | EF001503 | 2300 | 10.0
LUXOMAT | 92661 | EC000133 | EF000139 | EV006034 | 10.0
LUXOMAT | 92661 | EC000133 | EF003848 | true | 10.0
LUXOMAT | 92661 | EC000133 | EF003808 | false | 10.0
LUXOMAT | 92661 | EC000133 | EF000010 | EV004050 | 10.0
LUXOMAT | 92661 | EC000133 | EF011072 | false | 10.0
LUXOMAT | 92661 | EC000133 | EF003843 | 10 | 10.0
LUXOMAT | 92661 | EC000133 | EF003920 | true | 10.0
LUXOMAT | 92661 | EC000133 | EF005624 | true | 10.0
LUXOMAT | 92661 | EC000133 | EF002386 | -25 | 10.0
LUXOMAT | 92661 | EC000133 | EF002386 | 50 | 10.0
LUXOMAT | 92661 | EC000133 | EF007575 | false | 10.0
LUXOMAT | 92661 | EC000133 | EF003890 | false | 10.0
LUXOMAT | 92661 | EC000133 | EF005474 | EV006405 | 10.0
LUXOMAT | 92661 | EC000133 | EF006243 | false | 10.0
LUXOMAT | 92661 | EC000133 | EF021180 | false | 10.0
LUXOMAT | 92661 | EC000133 | EF003858 | true | 10.0
LUXOMAT | 92661 | EC000133 | EF001198 | false | 10.0
LUXOMAT | 92661 | EC000133 | EF003894 | 2 | 10.0
LUXOMAT | 92661 | EC000133 | EF000187 | EV000460 | 10.0
LUXOMAT | 92661 | EC000133 | EF005036 | false | 10.0
LUXOMAT | 92661 | EC000133 | EF003898 | true | 10.0
LUXOMAT | 92661 | EC000133 | EF000025 | true | 10.0
LUXOMAT | 92661 | EC000133 | EF000147 | false | 10.0
LUXOMAT | 92661 | EC000133 | EF000664 | true | 10.0
LUXOMAT | 92661 | EC000133 | EF012569 | 0 | 10.0
LUXOMAT | 92661 | EC000133 | EF000193 | 0 | 10.0
LUXOMAT | 92661 | EC000133 | EF000194 | 0 | 10.0
LUXOMAT | 92661 | EC000133 | EF023790 | false | 10.0
LUXOMAT | 92661 | EC000133 | EF015953 | 300.0 | 10.0
LUXOMAT | 92661 | EC000133 | EF003429 | true | 10.0
LUXOMAT | 92661 | EC000133 | EF017674 | false | 10.0
LUXOMAT | 92661 | EC000133 | EF003904 | false | 10.0
LUXOMAT | 92661 | EC000133 | EF001323 | 10 | 10.0
LUXOMAT | 92661 | EC000133 | EF001322 | 3 | 10.0
LUXOMAT | 92661 | EC000133 | EF009568 | 150.0 | 10.0
LUXOMAT | 92661 | EC000133 | EF000040 | 61.0 | 10.0
LUXOMAT | 92661 | EC000133 | EF018697 | EV007611 | 10.0
LUXOMAT | 92665 | EC000133 | EF000008 | 70.0 | 10.0
LUXOMAT | 92665 | EC000133 | EF003636 | 0 | 10.0
LUXOMAT | 92665 | EC000133 | EF001099 | false | 10.0
LUXOMAT | 92665 | EC000133 | EF000483 | false | 10.0
LUXOMAT | 92665 | EC000133 | EF001098 | true | 10.0
LUXOMAT | 92665 | EC000133 | EF006589 | 15 | 10.0
LUXOMAT | 92665 | EC000133 | EF001257 | EV000154 | 10.0
LUXOMAT | 92665 | EC000133 | EF003832 | false | 10.0
LUXOMAT | 92665 | EC000133 | EF003876 | false | 10.0
LUXOMAT | 92665 | EC000133 | EF000003 | EV000383 | 10.0
LUXOMAT | 92665 | EC000133 | EF001732 | 165 | 10.0
LUXOMAT | 92665 | EC000133 | EF000049 | 70.0 | 10.0
LUXOMAT | 92665 | EC000133 | EF004293 | EV006811 | 10.0
LUXOMAT | 92665 | EC000133 | EF005127 | 110.0 | 10.0
LUXOMAT | 92665 | EC000133 | EF005127 | 240.0 | 10.0
LUXOMAT | 92665 | EC000133 | EF006590 | 16 | 10.0
LUXOMAT | 92665 | EC000133 | EF014925 | false | 10.0
LUXOMAT | 92665 | EC000133 | EF006311 | true | 10.0
LUXOMAT | 92665 | EC000133 | EF014926 | false | 10.0
LUXOMAT | 92665 | EC000133 | EF014927 | false | 10.0
LUXOMAT | 92665 | EC000133 | EF008011 | 1.1000000000000001 | 10.0
LUXOMAT | 92665 | EC000133 | EF017675 | true | 10.0
LUXOMAT | 92665 | EC000133 | EF000416 | 50 | 10.0
LUXOMAT | 92665 | EC000133 | EF000416 | 60 | 10.0
LUXOMAT | 92665 | EC000133 | EF001503 | 2300 | 10.0
LUXOMAT | 92665 | EC000133 | EF000139 | EV006034 | 10.0
LUXOMAT | 92665 | EC000133 | EF003848 | false | 10.0
LUXOMAT | 92665 | EC000133 | EF003808 | false | 10.0
LUXOMAT | 92665 | EC000133 | EF000010 | EV004048 | 10.0
LUXOMAT | 92665 | EC000133 | EF011072 | false | 10.0
LUXOMAT | 92665 | EC000133 | EF003843 | 10 | 10.0
LUXOMAT | 92665 | EC000133 | EF005624 | false | 10.0
LUXOMAT | 92665 | EC000133 | EF002386 | -25 | 10.0
LUXOMAT | 92665 | EC000133 | EF002386 | 50 | 10.0
LUXOMAT | 92665 | EC000133 | EF007575 | false | 10.0
LUXOMAT | 92665 | EC000133 | EF003890 | false | 10.0
LUXOMAT | 92665 | EC000133 | EF005474 | EV006405 | 10.0
LUXOMAT | 92665 | EC000133 | EF006243 | false | 10.0
LUXOMAT | 92665 | EC000133 | EF021180 | false | 10.0
LUXOMAT | 92665 | EC000133 | EF003858 | false | 10.0
LUXOMAT | 92665 | EC000133 | EF001198 | false | 10.0
LUXOMAT | 92665 | EC000133 | EF003894 | 2 | 10.0
LUXOMAT | 92665 | EC000133 | EF000187 | EV000460 | 10.0
LUXOMAT | 92665 | EC000133 | EF005036 | false | 10.0
LUXOMAT | 92665 | EC000133 | EF003898 | false | 10.0
LUXOMAT | 92665 | EC000133 | EF000025 | true | 10.0
LUXOMAT | 92665 | EC000133 | EF002169 | EV000139 | 10.0
LUXOMAT | 92665 | EC000133 | EF000147 | false | 10.0
LUXOMAT | 92665 | EC000133 | EF000664 | true | 10.0
LUXOMAT | 92665 | EC000133 | EF012569 | 0 | 10.0
LUXOMAT | 92665 | EC000133 | EF000193 | 0 | 10.0
LUXOMAT | 92665 | EC000133 | EF000194 | 0 | 10.0
LUXOMAT | 92665 | EC000133 | EF023790 | false | 10.0
LUXOMAT | 92665 | EC000133 | EF015953 | 300.0 | 10.0
LUXOMAT | 92665 | EC000133 | EF017674 | false | 10.0
LUXOMAT | 92665 | EC000133 | EF003904 | false | 10.0
LUXOMAT | 92665 | EC000133 | EF001323 | 10 | 10.0
LUXOMAT | 92665 | EC000133 | EF001322 | 3 | 10.0
LUXOMAT | 92665 | EC000133 | EF009568 | 150.0 | 10.0
LUXOMAT | 92665 | EC000133 | EF000040 | 61.0 | 10.0
LUXOMAT | 92665 | EC000133 | EF018697 | EV007611 | 10.0
LUXOMAT | 92666 | EC000133 | EF000007 | EV000154 | 10.0
LUXOMAT | 92666 | EC000133 | EF000008 | 70.0 | 10.0
LUXOMAT | 92666 | EC000133 | EF003636 | 0 | 10.0
LUXOMAT | 92666 | EC000133 | EF001099 | false | 10.0
LUXOMAT | 92666 | EC000133 | EF000483 | false | 10.0
LUXOMAT | 92666 | EC000133 | EF001098 | true | 10.0
LUXOMAT | 92666 | EC000133 | EF006589 | 15 | 10.0
LUXOMAT | 92666 | EC000133 | EF001257 | EV000154 | 10.0
LUXOMAT | 92666 | EC000133 | EF003832 | false | 10.0
LUXOMAT | 92666 | EC000133 | EF003876 | false | 10.0
LUXOMAT | 92666 | EC000133 | EF000003 | EV000383 | 10.0
LUXOMAT | 92666 | EC000133 | EF000049 | 70.0 | 10.0
LUXOMAT | 92666 | EC000133 | EF004293 | EV006811 | 10.0
LUXOMAT | 92666 | EC000133 | EF005127 | 11.0 | 10.0
LUXOMAT | 92666 | EC000133 | EF005127 | 48.0 | 10.0
LUXOMAT | 92666 | EC000133 | EF006590 | 16 | 10.0
LUXOMAT | 92666 | EC000133 | EF014925 | false | 10.0
LUXOMAT | 92666 | EC000133 | EF006311 | true | 10.0
LUXOMAT | 92666 | EC000133 | EF014926 | false | 10.0
LUXOMAT | 92666 | EC000133 | EF014927 | false | 10.0
LUXOMAT | 92666 | EC000133 | EF008011 | 1.1000000000000001 | 10.0
LUXOMAT | 92666 | EC000133 | EF017675 | true | 10.0
LUXOMAT | 92666 | EC000133 | EF000139 | EV006034 | 10.0
LUXOMAT | 92666 | EC000133 | EF003848 | false | 10.0
LUXOMAT | 92666 | EC000133 | EF003808 | false | 10.0
LUXOMAT | 92666 | EC000133 | EF000010 | EV004048 | 10.0
LUXOMAT | 92666 | EC000133 | EF011072 | false | 10.0
LUXOMAT | 92666 | EC000133 | EF003843 | 10 | 10.0
LUXOMAT | 92666 | EC000133 | EF005624 | false | 10.0
LUXOMAT | 92666 | EC000133 | EF002386 | -25 | 10.0
LUXOMAT | 92666 | EC000133 | EF002386 | 50 | 10.0
LUXOMAT | 92666 | EC000133 | EF007575 | false | 10.0
LUXOMAT | 92666 | EC000133 | EF003890 | false | 10.0
LUXOMAT | 92666 | EC000133 | EF005474 | EV006405 | 10.0
LUXOMAT | 92666 | EC000133 | EF006243 | false | 10.0
LUXOMAT | 92666 | EC000133 | EF021180 | false | 10.0
LUXOMAT | 92666 | EC000133 | EF003858 | false | 10.0
LUXOMAT | 92666 | EC000133 | EF001198 | false | 10.0
LUXOMAT | 92666 | EC000133 | EF003894 | 4 | 10.0
LUXOMAT | 92666 | EC000133 | EF000187 | EV000509 | 10.0
LUXOMAT | 92666 | EC000133 | EF005036 | false | 10.0
LUXOMAT | 92666 | EC000133 | EF003898 | false | 10.0
LUXOMAT | 92666 | EC000133 | EF000025 | true | 10.0
LUXOMAT | 92666 | EC000133 | EF000147 | false | 10.0
LUXOMAT | 92666 | EC000133 | EF000664 | true | 10.0
LUXOMAT | 92666 | EC000133 | EF012569 | 0 | 10.0
LUXOMAT | 92666 | EC000133 | EF000193 | 0 | 10.0
LUXOMAT | 92666 | EC000133 | EF000194 | 0 | 10.0
LUXOMAT | 92666 | EC000133 | EF023790 | false | 10.0
LUXOMAT | 92666 | EC000133 | EF017674 | false | 10.0
LUXOMAT | 92666 | EC000133 | EF003904 | false | 10.0
LUXOMAT | 92666 | EC000133 | EF001323 | 10 | 10.0
LUXOMAT | 92666 | EC000133 | EF001322 | 3 | 10.0
LUXOMAT | 92666 | EC000133 | EF009568 | 150.0 | 10.0
LUXOMAT | 92666 | EC000133 | EF000040 | 61.0 | 10.0
LUXOMAT | 92666 | EC000133 | EF018697 | EV007611 | 10.0
LUXOMAT | 92667 | EC000133 | EF000007 | EV000154 | 10.0
LUXOMAT | 92667 | EC000133 | EF000008 | 70.0 | 10.0
LUXOMAT | 92667 | EC000133 | EF003636 | 0 | 10.0
LUXOMAT | 92667 | EC000133 | EF001099 | false | 10.0
LUXOMAT | 92667 | EC000133 | EF000483 | false | 10.0
LUXOMAT | 92667 | EC000133 | EF001098 | true | 10.0
LUXOMAT | 92667 | EC000133 | EF006589 | 15 | 10.0
LUXOMAT | 92667 | EC000133 | EF001257 | EV000154 | 10.0
LUXOMAT | 92667 | EC000133 | EF003832 | false | 10.0
LUXOMAT | 92667 | EC000133 | EF003876 | false | 10.0
LUXOMAT | 92667 | EC000133 | EF000003 | EV000383 | 10.0
LUXOMAT | 92667 | EC000133 | EF000049 | 70.0 | 10.0
LUXOMAT | 92667 | EC000133 | EF004293 | EV006811 | 10.0
LUXOMAT | 92667 | EC000133 | EF005127 | 11.0 | 10.0
LUXOMAT | 92667 | EC000133 | EF005127 | 48.0 | 10.0
LUXOMAT | 92667 | EC000133 | EF006590 | 16 | 10.0
LUXOMAT | 92667 | EC000133 | EF014925 | false | 10.0
LUXOMAT | 92667 | EC000133 | EF006311 | true | 10.0
LUXOMAT | 92667 | EC000133 | EF014926 | false | 10.0
LUXOMAT | 92667 | EC000133 | EF014927 | false | 10.0
LUXOMAT | 92667 | EC000133 | EF008011 | 1.1000000000000001 | 10.0
LUXOMAT | 92667 | EC000133 | EF017675 | true | 10.0
LUXOMAT | 92667 | EC000133 | EF000139 | EV006034 | 10.0
LUXOMAT | 92667 | EC000133 | EF003848 | false | 10.0
LUXOMAT | 92667 | EC000133 | EF003808 | false | 10.0
LUXOMAT | 92667 | EC000133 | EF000010 | EV004048 | 10.0
LUXOMAT | 92667 | EC000133 | EF011072 | false | 10.0
LUXOMAT | 92667 | EC000133 | EF003843 | 10 | 10.0
LUXOMAT | 92667 | EC000133 | EF005624 | false | 10.0
LUXOMAT | 92667 | EC000133 | EF002386 | -25 | 10.0
LUXOMAT | 92667 | EC000133 | EF002386 | 50 | 10.0
LUXOMAT | 92667 | EC000133 | EF007575 | false | 10.0
LUXOMAT | 92667 | EC000133 | EF003890 | false | 10.0
LUXOMAT | 92667 | EC000133 | EF005474 | EV006405 | 10.0
LUXOMAT | 92667 | EC000133 | EF006243 | false | 10.0
LUXOMAT | 92667 | EC000133 | EF021180 | false | 10.0
LUXOMAT | 92667 | EC000133 | EF003858 | false | 10.0
LUXOMAT | 92667 | EC000133 | EF001198 | false | 10.0
LUXOMAT | 92667 | EC000133 | EF003894 | 4 | 10.0
LUXOMAT | 92667 | EC000133 | EF000187 | EV000509 | 10.0
LUXOMAT | 92667 | EC000133 | EF005036 | false | 10.0
LUXOMAT | 92667 | EC000133 | EF003898 | false | 10.0
LUXOMAT | 92667 | EC000133 | EF000025 | true | 10.0
LUXOMAT | 92667 | EC000133 | EF000147 | false | 10.0
LUXOMAT | 92667 | EC000133 | EF000664 | true | 10.0
LUXOMAT | 92667 | EC000133 | EF012569 | 0 | 10.0
LUXOMAT | 92667 | EC000133 | EF000193 | 0 | 10.0
LUXOMAT | 92667 | EC000133 | EF000194 | 0 | 10.0
LUXOMAT | 92667 | EC000133 | EF023790 | false | 10.0
LUXOMAT | 92667 | EC000133 | EF017674 | false | 10.0
LUXOMAT | 92667 | EC000133 | EF003904 | false | 10.0
LUXOMAT | 92667 | EC000133 | EF001323 | 10 | 10.0
LUXOMAT | 92667 | EC000133 | EF001322 | 3 | 10.0
LUXOMAT | 92667 | EC000133 | EF009568 | 150.0 | 10.0
LUXOMAT | 92667 | EC000133 | EF000040 | 61.0 | 10.0
LUXOMAT | 92667 | EC000133 | EF018697 | EV007611 | 10.0
LUXOMAT | 92668 | EC000133 | EF000008 | 70.0 | 10.0
LUXOMAT | 92668 | EC000133 | EF003636 | 0 | 10.0
LUXOMAT | 92668 | EC000133 | EF001099 | false | 10.0
LUXOMAT | 92668 | EC000133 | EF000483 | false | 10.0
LUXOMAT | 92668 | EC000133 | EF001098 | true | 10.0
LUXOMAT | 92668 | EC000133 | EF006589 | 60 | 10.0
LUXOMAT | 92668 | EC000133 | EF001257 | EV000154 | 10.0
LUXOMAT | 92668 | EC000133 | EF003832 | false | 10.0
LUXOMAT | 92668 | EC000133 | EF003876 | false | 10.0
LUXOMAT | 92668 | EC000133 | EF000003 | EV000383 | 10.0
LUXOMAT | 92668 | EC000133 | EF000049 | 70.0 | 10.0
LUXOMAT | 92668 | EC000133 | EF004293 | EV006811 | 10.0
LUXOMAT | 92668 | EC000133 | EF005127 | 110.0 | 10.0
LUXOMAT | 92668 | EC000133 | EF005127 | 240.0 | 10.0
LUXOMAT | 92668 | EC000133 | EF006590 | 10 | 10.0
LUXOMAT | 92668 | EC000133 | EF014925 | false | 10.0
LUXOMAT | 92668 | EC000133 | EF006311 | true | 10.0
LUXOMAT | 92668 | EC000133 | EF014926 | false | 10.0
LUXOMAT | 92668 | EC000133 | EF014927 | false | 10.0
LUXOMAT | 92668 | EC000133 | EF008011 | 1.1000000000000001 | 10.0
LUXOMAT | 92668 | EC000133 | EF017675 | false | 10.0
LUXOMAT | 92668 | EC000133 | EF000416 | 50 | 10.0
LUXOMAT | 92668 | EC000133 | EF000416 | 60 | 10.0
LUXOMAT | 92668 | EC000133 | EF000139 | EV006034 | 10.0
LUXOMAT | 92668 | EC000133 | EF003848 | false | 10.0
LUXOMAT | 92668 | EC000133 | EF003808 | false | 10.0
LUXOMAT | 92668 | EC000133 | EF000010 | EV004048 | 10.0
LUXOMAT | 92668 | EC000133 | EF011072 | false | 10.0
LUXOMAT | 92668 | EC000133 | EF003843 | 10 | 10.0
LUXOMAT | 92668 | EC000133 | EF005624 | false | 10.0
LUXOMAT | 92668 | EC000133 | EF002386 | -25 | 10.0
LUXOMAT | 92668 | EC000133 | EF002386 | 50 | 10.0
LUXOMAT | 92668 | EC000133 | EF007575 | false | 10.0
LUXOMAT | 92668 | EC000133 | EF003890 | false | 10.0
LUXOMAT | 92668 | EC000133 | EF005474 | EV006405 | 10.0
LUXOMAT | 92668 | EC000133 | EF006243 | false | 10.0
LUXOMAT | 92668 | EC000133 | EF021180 | false | 10.0
LUXOMAT | 92668 | EC000133 | EF003858 | false | 10.0
LUXOMAT | 92668 | EC000133 | EF001198 | false | 10.0
LUXOMAT | 92668 | EC000133 | EF003894 | 4 | 10.0
LUXOMAT | 92668 | EC000133 | EF000187 | EV000460 | 10.0
LUXOMAT | 92668 | EC000133 | EF005036 | false | 10.0
LUXOMAT | 92668 | EC000133 | EF003898 | false | 10.0
LUXOMAT | 92668 | EC000133 | EF000025 | true | 10.0
LUXOMAT | 92668 | EC000133 | EF000147 | false | 10.0
LUXOMAT | 92668 | EC000133 | EF000664 | true | 10.0
LUXOMAT | 92668 | EC000133 | EF012569 | 0 | 10.0
LUXOMAT | 92668 | EC000133 | EF000193 | 0 | 10.0
LUXOMAT | 92668 | EC000133 | EF000194 | 0 | 10.0
LUXOMAT | 92668 | EC000133 | EF023790 | false | 10.0
LUXOMAT | 92668 | EC000133 | EF017674 | false | 10.0
LUXOMAT | 92668 | EC000133 | EF003904 | false | 10.0
LUXOMAT | 92668 | EC000133 | EF001323 | 10 | 10.0
LUXOMAT | 92668 | EC000133 | EF001322 | 3 | 10.0
LUXOMAT | 92668 | EC000133 | EF009568 | 150.0 | 10.0
LUXOMAT | 92668 | EC000133 | EF000040 | 61.0 | 10.0
LUXOMAT | 92668 | EC000133 | EF018697 | EV007611 | 10.0
CHRONOLUX | 92669 | EC002305 | EF002965 | true | 10.0
CHRONOLUX | 92669 | EC002305 | EF000008 | 18.0 | 10.0
CHRONOLUX | 92669 | EC002305 | EF004720 | 6 | 10.0
CHRONOLUX | 92669 | EC002305 | EF000003 | EV000242 | 10.0
CHRONOLUX | 92669 | EC002305 | EF002964 | false | 10.0
CHRONOLUX | 92669 | EC002305 | EF000049 | 45.0 | 10.0
CHRONOLUX | 92669 | EC002305 | EF000203 | 30 | 10.0
CHRONOLUX | 92669 | EC002305 | EF004127 | 230 | 10.0
CHRONOLUX | 92669 | EC002305 | EF004687 | 50 | 10.0
CHRONOLUX | 92669 | EC002305 | EF000259 | 1 | 10.0
CHRONOLUX | 92669 | EC002305 | EF002991 | EV000460 | 10.0
CHRONOLUX | 92669 | EC002305 | EF005126 | 16 | 10.0
CHRONOLUX | 92669 | EC002305 | EF002950 | 1 | 10.0
CHRONOLUX | 92669 | EC002305 | EF000040 | 58.0 | 10.0
CHRONOLUX | 92674 | EC002305 | EF002965 | true | 10.0
CHRONOLUX | 92674 | EC002305 | EF000008 | 36.0 | 10.0
CHRONOLUX | 92674 | EC002305 | EF002968 | true | 10.0
CHRONOLUX | 92674 | EC002305 | EF000888 | true | 10.0
CHRONOLUX | 92674 | EC002305 | EF002969 | false | 10.0
CHRONOLUX | 92674 | EC002305 | EF003850 | true | 10.0
CHRONOLUX | 92674 | EC002305 | EF004720 | 6 | 10.0
CHRONOLUX | 92674 | EC002305 | EF006325 | 1 | 10.0
CHRONOLUX | 92674 | EC002305 | EF000003 | EV000242 | 10.0
CHRONOLUX | 92674 | EC002305 | EF007754 | true | 10.0
CHRONOLUX | 92674 | EC002305 | EF000224 | false | 10.0
CHRONOLUX | 92674 | EC002305 | EF002964 | false | 10.0
CHRONOLUX | 92674 | EC002305 | EF000049 | 45.0 | 10.0
CHRONOLUX | 92674 | EC002305 | EF000203 | 60 | 10.0
CHRONOLUX | 92674 | EC002305 | EF004127 | 230 | 10.0
CHRONOLUX | 92674 | EC002305 | EF001185 | true | 10.0
CHRONOLUX | 92674 | EC002305 | EF005341 | true | 10.0
CHRONOLUX | 92674 | EC002305 | EF004687 | 50 | 10.0
CHRONOLUX | 92674 | EC002305 | EF004687 | 60 | 10.0
CHRONOLUX | 92674 | EC002305 | EF000259 | 1 | 10.0
CHRONOLUX | 92674 | EC002305 | EF002977 | true | 10.0
CHRONOLUX | 92674 | EC002305 | EF002979 | true | 10.0
CHRONOLUX | 92674 | EC002305 | EF002978 | true | 10.0
CHRONOLUX | 92674 | EC002305 | EF003626 | true | 10.0
CHRONOLUX | 92674 | EC002305 | EF003846 | false | 10.0
CHRONOLUX | 92674 | EC002305 | EF002991 | EV000460 | 10.0
CHRONOLUX | 92674 | EC002305 | EF004533 | true | 10.0
CHRONOLUX | 92674 | EC002305 | EF005126 | 16 | 10.0
CHRONOLUX | 92674 | EC002305 | EF002971 | true | 10.0
CHRONOLUX | 92674 | EC002305 | EF002970 | true | 10.0
CHRONOLUX | 92674 | EC002305 | EF002753 | false | 10.0
CHRONOLUX | 92674 | EC002305 | EF018327 | 60 | 10.0
CHRONOLUX | 92674 | EC002305 | EF002950 | 2 | 10.0
CHRONOLUX | 92674 | EC002305 | EF002974 | true | 10.0
CHRONOLUX | 92674 | EC002305 | EF005474 | EV006405 | 10.0
CHRONOLUX | 92674 | EC002305 | EF000040 | 58.0 | 10.0
CHRONOLUX | 92675 | EC002305 | EF002965 | true | 10.0
CHRONOLUX | 92675 | EC002305 | EF000008 | 72.0 | 10.0
CHRONOLUX | 92675 | EC002305 | EF002968 | true | 10.0
CHRONOLUX | 92675 | EC002305 | EF000888 | true | 10.0
CHRONOLUX | 92675 | EC002305 | EF002969 | false | 10.0
CHRONOLUX | 92675 | EC002305 | EF003850 | true | 10.0
CHRONOLUX | 92675 | EC002305 | EF004720 | 6 | 10.0
CHRONOLUX | 92675 | EC002305 | EF006325 | 1 | 10.0
CHRONOLUX | 92675 | EC002305 | EF000003 | EV000242 | 10.0
CHRONOLUX | 92675 | EC002305 | EF007754 | true | 10.0
CHRONOLUX | 92675 | EC002305 | EF000224 | false | 10.0
CHRONOLUX | 92675 | EC002305 | EF002964 | false | 10.0
CHRONOLUX | 92675 | EC002305 | EF000049 | 45.0 | 10.0
CHRONOLUX | 92675 | EC002305 | EF000203 | 300 | 10.0
CHRONOLUX | 92675 | EC002305 | EF004127 | 230 | 10.0
CHRONOLUX | 92675 | EC002305 | EF001185 | true | 10.0
CHRONOLUX | 92675 | EC002305 | EF005341 | true | 10.0
CHRONOLUX | 92675 | EC002305 | EF001184 | true | 10.0
CHRONOLUX | 92675 | EC002305 | EF004687 | 50 | 10.0
CHRONOLUX | 92675 | EC002305 | EF004687 | 60 | 10.0
CHRONOLUX | 92675 | EC002305 | EF000259 | 4 | 10.0
CHRONOLUX | 92675 | EC002305 | EF002977 | true | 10.0
CHRONOLUX | 92675 | EC002305 | EF002979 | true | 10.0
CHRONOLUX | 92675 | EC002305 | EF002978 | true | 10.0
CHRONOLUX | 92675 | EC002305 | EF003626 | true | 10.0
CHRONOLUX | 92675 | EC002305 | EF003846 | true | 10.0
CHRONOLUX | 92675 | EC002305 | EF002991 | EV000460 | 10.0
CHRONOLUX | 92675 | EC002305 | EF004533 | true | 10.0
CHRONOLUX | 92675 | EC002305 | EF005126 | 10 | 10.0
CHRONOLUX | 92675 | EC002305 | EF002971 | true | 10.0
CHRONOLUX | 92675 | EC002305 | EF002970 | true | 10.0
CHRONOLUX | 92675 | EC002305 | EF002753 | false | 10.0
CHRONOLUX | 92675 | EC002305 | EF018327 | 60 | 10.0
CHRONOLUX | 92675 | EC002305 | EF002950 | 4 | 10.0
CHRONOLUX | 92675 | EC002305 | EF018328 | 60 | 10.0
CHRONOLUX | 92675 | EC002305 | EF002974 | true | 10.0
CHRONOLUX | 92675 | EC002305 | EF005474 | EV006405 | 10.0
CHRONOLUX | 92675 | EC002305 | EF000040 | 58.0 | 10.0
CHRONOLUX | 92676 | EC002304 | EF000008 | 18.0 | 10.0
CHRONOLUX | 92676 | EC002304 | EF004720 | 0 | 10.0
CHRONOLUX | 92676 | EC002304 | EF006325 | 1 | 10.0
CHRONOLUX | 92676 | EC002304 | EF000003 | EV000242 | 10.0
CHRONOLUX | 92676 | EC002304 | EF004721 | 0 | 10.0
CHRONOLUX | 92676 | EC002304 | EF000049 | 45.0 | 10.0
CHRONOLUX | 92676 | EC002304 | EF004127 | 230 | 10.0
CHRONOLUX | 92676 | EC002304 | EF004687 | 50 | 10.0
CHRONOLUX | 92676 | EC002304 | EF004687 | 60 | 10.0
CHRONOLUX | 92676 | EC002304 | EF000259 | 1 | 10.0
CHRONOLUX | 92676 | EC002304 | EF003626 | true | 10.0
CHRONOLUX | 92676 | EC002304 | EF002991 | EV000460 | 10.0
CHRONOLUX | 92676 | EC002304 | EF005126 | 2.5 | 10.0
CHRONOLUX | 92676 | EC002304 | EF001587 | EV000145 | 10.0
CHRONOLUX | 92676 | EC002304 | EF018327 | 15 | 10.0
CHRONOLUX | 92676 | EC002304 | EF002950 | 1 | 10.0
CHRONOLUX | 92676 | EC002304 | EF002974 | true | 10.0
CHRONOLUX | 92676 | EC002304 | EF005474 | EV006405 | 10.0
CHRONOLUX | 92676 | EC002304 | EF000040 | 58.0 | 10.0
CHRONOLUX | 92677 | EC002304 | EF000008 | 18.0 | 10.0
CHRONOLUX | 92677 | EC002304 | EF004720 | 0 | 10.0
CHRONOLUX | 92677 | EC002304 | EF006325 | 2 | 10.0
CHRONOLUX | 92677 | EC002304 | EF000003 | EV000242 | 10.0
CHRONOLUX | 92677 | EC002304 | EF004721 | 70 | 10.0
CHRONOLUX | 92677 | EC002304 | EF000049 | 45.0 | 10.0
CHRONOLUX | 92677 | EC002304 | EF004127 | 230 | 10.0
CHRONOLUX | 92677 | EC002304 | EF004687 | 50 | 10.0
CHRONOLUX | 92677 | EC002304 | EF004687 | 60 | 10.0
CHRONOLUX | 92677 | EC002304 | EF000259 | 1 | 10.0
CHRONOLUX | 92677 | EC002304 | EF002991 | EV000460 | 10.0
CHRONOLUX | 92677 | EC002304 | EF001587 | EV000145 | 10.0
CHRONOLUX | 92677 | EC002304 | EF002950 | 1 | 10.0
CHRONOLUX | 92677 | EC002304 | EF002974 | true | 10.0
CHRONOLUX | 92677 | EC002304 | EF005474 | EV006405 | 10.0
CHRONOLUX | 92677 | EC002304 | EF000040 | 58.0 | 10.0
CHRONOLUX | 92678 | EC002304 | EF000008 | 54.0 | 10.0
CHRONOLUX | 92678 | EC002304 | EF004720 | 0 | 10.0
CHRONOLUX | 92678 | EC002304 | EF006325 | 2 | 10.0
CHRONOLUX | 92678 | EC002304 | EF000003 | EV000242 | 10.0
CHRONOLUX | 92678 | EC002304 | EF004721 | 0 | 10.0
CHRONOLUX | 92678 | EC002304 | EF000049 | 45.0 | 10.0
CHRONOLUX | 92678 | EC002304 | EF004127 | 230 | 10.0
CHRONOLUX | 92678 | EC002304 | EF004687 | 50 | 10.0
CHRONOLUX | 92678 | EC002304 | EF004687 | 60 | 10.0
CHRONOLUX | 92678 | EC002304 | EF000259 | 1 | 10.0
CHRONOLUX | 92678 | EC002304 | EF003626 | true | 10.0
CHRONOLUX | 92678 | EC002304 | EF002991 | EV000460 | 10.0
CHRONOLUX | 92678 | EC002304 | EF001587 | EV000201 | 10.0
CHRONOLUX | 92678 | EC002304 | EF018327 | 30 | 10.0
CHRONOLUX | 92678 | EC002304 | EF002950 | 3 | 10.0
CHRONOLUX | 92678 | EC002304 | EF002974 | true | 10.0
CHRONOLUX | 92678 | EC002304 | EF005474 | EV006405 | 10.0
CHRONOLUX | 92678 | EC002304 | EF000040 | 55.0 | 10.0
CHRONOLUX | 92680 | EC002304 | EF000008 | 54.0 | 10.0
CHRONOLUX | 92680 | EC002304 | EF004720 | 0 | 10.0
CHRONOLUX | 92680 | EC002304 | EF006325 | 2 | 10.0
CHRONOLUX | 92680 | EC002304 | EF000003 | EV000242 | 10.0
CHRONOLUX | 92680 | EC002304 | EF004721 | 70 | 10.0
CHRONOLUX | 92680 | EC002304 | EF000049 | 45.0 | 10.0
CHRONOLUX | 92680 | EC002304 | EF004127 | 230 | 10.0
CHRONOLUX | 92680 | EC002304 | EF004687 | 50 | 10.0
CHRONOLUX | 92680 | EC002304 | EF004687 | 60 | 10.0
CHRONOLUX | 92680 | EC002304 | EF000259 | 1 | 10.0
CHRONOLUX | 92680 | EC002304 | EF003626 | true | 10.0
CHRONOLUX | 92680 | EC002304 | EF002991 | EV000460 | 10.0
CHRONOLUX | 92680 | EC002304 | EF001587 | EV000201 | 10.0
CHRONOLUX | 92680 | EC002304 | EF002950 | 3 | 10.0
CHRONOLUX | 92680 | EC002304 | EF002974 | true | 10.0
CHRONOLUX | 92680 | EC002304 | EF005474 | EV006405 | 10.0
CHRONOLUX | 92680 | EC002304 | EF000040 | 55.0 | 10.0
LUXOMAT | 92681 | EC000189 | EF000007 | EV000202 | 10.0
LUXOMAT | 92681 | EC000189 | EF000029 | EV000462 | 10.0
LUXOMAT | 92681 | EC000189 | EF003825 | 10 | 10.0
LUXOMAT | 92681 | EC000189 | EF003825 | 100 | 10.0
LUXOMAT | 92681 | EC000189 | EF000002 | 230 | 10.0
LUXOMAT | 92681 | EC000189 | EF001257 | EV000154 | 10.0
LUXOMAT | 92681 | EC000189 | EF001742 | -35 | 10.0
LUXOMAT | 92681 | EC000189 | EF001742 | 50 | 10.0
LUXOMAT | 92681 | EC000189 | EF000003 | EV000384 | 10.0
LUXOMAT | 92681 | EC000189 | EF000025 | true | 10.0
LUXOMAT | 92681 | EC000189 | EF002169 | EV000139 | 10.0
LUXOMAT | 92681 | EC000189 | EF003841 | 5 | 10.0
LUXOMAT | 92681 | EC000189 | EF003841 | 100 | 10.0
LUXOMAT | 92681 | EC000189 | EF006569 | EV006395 | 10.0
LUXOMAT | 92681 | EC000189 | EF000193 | 8 | 10.0
LUXOMAT | 92681 | EC000189 | EF000194 | 40 | 10.0
LUXOMAT | 92681 | EC000189 | EF001503 | 1000 | 10.0
LUXOMAT | 92681 | EC000189 | EF000139 | EV006034 | 10.0
LUXOMAT | 92681 | EC000189 | EF006755 | EV006419 | 10.0
LUXOMAT | 92681 | EC000189 | EF003882 | 7047.0 | 10.0
LUXOMAT | 92681 | EC000189 | EF001325 | 4.3 | 10.0
LUXOMAT | 92681 | EC000189 | EF006243 | false | 10.0
CHRONOLUX | 92683 | EC000926 | EF000003 | EV000384 | 10.0
CHRONOLUX | 92683 | EC000926 | EF003811 | EV000494 | 10.0
CHRONOLUX | 92683 | EC000926 | EF006736 | false | 10.0
CHRONOLUX | 92683 | EC000926 | EF006735 | true | 10.0
CHRONOLUX | 92684 | EC002296 | EF000215 | EV000154 | 10.0
CHRONOLUX | 92684 | EC002296 | EF013236 | true | 10.0
CHRONOLUX | 92684 | EC002296 | EF013237 | false | 10.0
CHRONOLUX | 92685 | EC002296 | EF000215 | EV000154 | 10.0
CHRONOLUX | 92685 | EC002296 | EF013236 | true | 10.0
CHRONOLUX | 92685 | EC002296 | EF013237 | false | 10.0
LUXOMATnet | 92692 | EC001580 | EF000215 | EV000154 | 10.0
LUXOMATnet | 92692 | EC001580 | EF000007 | EV000202 | 10.0
LUXOMATnet | 92692 | EC001580 | EF013236 | true | 10.0
LUXOMATnet | 92692 | EC001580 | EF013237 | false | 10.0
LUXOMAT | 92700 | EC000133 | EF000007 | EV000202 | 10.0
LUXOMAT | 92700 | EC000133 | EF003636 | 1300 | 10.0
LUXOMAT | 92700 | EC000133 | EF001099 | false | 10.0
LUXOMAT | 92700 | EC000133 | EF000483 | false | 10.0
LUXOMAT | 92700 | EC000133 | EF001098 | true | 10.0
LUXOMAT | 92700 | EC000133 | EF001257 | EV000154 | 10.0
LUXOMAT | 92700 | EC000133 | EF003832 | false | 10.0
LUXOMAT | 92700 | EC000133 | EF000003 | EV000154 | 10.0
LUXOMAT | 92700 | EC000133 | EF004293 | EV006810 | 10.0
LUXOMAT | 92700 | EC000133 | EF005127 | 110.0 | 10.0
LUXOMAT | 92700 | EC000133 | EF005127 | 240.0 | 10.0
LUXOMAT | 92700 | EC000133 | EF014925 | false | 10.0
LUXOMAT | 92700 | EC000133 | EF006311 | false | 10.0
LUXOMAT | 92700 | EC000133 | EF014926 | false | 10.0
LUXOMAT | 92700 | EC000133 | EF014927 | false | 10.0
LUXOMAT | 92700 | EC000133 | EF008011 | 2.5 | 10.0
LUXOMAT | 92700 | EC000133 | EF017675 | false | 10.0
LUXOMAT | 92700 | EC000133 | EF000416 | 50 | 10.0
LUXOMAT | 92700 | EC000133 | EF000416 | 60 | 10.0
LUXOMAT | 92700 | EC000133 | EF000139 | EV006034 | 10.0
LUXOMAT | 92700 | EC000133 | EF003848 | false | 10.0
LUXOMAT | 92700 | EC000133 | EF003808 | false | 10.0
LUXOMAT | 92700 | EC000133 | EF000010 | EV004048 | 10.0
LUXOMAT | 92700 | EC000133 | EF011072 | false | 10.0
LUXOMAT | 92700 | EC000133 | EF003882 | 9010.0 | 10.0
LUXOMAT | 92700 | EC000133 | EF003843 | 10 | 10.0
LUXOMAT | 92700 | EC000133 | EF005624 | false | 10.0
LUXOMAT | 92700 | EC000133 | EF002386 | -25 | 10.0
LUXOMAT | 92700 | EC000133 | EF002386 | 50 | 10.0
LUXOMAT | 92700 | EC000133 | EF007575 | false | 10.0
LUXOMAT | 92700 | EC000133 | EF003890 | false | 10.0
LUXOMAT | 92700 | EC000133 | EF005474 | EV006421 | 10.0
LUXOMAT | 92700 | EC000133 | EF006243 | false | 10.0
LUXOMAT | 92700 | EC000133 | EF021180 | true | 10.0
LUXOMAT | 92700 | EC000133 | EF003858 | false | 10.0
LUXOMAT | 92700 | EC000133 | EF001198 | false | 10.0
LUXOMAT | 92700 | EC000133 | EF003894 | 1.3 | 10.0
LUXOMAT | 92700 | EC000133 | EF000187 | EV000460 | 10.0
LUXOMAT | 92700 | EC000133 | EF005036 | true | 10.0
LUXOMAT | 92700 | EC000133 | EF003898 | false | 10.0
LUXOMAT | 92700 | EC000133 | EF000025 | true | 10.0
LUXOMAT | 92700 | EC000133 | EF002169 | EV000139 | 10.0
LUXOMAT | 92700 | EC000133 | EF000147 | true | 10.0
LUXOMAT | 92700 | EC000133 | EF000664 | false | 10.0
LUXOMAT | 92700 | EC000133 | EF006569 | EV000146 | 10.0
LUXOMAT | 92700 | EC000133 | EF012569 | 12.0 | 10.0
LUXOMAT | 92700 | EC000133 | EF000193 | 0 | 10.0
LUXOMAT | 92700 | EC000133 | EF000194 | 0 | 10.0
LUXOMAT | 92700 | EC000133 | EF023790 | false | 10.0
LUXOMAT | 92700 | EC000133 | EF017674 | false | 10.0
LUXOMAT | 92700 | EC000133 | EF003904 | false | 10.0
LUXOMAT | 92700 | EC000133 | EF000551 | 33.0 | 10.0
LUXOMAT | 92700 | EC000133 | EF001323 | 5 | 10.0
LUXOMAT | 92700 | EC000133 | EF009568 | 78.0 | 10.0
LUXOMAT | 92700 | EC000133 | EF000040 | 60.0 | 10.0
LUXOMAT | 92700 | EC000133 | EF018697 | EV007611 | 10.0
LUXOMAT | 92709 | EC000133 | EF000007 | EV000202 | 10.0
LUXOMAT | 92709 | EC000133 | EF003636 | 0 | 10.0
LUXOMAT | 92709 | EC000133 | EF001099 | false | 10.0
LUXOMAT | 92709 | EC000133 | EF000483 | false | 10.0
LUXOMAT | 92709 | EC000133 | EF001098 | true | 10.0
LUXOMAT | 92709 | EC000133 | EF006589 | 1 | 10.0
LUXOMAT | 92709 | EC000133 | EF001257 | EV000154 | 10.0
LUXOMAT | 92709 | EC000133 | EF003832 | false | 10.0
LUXOMAT | 92709 | EC000133 | EF000003 | EV000154 | 10.0
LUXOMAT | 92709 | EC000133 | EF004293 | EV006810 | 10.0
LUXOMAT | 92709 | EC000133 | EF005127 | 16.0 | 10.0
LUXOMAT | 92709 | EC000133 | EF005127 | 48.0 | 10.0
LUXOMAT | 92709 | EC000133 | EF006590 | 60 | 10.0
LUXOMAT | 92709 | EC000133 | EF014925 | false | 10.0
LUXOMAT | 92709 | EC000133 | EF006311 | false | 10.0
LUXOMAT | 92709 | EC000133 | EF014926 | false | 10.0
LUXOMAT | 92709 | EC000133 | EF014927 | false | 10.0
LUXOMAT | 92709 | EC000133 | EF008011 | 2.5 | 10.0
LUXOMAT | 92709 | EC000133 | EF017675 | false | 10.0
LUXOMAT | 92709 | EC000133 | EF000139 | EV006034 | 10.0
LUXOMAT | 92709 | EC000133 | EF003848 | true | 10.0
LUXOMAT | 92709 | EC000133 | EF003808 | false | 10.0
LUXOMAT | 92709 | EC000133 | EF000010 | EV004050 | 10.0
LUXOMAT | 92709 | EC000133 | EF011072 | false | 10.0
LUXOMAT | 92709 | EC000133 | EF003882 | 9010.0 | 10.0
LUXOMAT | 92709 | EC000133 | EF003843 | 24 | 10.0
LUXOMAT | 92709 | EC000133 | EF005624 | false | 10.0
LUXOMAT | 92709 | EC000133 | EF007575 | false | 10.0
LUXOMAT | 92709 | EC000133 | EF003890 | false | 10.0
LUXOMAT | 92709 | EC000133 | EF005474 | EV006405 | 10.0
LUXOMAT | 92709 | EC000133 | EF006243 | false | 10.0
LUXOMAT | 92709 | EC000133 | EF021180 | true | 10.0
LUXOMAT | 92709 | EC000133 | EF003858 | false | 10.0
LUXOMAT | 92709 | EC000133 | EF001198 | false | 10.0
LUXOMAT | 92709 | EC000133 | EF000187 | EV000461 | 10.0
LUXOMAT | 92709 | EC000133 | EF005036 | false | 10.0
LUXOMAT | 92709 | EC000133 | EF003898 | true | 10.0
LUXOMAT | 92709 | EC000133 | EF000025 | true | 10.0
LUXOMAT | 92709 | EC000133 | EF002169 | EV000139 | 10.0
LUXOMAT | 92709 | EC000133 | EF000147 | true | 10.0
LUXOMAT | 92709 | EC000133 | EF000664 | false | 10.0
LUXOMAT | 92709 | EC000133 | EF006569 | EV000146 | 10.0
LUXOMAT | 92709 | EC000133 | EF012569 | 32.0 | 10.0
LUXOMAT | 92709 | EC000133 | EF000193 | 0 | 10.0
LUXOMAT | 92709 | EC000133 | EF000194 | 0 | 10.0
LUXOMAT | 92709 | EC000133 | EF023790 | false | 10.0
LUXOMAT | 92709 | EC000133 | EF017674 | false | 10.0
LUXOMAT | 92709 | EC000133 | EF003904 | false | 10.0
LUXOMAT | 92709 | EC000133 | EF000551 | 98.0 | 10.0
LUXOMAT | 92709 | EC000133 | EF001323 | 12 | 10.0
LUXOMAT | 92709 | EC000133 | EF001322 | 8 | 10.0
LUXOMAT | 92709 | EC000133 | EF009568 | 450.0 | 10.0
LUXOMAT | 92709 | EC000133 | EF000040 | 103.0 | 10.0
LUXOMAT | 92709 | EC000133 | EF018697 | EV007611 | 10.0
LUXOMAT | 92721 | EC001582 | EF000007 | EV000202 | 10.0
LUXOMAT | 92721 | EC001582 | EF003636 | 0 | 10.0
LUXOMAT | 92721 | EC001582 | EF001098 | true | 10.0
LUXOMAT | 92721 | EC001582 | EF006589 | 1 | 10.0
LUXOMAT | 92721 | EC001582 | EF001257 | EV000154 | 10.0
LUXOMAT | 92721 | EC001582 | EF001499 | false | 10.0
LUXOMAT | 92721 | EC001582 | EF003876 | false | 10.0
LUXOMAT | 92721 | EC001582 | EF000003 | EV000154 | 10.0
LUXOMAT | 92721 | EC001582 | EF003831 | false | 10.0
LUXOMAT | 92721 | EC001582 | EF009466 | false | 10.0
LUXOMAT | 92721 | EC001582 | EF006590 | 1 | 10.0
LUXOMAT | 92721 | EC001582 | EF006311 | false | 10.0
LUXOMAT | 92721 | EC001582 | EF008011 | 2.5 | 10.0
LUXOMAT | 92721 | EC001582 | EF017675 | false | 10.0
LUXOMAT | 92721 | EC001582 | EF000259 | 1 | 10.0
LUXOMAT | 92721 | EC001582 | EF000139 | EV006034 | 10.0
LUXOMAT | 92721 | EC001582 | EF001504 | true | 10.0
LUXOMAT | 92721 | EC001582 | EF000010 | EV004048 | 10.0
LUXOMAT | 92721 | EC001582 | EF004530 | false | 10.0
LUXOMAT | 92721 | EC001582 | EF003882 | 9010.0 | 10.0
LUXOMAT | 92721 | EC001582 | EF003843 | 24 | 10.0
LUXOMAT | 92721 | EC001582 | EF001501 | false | 10.0
LUXOMAT | 92721 | EC001582 | EF008855 | false | 10.0
LUXOMAT | 92721 | EC001582 | EF001500 | false | 10.0
LUXOMAT | 92721 | EC001582 | EF007575 | false | 10.0
LUXOMAT | 92721 | EC001582 | EF006243 | false | 10.0
LUXOMAT | 92721 | EC001582 | EF021180 | true | 10.0
LUXOMAT | 92721 | EC001582 | EF005036 | false | 10.0
LUXOMAT | 92721 | EC001582 | EF003898 | false | 10.0
LUXOMAT | 92721 | EC001582 | EF002169 | EV000139 | 10.0
LUXOMAT | 92721 | EC001582 | EF003811 | EV000154 | 10.0
LUXOMAT | 92721 | EC001582 | EF000147 | true | 10.0
LUXOMAT | 92721 | EC001582 | EF000664 | false | 10.0
LUXOMAT | 92721 | EC001582 | EF006569 | EV000146 | 10.0
LUXOMAT | 92721 | EC001582 | EF016048 | false | 10.0
LUXOMAT | 92721 | EC001582 | EF017674 | false | 10.0
LUXOMAT | 92721 | EC001582 | EF006733 | true | 10.0
LUXOMAT | 92721 | EC001582 | EF000551 | 98.0 | 10.0
LUXOMAT | 92721 | EC001582 | EF001323 | 12 | 10.0
LUXOMAT | 92721 | EC001582 | EF001322 | 4 | 10.0
LUXOMAT | 92721 | EC001582 | EF007667 | false | 10.0
LUXOMAT | 92721 | EC001582 | EF000040 | 96.0 | 10.0
LUXOMAT | 92726 | EC001580 | EF000215 | EV000154 | 10.0
LUXOMAT | 92726 | EC001580 | EF000007 | EV000206 | 10.0
LUXOMAT | 92726 | EC001580 | EF013236 | true | 10.0
LUXOMAT | 92726 | EC001580 | EF013237 | false | 10.0
LUXOMAT | 92730 | EC000133 | EF000007 | EV000202 | 10.0
LUXOMAT | 92730 | EC000133 | EF003636 | 0 | 10.0
LUXOMAT | 92730 | EC000133 | EF001099 | false | 10.0
LUXOMAT | 92730 | EC000133 | EF000483 | false | 10.0
LUXOMAT | 92730 | EC000133 | EF001098 | true | 10.0
LUXOMAT | 92730 | EC000133 | EF006589 | 60 | 10.0
LUXOMAT | 92730 | EC000133 | EF001257 | EV000154 | 10.0
LUXOMAT | 92730 | EC000133 | EF003832 | false | 10.0
LUXOMAT | 92730 | EC000133 | EF003876 | true | 10.0
LUXOMAT | 92730 | EC000133 | EF000003 | EV000384 | 10.0
LUXOMAT | 92730 | EC000133 | EF001732 | 165 | 10.0
LUXOMAT | 92730 | EC000133 | EF004293 | EV006810 | 10.0
LUXOMAT | 92730 | EC000133 | EF005127 | 110.0 | 10.0
LUXOMAT | 92730 | EC000133 | EF005127 | 240.0 | 10.0
LUXOMAT | 92730 | EC000133 | EF006590 | 60 | 10.0
LUXOMAT | 92730 | EC000133 | EF014925 | false | 10.0
LUXOMAT | 92730 | EC000133 | EF006311 | false | 10.0
LUXOMAT | 92730 | EC000133 | EF014926 | false | 10.0
LUXOMAT | 92730 | EC000133 | EF014927 | false | 10.0
LUXOMAT | 92730 | EC000133 | EF008011 | 2.5 | 10.0
LUXOMAT | 92730 | EC000133 | EF003814 | 100 | 10.0
LUXOMAT | 92730 | EC000133 | EF003814 | 2000 | 10.0
LUXOMAT | 92730 | EC000133 | EF017675 | false | 10.0
LUXOMAT | 92730 | EC000133 | EF000416 | 50 | 10.0
LUXOMAT | 92730 | EC000133 | EF000416 | 60 | 10.0
LUXOMAT | 92730 | EC000133 | EF001503 | 3000 | 10.0
LUXOMAT | 92730 | EC000133 | EF000139 | EV006034 | 10.0
LUXOMAT | 92730 | EC000133 | EF003848 | true | 10.0
LUXOMAT | 92730 | EC000133 | EF003808 | false | 10.0
LUXOMAT | 92730 | EC000133 | EF000010 | EV004050 | 10.0
LUXOMAT | 92730 | EC000133 | EF011072 | false | 10.0
LUXOMAT | 92730 | EC000133 | EF003882 | 9010.0 | 10.0
LUXOMAT | 92730 | EC000133 | EF003843 | 24 | 10.0
LUXOMAT | 92730 | EC000133 | EF003920 | true | 10.0
LUXOMAT | 92730 | EC000133 | EF005624 | false | 10.0
LUXOMAT | 92730 | EC000133 | EF002386 | -25 | 10.0
LUXOMAT | 92730 | EC000133 | EF002386 | 50 | 10.0
LUXOMAT | 92730 | EC000133 | EF007575 | true | 10.0
LUXOMAT | 92730 | EC000133 | EF003890 | false | 10.0
LUXOMAT | 92730 | EC000133 | EF005474 | EV006405 | 10.0
LUXOMAT | 92730 | EC000133 | EF006243 | false | 10.0
LUXOMAT | 92730 | EC000133 | EF021180 | true | 10.0
LUXOMAT | 92730 | EC000133 | EF003858 | false | 10.0
LUXOMAT | 92730 | EC000133 | EF001198 | false | 10.0
LUXOMAT | 92730 | EC000133 | EF003894 | 3 | 10.0
LUXOMAT | 92730 | EC000133 | EF000187 | EV000460 | 10.0
LUXOMAT | 92730 | EC000133 | EF005036 | false | 10.0
LUXOMAT | 92730 | EC000133 | EF003898 | true | 10.0
LUXOMAT | 92730 | EC000133 | EF000025 | true | 10.0
LUXOMAT | 92730 | EC000133 | EF002169 | EV000139 | 10.0
LUXOMAT | 92730 | EC000133 | EF000147 | true | 10.0
LUXOMAT | 92730 | EC000133 | EF000664 | false | 10.0
LUXOMAT | 92730 | EC000133 | EF006569 | EV000146 | 10.0
LUXOMAT | 92730 | EC000133 | EF012569 | 32.0 | 10.0
LUXOMAT | 92730 | EC000133 | EF000193 | 0 | 10.0
LUXOMAT | 92730 | EC000133 | EF000194 | 0 | 10.0
LUXOMAT | 92730 | EC000133 | EF023790 | false | 10.0
LUXOMAT | 92730 | EC000133 | EF015953 | 300.0 | 10.0
LUXOMAT | 92730 | EC000133 | EF003429 | true | 10.0
LUXOMAT | 92730 | EC000133 | EF017674 | false | 10.0
LUXOMAT | 92730 | EC000133 | EF003904 | false | 10.0
LUXOMAT | 92730 | EC000133 | EF000551 | 124.0 | 10.0
LUXOMAT | 92730 | EC000133 | EF001323 | 12 | 10.0
LUXOMAT | 92730 | EC000133 | EF001322 | 8 | 10.0
LUXOMAT | 92730 | EC000133 | EF009568 | 450.0 | 10.0
LUXOMAT | 92730 | EC000133 | EF003863 | true | 10.0
LUXOMAT | 92730 | EC000133 | EF000040 | 85.0 | 10.0
LUXOMAT | 92730 | EC000133 | EF018697 | EV007611 | 10.0
LUXOMATnet | 92732 | EC000688 | EF003840 | 16 | 10.0
LUXOMATnet | 92732 | EC000688 | EF001504 | true | 10.0
LUXOMATnet | 92732 | EC000688 | EF000318 | 4 | 10.0
LUXOMATnet | 92732 | EC000688 | EF005950 | false | 10.0
LUXOMATnet | 92732 | EC000688 | EF001499 | false | 10.0
LUXOMATnet | 92732 | EC000688 | EF000003 | EV000383 | 10.0
LUXOMATnet | 92732 | EC000688 | EF003811 | EV000154 | 10.0
LUXOMATnet | 92732 | EC000688 | EF003866 | false | 10.0
LUXOMATnet | 92732 | EC000688 | EF009766 | false | 10.0
LUXOMATnet | 92732 | EC000688 | EF001501 | false | 10.0
LUXOMATnet | 92732 | EC000688 | EF008855 | false | 10.0
LUXOMATnet | 92732 | EC000688 | EF001500 | false | 10.0
LUXOMATnet | 92732 | EC000688 | EF003831 | false | 10.0
LUXOMATnet | 92732 | EC000688 | EF009466 | false | 10.0
LUXOMATnet | 92732 | EC000688 | EF003033 | EV000461 | 10.0
LUXOMATnet | 92732 | EC000688 | EF005474 | EV006405 | 10.0
LUXOMATnet | 92732 | EC000688 | EF003809 | false | 10.0
LUXOMAT | 92735 | EC000133 | EF000007 | EV000202 | 10.0
LUXOMAT | 92735 | EC000133 | EF003636 | 0 | 10.0
LUXOMAT | 92735 | EC000133 | EF001099 | false | 10.0
LUXOMAT | 92735 | EC000133 | EF000483 | false | 10.0
LUXOMAT | 92735 | EC000133 | EF001098 | true | 10.0
LUXOMAT | 92735 | EC000133 | EF006589 | 60 | 10.0
LUXOMAT | 92735 | EC000133 | EF001257 | EV000154 | 10.0
LUXOMAT | 92735 | EC000133 | EF003832 | false | 10.0
LUXOMAT | 92735 | EC000133 | EF003876 | true | 10.0
LUXOMAT | 92735 | EC000133 | EF000003 | EV000154 | 10.0
LUXOMAT | 92735 | EC000133 | EF001732 | 165 | 10.0
LUXOMAT | 92735 | EC000133 | EF004293 | EV006810 | 10.0
LUXOMAT | 92735 | EC000133 | EF005127 | 110.0 | 10.0
LUXOMAT | 92735 | EC000133 | EF005127 | 240.0 | 10.0
LUXOMAT | 92735 | EC000133 | EF006590 | 60 | 10.0
LUXOMAT | 92735 | EC000133 | EF014925 | false | 10.0
LUXOMAT | 92735 | EC000133 | EF006311 | false | 10.0
LUXOMAT | 92735 | EC000133 | EF014926 | false | 10.0
LUXOMAT | 92735 | EC000133 | EF014927 | false | 10.0
LUXOMAT | 92735 | EC000133 | EF008011 | 2.5 | 10.0
LUXOMAT | 92735 | EC000133 | EF003814 | 100 | 10.0
LUXOMAT | 92735 | EC000133 | EF003814 | 2000 | 10.0
LUXOMAT | 92735 | EC000133 | EF017675 | false | 10.0
LUXOMAT | 92735 | EC000133 | EF000416 | 50 | 10.0
LUXOMAT | 92735 | EC000133 | EF000416 | 60 | 10.0
LUXOMAT | 92735 | EC000133 | EF001503 | 3000 | 10.0
LUXOMAT | 92735 | EC000133 | EF000139 | EV006034 | 10.0
LUXOMAT | 92735 | EC000133 | EF003848 | true | 10.0
LUXOMAT | 92735 | EC000133 | EF003808 | false | 10.0
LUXOMAT | 92735 | EC000133 | EF000010 | EV004050 | 10.0
LUXOMAT | 92735 | EC000133 | EF011072 | false | 10.0
LUXOMAT | 92735 | EC000133 | EF003882 | 9010.0 | 10.0
LUXOMAT | 92735 | EC000133 | EF003843 | 24 | 10.0
LUXOMAT | 92735 | EC000133 | EF003920 | true | 10.0
LUXOMAT | 92735 | EC000133 | EF005624 | false | 10.0
LUXOMAT | 92735 | EC000133 | EF002386 | -25 | 10.0
LUXOMAT | 92735 | EC000133 | EF002386 | 50 | 10.0
LUXOMAT | 92735 | EC000133 | EF007575 | true | 10.0
LUXOMAT | 92735 | EC000133 | EF003890 | false | 10.0
LUXOMAT | 92735 | EC000133 | EF005474 | EV006405 | 10.0
LUXOMAT | 92735 | EC000133 | EF006243 | false | 10.0
LUXOMAT | 92735 | EC000133 | EF021180 | true | 10.0
LUXOMAT | 92735 | EC000133 | EF003858 | false | 10.0
LUXOMAT | 92735 | EC000133 | EF001198 | false | 10.0
LUXOMAT | 92735 | EC000133 | EF003894 | 3 | 10.0
LUXOMAT | 92735 | EC000133 | EF000187 | EV000460 | 10.0
LUXOMAT | 92735 | EC000133 | EF005036 | false | 10.0
LUXOMAT | 92735 | EC000133 | EF003898 | true | 10.0
LUXOMAT | 92735 | EC000133 | EF000025 | true | 10.0
LUXOMAT | 92735 | EC000133 | EF002169 | EV000139 | 10.0
LUXOMAT | 92735 | EC000133 | EF000147 | true | 10.0
LUXOMAT | 92735 | EC000133 | EF000664 | false | 10.0
LUXOMAT | 92735 | EC000133 | EF006569 | EV000146 | 10.0
LUXOMAT | 92735 | EC000133 | EF012569 | 32.0 | 10.0
LUXOMAT | 92735 | EC000133 | EF000193 | 0 | 10.0
LUXOMAT | 92735 | EC000133 | EF000194 | 0 | 10.0
LUXOMAT | 92735 | EC000133 | EF023790 | false | 10.0
LUXOMAT | 92735 | EC000133 | EF015953 | 300.0 | 10.0
LUXOMAT | 92735 | EC000133 | EF003429 | true | 10.0
LUXOMAT | 92735 | EC000133 | EF017674 | false | 10.0
LUXOMAT | 92735 | EC000133 | EF003904 | false | 10.0
LUXOMAT | 92735 | EC000133 | EF000551 | 117.0 | 10.0
LUXOMAT | 92735 | EC000133 | EF001323 | 12 | 10.0
LUXOMAT | 92735 | EC000133 | EF001322 | 8 | 10.0
LUXOMAT | 92735 | EC000133 | EF009568 | 450.0 | 10.0
LUXOMAT | 92735 | EC000133 | EF003863 | true | 10.0
LUXOMAT | 92735 | EC000133 | EF000040 | 100.0 | 10.0
LUXOMAT | 92735 | EC000133 | EF018697 | EV007611 | 10.0
LUXOMAT | 92740 | EC000133 | EF000007 | EV000202 | 10.0
LUXOMAT | 92740 | EC000133 | EF003636 | 0 | 10.0
LUXOMAT | 92740 | EC000133 | EF001099 | false | 10.0
LUXOMAT | 92740 | EC000133 | EF000483 | false | 10.0
LUXOMAT | 92740 | EC000133 | EF001098 | true | 10.0
LUXOMAT | 92740 | EC000133 | EF006589 | 60 | 10.0
LUXOMAT | 92740 | EC000133 | EF001257 | EV000154 | 10.0
LUXOMAT | 92740 | EC000133 | EF003832 | false | 10.0
LUXOMAT | 92740 | EC000133 | EF003876 | true | 10.0
LUXOMAT | 92740 | EC000133 | EF000003 | EV000384 | 10.0
LUXOMAT | 92740 | EC000133 | EF001732 | 165 | 10.0
LUXOMAT | 92740 | EC000133 | EF004293 | EV006810 | 10.0
LUXOMAT | 92740 | EC000133 | EF005127 | 110.0 | 10.0
LUXOMAT | 92740 | EC000133 | EF005127 | 240.0 | 10.0
LUXOMAT | 92740 | EC000133 | EF006590 | 90 | 10.0
LUXOMAT | 92740 | EC000133 | EF014925 | false | 10.0
LUXOMAT | 92740 | EC000133 | EF006311 | false | 10.0
LUXOMAT | 92740 | EC000133 | EF014926 | false | 10.0
LUXOMAT | 92740 | EC000133 | EF014927 | false | 10.0
LUXOMAT | 92740 | EC000133 | EF008011 | 2.5 | 10.0
LUXOMAT | 92740 | EC000133 | EF003814 | 100 | 10.0
LUXOMAT | 92740 | EC000133 | EF003814 | 2000 | 10.0
LUXOMAT | 92740 | EC000133 | EF017675 | false | 10.0
LUXOMAT | 92740 | EC000133 | EF000416 | 50 | 10.0
LUXOMAT | 92740 | EC000133 | EF000416 | 60 | 10.0
LUXOMAT | 92740 | EC000133 | EF001503 | 3000 | 10.0
LUXOMAT | 92740 | EC000133 | EF000139 | EV006034 | 10.0
LUXOMAT | 92740 | EC000133 | EF003848 | true | 10.0
LUXOMAT | 92740 | EC000133 | EF003808 | false | 10.0
LUXOMAT | 92740 | EC000133 | EF000010 | EV004050 | 10.0
LUXOMAT | 92740 | EC000133 | EF011072 | false | 10.0
LUXOMAT | 92740 | EC000133 | EF003882 | 9010.0 | 10.0
LUXOMAT | 92740 | EC000133 | EF003843 | 24 | 10.0
LUXOMAT | 92740 | EC000133 | EF003920 | true | 10.0
LUXOMAT | 92740 | EC000133 | EF005624 | false | 10.0
LUXOMAT | 92740 | EC000133 | EF002386 | -25 | 10.0
LUXOMAT | 92740 | EC000133 | EF002386 | 50 | 10.0
LUXOMAT | 92740 | EC000133 | EF007575 | true | 10.0
LUXOMAT | 92740 | EC000133 | EF003890 | false | 10.0
LUXOMAT | 92740 | EC000133 | EF005474 | EV006405 | 10.0
LUXOMAT | 92740 | EC000133 | EF006243 | false | 10.0
LUXOMAT | 92740 | EC000133 | EF021180 | true | 10.0
LUXOMAT | 92740 | EC000133 | EF003858 | true | 10.0
LUXOMAT | 92740 | EC000133 | EF001198 | false | 10.0
LUXOMAT | 92740 | EC000133 | EF003894 | 2 | 10.0
LUXOMAT | 92740 | EC000133 | EF000187 | EV000460 | 10.0
LUXOMAT | 92740 | EC000133 | EF005036 | false | 10.0
LUXOMAT | 92740 | EC000133 | EF003898 | true | 10.0
LUXOMAT | 92740 | EC000133 | EF000025 | true | 10.0
LUXOMAT | 92740 | EC000133 | EF002169 | EV000139 | 10.0
LUXOMAT | 92740 | EC000133 | EF000147 | true | 10.0
LUXOMAT | 92740 | EC000133 | EF000664 | false | 10.0
LUXOMAT | 92740 | EC000133 | EF006569 | EV000146 | 10.0
LUXOMAT | 92740 | EC000133 | EF012569 | 32.0 | 10.0
LUXOMAT | 92740 | EC000133 | EF000193 | 0 | 10.0
LUXOMAT | 92740 | EC000133 | EF000194 | 0 | 10.0
LUXOMAT | 92740 | EC000133 | EF023790 | false | 10.0
LUXOMAT | 92740 | EC000133 | EF015953 | 300.0 | 10.0
LUXOMAT | 92740 | EC000133 | EF003429 | true | 10.0
LUXOMAT | 92740 | EC000133 | EF017674 | false | 10.0
LUXOMAT | 92740 | EC000133 | EF003904 | false | 10.0
LUXOMAT | 92740 | EC000133 | EF000551 | 124.0 | 10.0
LUXOMAT | 92740 | EC000133 | EF001323 | 12 | 10.0
LUXOMAT | 92740 | EC000133 | EF001322 | 8 | 10.0
LUXOMAT | 92740 | EC000133 | EF009568 | 450.0 | 10.0
LUXOMAT | 92740 | EC000133 | EF000040 | 85.0 | 10.0
LUXOMAT | 92740 | EC000133 | EF018697 | EV007611 | 10.0
LUXOMAT | 92743 | EC001582 | EF000007 | EV000202 | 10.0
LUXOMAT | 92743 | EC001582 | EF003636 | 0 | 10.0
LUXOMAT | 92743 | EC001582 | EF001098 | true | 10.0
LUXOMAT | 92743 | EC001582 | EF006589 | 60 | 10.0
LUXOMAT | 92743 | EC001582 | EF001257 | EV000154 | 10.0
LUXOMAT | 92743 | EC001582 | EF001499 | false | 10.0
LUXOMAT | 92743 | EC001582 | EF003876 | true | 10.0
LUXOMAT | 92743 | EC001582 | EF000003 | EV000384 | 10.0
LUXOMAT | 92743 | EC001582 | EF003831 | false | 10.0
LUXOMAT | 92743 | EC001582 | EF009466 | false | 10.0
LUXOMAT | 92743 | EC001582 | EF006590 | 150 | 10.0
LUXOMAT | 92743 | EC001582 | EF006311 | false | 10.0
LUXOMAT | 92743 | EC001582 | EF008011 | 2.5 | 10.0
LUXOMAT | 92743 | EC001582 | EF017675 | false | 10.0
LUXOMAT | 92743 | EC001582 | EF000259 | 4 | 10.0
LUXOMAT | 92743 | EC001582 | EF000139 | EV006034 | 10.0
LUXOMAT | 92743 | EC001582 | EF001504 | true | 10.0
LUXOMAT | 92743 | EC001582 | EF000010 | EV004050 | 10.0
LUXOMAT | 92743 | EC001582 | EF004530 | true | 10.0
LUXOMAT | 92743 | EC001582 | EF003882 | 9010.0 | 10.0
LUXOMAT | 92743 | EC001582 | EF003843 | 24 | 10.0
LUXOMAT | 92743 | EC001582 | EF001501 | false | 10.0
LUXOMAT | 92743 | EC001582 | EF008855 | false | 10.0
LUXOMAT | 92743 | EC001582 | EF001500 | false | 10.0
LUXOMAT | 92743 | EC001582 | EF007575 | true | 10.0
LUXOMAT | 92743 | EC001582 | EF006243 | false | 10.0
LUXOMAT | 92743 | EC001582 | EF021180 | true | 10.0
LUXOMAT | 92743 | EC001582 | EF005036 | false | 10.0
LUXOMAT | 92743 | EC001582 | EF003898 | true | 10.0
LUXOMAT | 92743 | EC001582 | EF002169 | EV000139 | 10.0
LUXOMAT | 92743 | EC001582 | EF003811 | EV000154 | 10.0
LUXOMAT | 92743 | EC001582 | EF000147 | true | 10.0
LUXOMAT | 92743 | EC001582 | EF000664 | false | 10.0
LUXOMAT | 92743 | EC001582 | EF001313 | 2300 | 10.0
LUXOMAT | 92743 | EC001582 | EF006569 | EV000146 | 10.0
LUXOMAT | 92743 | EC001582 | EF016048 | false | 10.0
LUXOMAT | 92743 | EC001582 | EF017674 | false | 10.0
LUXOMAT | 92743 | EC001582 | EF006733 | false | 10.0
LUXOMAT | 92743 | EC001582 | EF000551 | 124.0 | 10.0
LUXOMAT | 92743 | EC001582 | EF001323 | 12 | 10.0
LUXOMAT | 92743 | EC001582 | EF001322 | 8 | 10.0
LUXOMAT | 92743 | EC001582 | EF007667 | false | 10.0
LUXOMAT | 92743 | EC001582 | EF000040 | 85.0 | 10.0
LUXOMAT | 92745 | EC000133 | EF000007 | EV000202 | 10.0
LUXOMAT | 92745 | EC000133 | EF003636 | 0 | 10.0
LUXOMAT | 92745 | EC000133 | EF001099 | false | 10.0
LUXOMAT | 92745 | EC000133 | EF000483 | false | 10.0
LUXOMAT | 92745 | EC000133 | EF001098 | true | 10.0
LUXOMAT | 92745 | EC000133 | EF006589 | 60 | 10.0
LUXOMAT | 92745 | EC000133 | EF001257 | EV000154 | 10.0
LUXOMAT | 92745 | EC000133 | EF003832 | false | 10.0
LUXOMAT | 92745 | EC000133 | EF003876 | true | 10.0
LUXOMAT | 92745 | EC000133 | EF000003 | EV000154 | 10.0
LUXOMAT | 92745 | EC000133 | EF001732 | 165 | 10.0
LUXOMAT | 92745 | EC000133 | EF004293 | EV006810 | 10.0
LUXOMAT | 92745 | EC000133 | EF005127 | 110.0 | 10.0
LUXOMAT | 92745 | EC000133 | EF005127 | 240.0 | 10.0
LUXOMAT | 92745 | EC000133 | EF006590 | 90 | 10.0
LUXOMAT | 92745 | EC000133 | EF014925 | false | 10.0
LUXOMAT | 92745 | EC000133 | EF006311 | false | 10.0
LUXOMAT | 92745 | EC000133 | EF014926 | false | 10.0
LUXOMAT | 92745 | EC000133 | EF014927 | false | 10.0
LUXOMAT | 92745 | EC000133 | EF008011 | 2.5 | 10.0
LUXOMAT | 92745 | EC000133 | EF003814 | 100 | 10.0
LUXOMAT | 92745 | EC000133 | EF003814 | 2000 | 10.0
LUXOMAT | 92745 | EC000133 | EF017675 | false | 10.0
LUXOMAT | 92745 | EC000133 | EF000416 | 50 | 10.0
LUXOMAT | 92745 | EC000133 | EF000416 | 60 | 10.0
LUXOMAT | 92745 | EC000133 | EF001503 | 3000 | 10.0
LUXOMAT | 92745 | EC000133 | EF000139 | EV006034 | 10.0
LUXOMAT | 92745 | EC000133 | EF003848 | true | 10.0
LUXOMAT | 92745 | EC000133 | EF003808 | false | 10.0
LUXOMAT | 92745 | EC000133 | EF000010 | EV004050 | 10.0
LUXOMAT | 92745 | EC000133 | EF011072 | false | 10.0
LUXOMAT | 92745 | EC000133 | EF003882 | 9010.0 | 10.0
LUXOMAT | 92745 | EC000133 | EF003843 | 24 | 10.0
LUXOMAT | 92745 | EC000133 | EF003920 | true | 10.0
LUXOMAT | 92745 | EC000133 | EF005624 | false | 10.0
LUXOMAT | 92745 | EC000133 | EF002386 | -25 | 10.0
LUXOMAT | 92745 | EC000133 | EF002386 | 50 | 10.0
LUXOMAT | 92745 | EC000133 | EF007575 | true | 10.0
LUXOMAT | 92745 | EC000133 | EF003890 | false | 10.0
LUXOMAT | 92745 | EC000133 | EF005474 | EV006405 | 10.0
LUXOMAT | 92745 | EC000133 | EF006243 | false | 10.0
LUXOMAT | 92745 | EC000133 | EF021180 | true | 10.0
LUXOMAT | 92745 | EC000133 | EF003858 | true | 10.0
LUXOMAT | 92745 | EC000133 | EF001198 | false | 10.0
LUXOMAT | 92745 | EC000133 | EF003894 | 2 | 10.0
LUXOMAT | 92745 | EC000133 | EF000187 | EV000460 | 10.0
LUXOMAT | 92745 | EC000133 | EF005036 | false | 10.0
LUXOMAT | 92745 | EC000133 | EF003898 | true | 10.0
LUXOMAT | 92745 | EC000133 | EF000025 | true | 10.0
LUXOMAT | 92745 | EC000133 | EF002169 | EV000139 | 10.0
LUXOMAT | 92745 | EC000133 | EF000147 | true | 10.0
LUXOMAT | 92745 | EC000133 | EF000664 | false | 10.0
LUXOMAT | 92745 | EC000133 | EF006569 | EV000146 | 10.0
LUXOMAT | 92745 | EC000133 | EF012569 | 32.0 | 10.0
LUXOMAT | 92745 | EC000133 | EF000193 | 0 | 10.0
LUXOMAT | 92745 | EC000133 | EF000194 | 0 | 10.0
LUXOMAT | 92745 | EC000133 | EF023790 | false | 10.0
LUXOMAT | 92745 | EC000133 | EF015953 | 300.0 | 10.0
LUXOMAT | 92745 | EC000133 | EF003429 | true | 10.0
LUXOMAT | 92745 | EC000133 | EF017674 | false | 10.0
LUXOMAT | 92745 | EC000133 | EF003904 | false | 10.0
LUXOMAT | 92745 | EC000133 | EF000551 | 117.0 | 10.0
LUXOMAT | 92745 | EC000133 | EF001323 | 12 | 10.0
LUXOMAT | 92745 | EC000133 | EF001322 | 8 | 10.0
LUXOMAT | 92745 | EC000133 | EF009568 | 450.0 | 10.0
LUXOMAT | 92745 | EC000133 | EF000040 | 100.0 | 10.0
LUXOMAT | 92745 | EC000133 | EF018697 | EV007611 | 10.0
LUXOMAT | 92746 | EC000133 | EF000007 | EV000202 | 10.0
LUXOMAT | 92746 | EC000133 | EF003636 | 0 | 10.0
LUXOMAT | 92746 | EC000133 | EF001099 | false | 10.0
LUXOMAT | 92746 | EC000133 | EF000483 | false | 10.0
LUXOMAT | 92746 | EC000133 | EF001098 | true | 10.0
LUXOMAT | 92746 | EC000133 | EF006589 | 15 | 10.0
LUXOMAT | 92746 | EC000133 | EF001257 | EV000154 | 10.0
LUXOMAT | 92746 | EC000133 | EF003832 | false | 10.0
LUXOMAT | 92746 | EC000133 | EF003876 | true | 10.0
LUXOMAT | 92746 | EC000133 | EF000003 | EV000154 | 10.0
LUXOMAT | 92746 | EC000133 | EF004293 | EV006810 | 10.0
LUXOMAT | 92746 | EC000133 | EF005127 | 110.0 | 10.0
LUXOMAT | 92746 | EC000133 | EF005127 | 240.0 | 10.0
LUXOMAT | 92746 | EC000133 | EF006590 | 30 | 10.0
LUXOMAT | 92746 | EC000133 | EF014925 | false | 10.0
LUXOMAT | 92746 | EC000133 | EF006311 | false | 10.0
LUXOMAT | 92746 | EC000133 | EF014926 | false | 10.0
LUXOMAT | 92746 | EC000133 | EF014927 | false | 10.0
LUXOMAT | 92746 | EC000133 | EF008011 | 2.5 | 10.0
LUXOMAT | 92746 | EC000133 | EF003814 | 20 | 10.0
LUXOMAT | 92746 | EC000133 | EF003814 | 2000 | 10.0
LUXOMAT | 92746 | EC000133 | EF017675 | false | 10.0
LUXOMAT | 92746 | EC000133 | EF000416 | 50 | 10.0
LUXOMAT | 92746 | EC000133 | EF000416 | 60 | 10.0
LUXOMAT | 92746 | EC000133 | EF001503 | 2300 | 10.0
LUXOMAT | 92746 | EC000133 | EF000139 | EV006034 | 10.0
LUXOMAT | 92746 | EC000133 | EF003848 | true | 10.0
LUXOMAT | 92746 | EC000133 | EF003808 | false | 10.0
LUXOMAT | 92746 | EC000133 | EF000010 | EV004050 | 10.0
LUXOMAT | 92746 | EC000133 | EF011072 | false | 10.0
LUXOMAT | 92746 | EC000133 | EF003882 | 9010.0 | 10.0
LUXOMAT | 92746 | EC000133 | EF003843 | 24 | 10.0
LUXOMAT | 92746 | EC000133 | EF003920 | true | 10.0
LUXOMAT | 92746 | EC000133 | EF005624 | false | 10.0
LUXOMAT | 92746 | EC000133 | EF002386 | -25 | 10.0
LUXOMAT | 92746 | EC000133 | EF002386 | 50 | 10.0
LUXOMAT | 92746 | EC000133 | EF007575 | true | 10.0
LUXOMAT | 92746 | EC000133 | EF003890 | false | 10.0
LUXOMAT | 92746 | EC000133 | EF005474 | EV006405 | 10.0
LUXOMAT | 92746 | EC000133 | EF006243 | false | 10.0
LUXOMAT | 92746 | EC000133 | EF021180 | true | 10.0
LUXOMAT | 92746 | EC000133 | EF003858 | false | 10.0
LUXOMAT | 92746 | EC000133 | EF001198 | false | 10.0
LUXOMAT | 92746 | EC000133 | EF003894 | 2 | 10.0
LUXOMAT | 92746 | EC000133 | EF000187 | EV000460 | 10.0
LUXOMAT | 92746 | EC000133 | EF005036 | false | 10.0
LUXOMAT | 92746 | EC000133 | EF003898 | true | 10.0
LUXOMAT | 92746 | EC000133 | EF000025 | true | 10.0
LUXOMAT | 92746 | EC000133 | EF002169 | EV000139 | 10.0
LUXOMAT | 92746 | EC000133 | EF000147 | true | 10.0
LUXOMAT | 92746 | EC000133 | EF000664 | false | 10.0
LUXOMAT | 92746 | EC000133 | EF006569 | EV000146 | 10.0
LUXOMAT | 92746 | EC000133 | EF012569 | 0 | 10.0
LUXOMAT | 92746 | EC000133 | EF000193 | 0 | 10.0
LUXOMAT | 92746 | EC000133 | EF000194 | 0 | 10.0
LUXOMAT | 92746 | EC000133 | EF023790 | false | 10.0
LUXOMAT | 92746 | EC000133 | EF015953 | 300.0 | 10.0
LUXOMAT | 92746 | EC000133 | EF003429 | true | 10.0
LUXOMAT | 92746 | EC000133 | EF017674 | false | 10.0
LUXOMAT | 92746 | EC000133 | EF003904 | false | 10.0
LUXOMAT | 92746 | EC000133 | EF000551 | 117.0 | 10.0
LUXOMAT | 92746 | EC000133 | EF001323 | 20 | 10.0
LUXOMAT | 92746 | EC000133 | EF009568 | 1200.0 | 10.0
LUXOMAT | 92746 | EC000133 | EF000040 | 100.0 | 10.0
LUXOMAT | 92746 | EC000133 | EF018697 | EV007611 | 10.0
LUXOMAT | 92751 | EC000133 | EF000007 | EV000202 | 10.0
LUXOMAT | 92751 | EC000133 | EF003636 | 0 | 10.0
LUXOMAT | 92751 | EC000133 | EF001099 | false | 10.0
LUXOMAT | 92751 | EC000133 | EF000483 | false | 10.0
LUXOMAT | 92751 | EC000133 | EF001098 | true | 10.0
LUXOMAT | 92751 | EC000133 | EF006589 | 60 | 10.0
LUXOMAT | 92751 | EC000133 | EF001257 | EV000154 | 10.0
LUXOMAT | 92751 | EC000133 | EF003832 | false | 10.0
LUXOMAT | 92751 | EC000133 | EF003876 | true | 10.0
LUXOMAT | 92751 | EC000133 | EF000003 | EV000384 | 10.0
LUXOMAT | 92751 | EC000133 | EF004293 | EV006810 | 10.0
LUXOMAT | 92751 | EC000133 | EF005127 | 110.0 | 10.0
LUXOMAT | 92751 | EC000133 | EF005127 | 240.0 | 10.0
LUXOMAT | 92751 | EC000133 | EF006590 | 60 | 10.0
LUXOMAT | 92751 | EC000133 | EF014925 | false | 10.0
LUXOMAT | 92751 | EC000133 | EF006311 | false | 10.0
LUXOMAT | 92751 | EC000133 | EF014926 | false | 10.0
LUXOMAT | 92751 | EC000133 | EF014927 | false | 10.0
LUXOMAT | 92751 | EC000133 | EF008011 | 2.5 | 10.0
LUXOMAT | 92751 | EC000133 | EF003814 | 100 | 10.0
LUXOMAT | 92751 | EC000133 | EF003814 | 2000 | 10.0
LUXOMAT | 92751 | EC000133 | EF017675 | false | 10.0
LUXOMAT | 92751 | EC000133 | EF000416 | 50 | 10.0
LUXOMAT | 92751 | EC000133 | EF000416 | 60 | 10.0
LUXOMAT | 92751 | EC000133 | EF000139 | EV006034 | 10.0
LUXOMAT | 92751 | EC000133 | EF003848 | true | 10.0
LUXOMAT | 92751 | EC000133 | EF003808 | false | 10.0
LUXOMAT | 92751 | EC000133 | EF000010 | EV004050 | 10.0
LUXOMAT | 92751 | EC000133 | EF011072 | false | 10.0
LUXOMAT | 92751 | EC000133 | EF003882 | 9010 | 10.0
LUXOMAT | 92751 | EC000133 | EF003843 | 24 | 10.0
LUXOMAT | 92751 | EC000133 | EF003920 | true | 10.0
LUXOMAT | 92751 | EC000133 | EF005624 | false | 10.0
LUXOMAT | 92751 | EC000133 | EF002386 | -25 | 10.0
LUXOMAT | 92751 | EC000133 | EF002386 | 50 | 10.0
LUXOMAT | 92751 | EC000133 | EF007575 | true | 10.0
LUXOMAT | 92751 | EC000133 | EF003890 | false | 10.0
LUXOMAT | 92751 | EC000133 | EF005474 | EV006405 | 10.0
LUXOMAT | 92751 | EC000133 | EF006243 | false | 10.0
LUXOMAT | 92751 | EC000133 | EF021180 | true | 10.0
LUXOMAT | 92751 | EC000133 | EF003858 | true | 10.0
LUXOMAT | 92751 | EC000133 | EF001198 | false | 10.0
LUXOMAT | 92751 | EC000133 | EF003894 | 6 | 10.0
LUXOMAT | 92751 | EC000133 | EF000187 | EV000460 | 10.0
LUXOMAT | 92751 | EC000133 | EF005036 | false | 10.0
LUXOMAT | 92751 | EC000133 | EF003898 | true | 10.0
LUXOMAT | 92751 | EC000133 | EF000025 | true | 10.0
LUXOMAT | 92751 | EC000133 | EF002169 | EV000139 | 10.0
LUXOMAT | 92751 | EC000133 | EF000147 | true | 10.0
LUXOMAT | 92751 | EC000133 | EF000664 | false | 10.0
LUXOMAT | 92751 | EC000133 | EF006569 | EV000146 | 10.0
LUXOMAT | 92751 | EC000133 | EF012569 | 32.0 | 10.0
LUXOMAT | 92751 | EC000133 | EF000193 | 0 | 10.0
LUXOMAT | 92751 | EC000133 | EF000194 | 0 | 10.0
LUXOMAT | 92751 | EC000133 | EF023790 | false | 10.0
LUXOMAT | 92751 | EC000133 | EF003429 | true | 10.0
LUXOMAT | 92751 | EC000133 | EF017674 | false | 10.0
LUXOMAT | 92751 | EC000133 | EF003904 | false | 10.0
LUXOMAT | 92751 | EC000133 | EF000551 | 124.0 | 10.0
LUXOMAT | 92751 | EC000133 | EF001323 | 12 | 10.0
LUXOMAT | 92751 | EC000133 | EF001322 | 8 | 10.0
LUXOMAT | 92751 | EC000133 | EF009568 | 450.0 | 10.0
LUXOMAT | 92751 | EC000133 | EF003863 | true | 10.0
LUXOMAT | 92751 | EC000133 | EF000040 | 85.0 | 10.0
LUXOMAT | 92751 | EC000133 | EF018697 | EV007611 | 10.0
LUXOMAT | 92754 | EC001580 | EF000215 | EV006399 | 10.0
LUXOMAT | 92754 | EC001580 | EF000007 | EV000154 | 10.0
LUXOMAT | 92756 | EC000133 | EF000007 | EV000202 | 10.0
LUXOMAT | 92756 | EC000133 | EF003636 | 0 | 10.0
LUXOMAT | 92756 | EC000133 | EF001099 | false | 10.0
LUXOMAT | 92756 | EC000133 | EF000483 | false | 10.0
LUXOMAT | 92756 | EC000133 | EF001098 | true | 10.0
LUXOMAT | 92756 | EC000133 | EF006589 | 60 | 10.0
LUXOMAT | 92756 | EC000133 | EF001257 | EV000154 | 10.0
LUXOMAT | 92756 | EC000133 | EF003832 | false | 10.0
LUXOMAT | 92756 | EC000133 | EF003876 | true | 10.0
LUXOMAT | 92756 | EC000133 | EF000003 | EV000154 | 10.0
LUXOMAT | 92756 | EC000133 | EF004293 | EV006810 | 10.0
LUXOMAT | 92756 | EC000133 | EF005127 | 110.0 | 10.0
LUXOMAT | 92756 | EC000133 | EF005127 | 240.0 | 10.0
LUXOMAT | 92756 | EC000133 | EF006590 | 60 | 10.0
LUXOMAT | 92756 | EC000133 | EF014925 | false | 10.0
LUXOMAT | 92756 | EC000133 | EF006311 | false | 10.0
LUXOMAT | 92756 | EC000133 | EF014926 | false | 10.0
LUXOMAT | 92756 | EC000133 | EF014927 | false | 10.0
LUXOMAT | 92756 | EC000133 | EF008011 | 2.5 | 10.0
LUXOMAT | 92756 | EC000133 | EF003814 | 100 | 10.0
LUXOMAT | 92756 | EC000133 | EF003814 | 2000 | 10.0
LUXOMAT | 92756 | EC000133 | EF017675 | false | 10.0
LUXOMAT | 92756 | EC000133 | EF000416 | 50 | 10.0
LUXOMAT | 92756 | EC000133 | EF000416 | 60 | 10.0
LUXOMAT | 92756 | EC000133 | EF000139 | EV006034 | 10.0
LUXOMAT | 92756 | EC000133 | EF003848 | true | 10.0
LUXOMAT | 92756 | EC000133 | EF003808 | false | 10.0
LUXOMAT | 92756 | EC000133 | EF000010 | EV004050 | 10.0
LUXOMAT | 92756 | EC000133 | EF011072 | false | 10.0
LUXOMAT | 92756 | EC000133 | EF003882 | 9010 | 10.0
LUXOMAT | 92756 | EC000133 | EF003843 | 24 | 10.0
LUXOMAT | 92756 | EC000133 | EF003920 | true | 10.0
LUXOMAT | 92756 | EC000133 | EF005624 | false | 10.0
LUXOMAT | 92756 | EC000133 | EF002386 | -25 | 10.0
LUXOMAT | 92756 | EC000133 | EF002386 | 50 | 10.0
LUXOMAT | 92756 | EC000133 | EF007575 | true | 10.0
LUXOMAT | 92756 | EC000133 | EF003890 | false | 10.0
LUXOMAT | 92756 | EC000133 | EF005474 | EV006405 | 10.0
LUXOMAT | 92756 | EC000133 | EF006243 | false | 10.0
LUXOMAT | 92756 | EC000133 | EF021180 | true | 10.0
LUXOMAT | 92756 | EC000133 | EF003858 | true | 10.0
LUXOMAT | 92756 | EC000133 | EF001198 | false | 10.0
LUXOMAT | 92756 | EC000133 | EF003894 | 6 | 10.0
LUXOMAT | 92756 | EC000133 | EF000187 | EV000460 | 10.0
LUXOMAT | 92756 | EC000133 | EF005036 | false | 10.0
LUXOMAT | 92756 | EC000133 | EF003898 | true | 10.0
LUXOMAT | 92756 | EC000133 | EF000025 | true | 10.0
LUXOMAT | 92756 | EC000133 | EF002169 | EV000139 | 10.0
LUXOMAT | 92756 | EC000133 | EF000147 | true | 10.0
LUXOMAT | 92756 | EC000133 | EF000664 | false | 10.0
LUXOMAT | 92756 | EC000133 | EF006569 | EV000146 | 10.0
LUXOMAT | 92756 | EC000133 | EF012569 | 32.0 | 10.0
LUXOMAT | 92756 | EC000133 | EF000193 | 0 | 10.0
LUXOMAT | 92756 | EC000133 | EF000194 | 0 | 10.0
LUXOMAT | 92756 | EC000133 | EF023790 | false | 10.0
LUXOMAT | 92756 | EC000133 | EF003429 | true | 10.0
LUXOMAT | 92756 | EC000133 | EF017674 | false | 10.0
LUXOMAT | 92756 | EC000133 | EF003904 | false | 10.0
LUXOMAT | 92756 | EC000133 | EF000551 | 117.0 | 10.0
LUXOMAT | 92756 | EC000133 | EF001323 | 12 | 10.0
LUXOMAT | 92756 | EC000133 | EF001322 | 8 | 10.0
LUXOMAT | 92756 | EC000133 | EF009568 | 450.0 | 10.0
LUXOMAT | 92756 | EC000133 | EF003863 | true | 10.0
LUXOMAT | 92756 | EC000133 | EF000040 | 100.0 | 10.0
LUXOMAT | 92756 | EC000133 | EF018697 | EV007611 | 10.0
LUXOMAT | 92759 | EC001582 | EF000007 | EV000202 | 10.0
LUXOMAT | 92759 | EC001582 | EF003636 | 0 | 10.0
LUXOMAT | 92759 | EC001582 | EF001098 | true | 10.0
LUXOMAT | 92759 | EC001582 | EF006589 | 1 | 10.0
LUXOMAT | 92759 | EC001582 | EF001257 | EV000154 | 10.0
LUXOMAT | 92759 | EC001582 | EF001499 | false | 10.0
LUXOMAT | 92759 | EC001582 | EF003876 | false | 10.0
LUXOMAT | 92759 | EC001582 | EF000003 | EV000384 | 10.0
LUXOMAT | 92759 | EC001582 | EF003831 | false | 10.0
LUXOMAT | 92759 | EC001582 | EF009466 | false | 10.0
LUXOMAT | 92759 | EC001582 | EF006590 | 1 | 10.0
LUXOMAT | 92759 | EC001582 | EF006311 | false | 10.0
LUXOMAT | 92759 | EC001582 | EF008011 | 2.5 | 10.0
LUXOMAT | 92759 | EC001582 | EF017675 | false | 10.0
LUXOMAT | 92759 | EC001582 | EF000259 | 1 | 10.0
LUXOMAT | 92759 | EC001582 | EF000139 | EV006034 | 10.0
LUXOMAT | 92759 | EC001582 | EF001504 | true | 10.0
LUXOMAT | 92759 | EC001582 | EF000010 | EV004048 | 10.0
LUXOMAT | 92759 | EC001582 | EF004530 | false | 10.0
LUXOMAT | 92759 | EC001582 | EF003882 | 9010.0 | 10.0
LUXOMAT | 92759 | EC001582 | EF003843 | 24 | 10.0
LUXOMAT | 92759 | EC001582 | EF001501 | false | 10.0
LUXOMAT | 92759 | EC001582 | EF008855 | false | 10.0
LUXOMAT | 92759 | EC001582 | EF001500 | false | 10.0
LUXOMAT | 92759 | EC001582 | EF007575 | false | 10.0
LUXOMAT | 92759 | EC001582 | EF006243 | false | 10.0
LUXOMAT | 92759 | EC001582 | EF021180 | true | 10.0
LUXOMAT | 92759 | EC001582 | EF005036 | false | 10.0
LUXOMAT | 92759 | EC001582 | EF003898 | false | 10.0
LUXOMAT | 92759 | EC001582 | EF002169 | EV000139 | 10.0
LUXOMAT | 92759 | EC001582 | EF003811 | EV000154 | 10.0
LUXOMAT | 92759 | EC001582 | EF000147 | true | 10.0
LUXOMAT | 92759 | EC001582 | EF000664 | false | 10.0
LUXOMAT | 92759 | EC001582 | EF006569 | EV000146 | 10.0
LUXOMAT | 92759 | EC001582 | EF016048 | false | 10.0
LUXOMAT | 92759 | EC001582 | EF017674 | false | 10.0
LUXOMAT | 92759 | EC001582 | EF006733 | true | 10.0
LUXOMAT | 92759 | EC001582 | EF000551 | 103.0 | 10.0
LUXOMAT | 92759 | EC001582 | EF001323 | 12 | 10.0
LUXOMAT | 92759 | EC001582 | EF001322 | 4 | 10.0
LUXOMAT | 92759 | EC001582 | EF007667 | false | 10.0
LUXOMAT | 92759 | EC001582 | EF000040 | 76.0 | 10.0
LUXOMAT | 92760 | EC000133 | EF000007 | EV000202 | 10.0
LUXOMAT | 92760 | EC000133 | EF003636 | 0 | 10.0
LUXOMAT | 92760 | EC000133 | EF001099 | false | 10.0
LUXOMAT | 92760 | EC000133 | EF000483 | false | 10.0
LUXOMAT | 92760 | EC000133 | EF001098 | true | 10.0
LUXOMAT | 92760 | EC000133 | EF006589 | 15 | 10.0
LUXOMAT | 92760 | EC000133 | EF001257 | EV000154 | 10.0
LUXOMAT | 92760 | EC000133 | EF003832 | false | 10.0
LUXOMAT | 92760 | EC000133 | EF003876 | true | 10.0
LUXOMAT | 92760 | EC000133 | EF000003 | EV000154 | 10.0
LUXOMAT | 92760 | EC000133 | EF001732 | 165 | 10.0
LUXOMAT | 92760 | EC000133 | EF004293 | EV006810 | 10.0
LUXOMAT | 92760 | EC000133 | EF005127 | 110.0 | 10.0
LUXOMAT | 92760 | EC000133 | EF005127 | 240.0 | 10.0
LUXOMAT | 92760 | EC000133 | EF006590 | 60 | 10.0
LUXOMAT | 92760 | EC000133 | EF014925 | false | 10.0
LUXOMAT | 92760 | EC000133 | EF006311 | false | 10.0
LUXOMAT | 92760 | EC000133 | EF014926 | false | 10.0
LUXOMAT | 92760 | EC000133 | EF014927 | false | 10.0
LUXOMAT | 92760 | EC000133 | EF008011 | 2.5 | 10.0
LUXOMAT | 92760 | EC000133 | EF003814 | 20 | 10.0
LUXOMAT | 92760 | EC000133 | EF003814 | 2000 | 10.0
LUXOMAT | 92760 | EC000133 | EF017675 | false | 10.0
LUXOMAT | 92760 | EC000133 | EF000416 | 50 | 10.0
LUXOMAT | 92760 | EC000133 | EF000416 | 60 | 10.0
LUXOMAT | 92760 | EC000133 | EF001503 | 2300 | 10.0
LUXOMAT | 92760 | EC000133 | EF000139 | EV006034 | 10.0
LUXOMAT | 92760 | EC000133 | EF003848 | true | 10.0
LUXOMAT | 92760 | EC000133 | EF003808 | false | 10.0
LUXOMAT | 92760 | EC000133 | EF000010 | EV004050 | 10.0
LUXOMAT | 92760 | EC000133 | EF011072 | false | 10.0
LUXOMAT | 92760 | EC000133 | EF003882 | 9010.0 | 10.0
LUXOMAT | 92760 | EC000133 | EF003843 | 24 | 10.0
LUXOMAT | 92760 | EC000133 | EF003920 | true | 10.0
LUXOMAT | 92760 | EC000133 | EF005624 | false | 10.0
LUXOMAT | 92760 | EC000133 | EF002386 | -25 | 10.0
LUXOMAT | 92760 | EC000133 | EF002386 | 50 | 10.0
LUXOMAT | 92760 | EC000133 | EF007575 | true | 10.0
LUXOMAT | 92760 | EC000133 | EF003890 | false | 10.0
LUXOMAT | 92760 | EC000133 | EF005474 | EV006405 | 10.0
LUXOMAT | 92760 | EC000133 | EF006243 | false | 10.0
LUXOMAT | 92760 | EC000133 | EF021180 | true | 10.0
LUXOMAT | 92760 | EC000133 | EF003858 | false | 10.0
LUXOMAT | 92760 | EC000133 | EF001198 | false | 10.0
LUXOMAT | 92760 | EC000133 | EF003894 | 6 | 10.0
LUXOMAT | 92760 | EC000133 | EF000187 | EV000460 | 10.0
LUXOMAT | 92760 | EC000133 | EF005036 | false | 10.0
LUXOMAT | 92760 | EC000133 | EF003898 | true | 10.0
LUXOMAT | 92760 | EC000133 | EF000025 | true | 10.0
LUXOMAT | 92760 | EC000133 | EF002169 | EV000139 | 10.0
LUXOMAT | 92760 | EC000133 | EF000147 | true | 10.0
LUXOMAT | 92760 | EC000133 | EF000664 | false | 10.0
LUXOMAT | 92760 | EC000133 | EF006569 | EV000146 | 10.0
LUXOMAT | 92760 | EC000133 | EF012569 | 50.0 | 10.0
LUXOMAT | 92760 | EC000133 | EF000193 | 0 | 10.0
LUXOMAT | 92760 | EC000133 | EF000194 | 0 | 10.0
LUXOMAT | 92760 | EC000133 | EF023790 | false | 10.0
LUXOMAT | 92760 | EC000133 | EF015953 | 300.0 | 10.0
LUXOMAT | 92760 | EC000133 | EF003429 | true | 10.0
LUXOMAT | 92760 | EC000133 | EF017674 | false | 10.0
LUXOMAT | 92760 | EC000133 | EF003904 | false | 10.0
LUXOMAT | 92760 | EC000133 | EF000551 | 117.0 | 10.0
LUXOMAT | 92760 | EC000133 | EF001323 | 12 | 10.0
LUXOMAT | 92760 | EC000133 | EF001322 | 9 | 10.0
LUXOMAT | 92760 | EC000133 | EF009568 | 450.0 | 10.0
LUXOMAT | 92760 | EC000133 | EF000040 | 100.0 | 10.0
LUXOMAT | 92760 | EC000133 | EF018697 | EV007611 | 10.0
LUXOMAT | 92761 | EC000133 | EF000007 | EV000202 | 10.0
LUXOMAT | 92761 | EC000133 | EF003636 | 0 | 10.0
LUXOMAT | 92761 | EC000133 | EF001099 | false | 10.0
LUXOMAT | 92761 | EC000133 | EF000483 | false | 10.0
LUXOMAT | 92761 | EC000133 | EF001098 | true | 10.0
LUXOMAT | 92761 | EC000133 | EF006589 | 15 | 10.0
LUXOMAT | 92761 | EC000133 | EF001257 | EV000154 | 10.0
LUXOMAT | 92761 | EC000133 | EF003832 | false | 10.0
LUXOMAT | 92761 | EC000133 | EF003876 | true | 10.0
LUXOMAT | 92761 | EC000133 | EF000003 | EV000154 | 10.0
LUXOMAT | 92761 | EC000133 | EF001732 | 165 | 10.0
LUXOMAT | 92761 | EC000133 | EF004293 | EV006810 | 10.0
LUXOMAT | 92761 | EC000133 | EF005127 | 110.0 | 10.0
LUXOMAT | 92761 | EC000133 | EF005127 | 240.0 | 10.0
LUXOMAT | 92761 | EC000133 | EF006590 | 60 | 10.0
LUXOMAT | 92761 | EC000133 | EF014925 | false | 10.0
LUXOMAT | 92761 | EC000133 | EF006311 | false | 10.0
LUXOMAT | 92761 | EC000133 | EF014926 | false | 10.0
LUXOMAT | 92761 | EC000133 | EF014927 | false | 10.0
LUXOMAT | 92761 | EC000133 | EF008011 | 2.5 | 10.0
LUXOMAT | 92761 | EC000133 | EF003814 | 20 | 10.0
LUXOMAT | 92761 | EC000133 | EF003814 | 2000 | 10.0
LUXOMAT | 92761 | EC000133 | EF017675 | false | 10.0
LUXOMAT | 92761 | EC000133 | EF000416 | 50 | 10.0
LUXOMAT | 92761 | EC000133 | EF000416 | 60 | 10.0
LUXOMAT | 92761 | EC000133 | EF001503 | 2300 | 10.0
LUXOMAT | 92761 | EC000133 | EF000139 | EV006034 | 10.0
LUXOMAT | 92761 | EC000133 | EF003848 | true | 10.0
LUXOMAT | 92761 | EC000133 | EF003808 | false | 10.0
LUXOMAT | 92761 | EC000133 | EF000010 | EV004050 | 10.0
LUXOMAT | 92761 | EC000133 | EF011072 | false | 10.0
LUXOMAT | 92761 | EC000133 | EF003882 | 9010.0 | 10.0
LUXOMAT | 92761 | EC000133 | EF003843 | 24 | 10.0
LUXOMAT | 92761 | EC000133 | EF003920 | true | 10.0
LUXOMAT | 92761 | EC000133 | EF005624 | false | 10.0
LUXOMAT | 92761 | EC000133 | EF002386 | -25 | 10.0
LUXOMAT | 92761 | EC000133 | EF002386 | 50 | 10.0
LUXOMAT | 92761 | EC000133 | EF007575 | true | 10.0
LUXOMAT | 92761 | EC000133 | EF003890 | false | 10.0
LUXOMAT | 92761 | EC000133 | EF005474 | EV006405 | 10.0
LUXOMAT | 92761 | EC000133 | EF006243 | false | 10.0
LUXOMAT | 92761 | EC000133 | EF021180 | true | 10.0
LUXOMAT | 92761 | EC000133 | EF003858 | false | 10.0
LUXOMAT | 92761 | EC000133 | EF001198 | false | 10.0
LUXOMAT | 92761 | EC000133 | EF003894 | 6 | 10.0
LUXOMAT | 92761 | EC000133 | EF000187 | EV000460 | 10.0
LUXOMAT | 92761 | EC000133 | EF005036 | false | 10.0
LUXOMAT | 92761 | EC000133 | EF003898 | true | 10.0
LUXOMAT | 92761 | EC000133 | EF000025 | true | 10.0
LUXOMAT | 92761 | EC000133 | EF002169 | EV000139 | 10.0
LUXOMAT | 92761 | EC000133 | EF000147 | true | 10.0
LUXOMAT | 92761 | EC000133 | EF000664 | false | 10.0
LUXOMAT | 92761 | EC000133 | EF006569 | EV000146 | 10.0
LUXOMAT | 92761 | EC000133 | EF012569 | 50.0 | 10.0
LUXOMAT | 92761 | EC000133 | EF000193 | 0 | 10.0
LUXOMAT | 92761 | EC000133 | EF000194 | 0 | 10.0
LUXOMAT | 92761 | EC000133 | EF023790 | false | 10.0
LUXOMAT | 92761 | EC000133 | EF015953 | 300.0 | 10.0
LUXOMAT | 92761 | EC000133 | EF003429 | true | 10.0
LUXOMAT | 92761 | EC000133 | EF017674 | false | 10.0
LUXOMAT | 92761 | EC000133 | EF003904 | false | 10.0
LUXOMAT | 92761 | EC000133 | EF000551 | 124.0 | 10.0
LUXOMAT | 92761 | EC000133 | EF001323 | 12 | 10.0
LUXOMAT | 92761 | EC000133 | EF001322 | 9 | 10.0
LUXOMAT | 92761 | EC000133 | EF009568 | 450.0 | 10.0
LUXOMAT | 92761 | EC000133 | EF000040 | 85.0 | 10.0
LUXOMAT | 92761 | EC000133 | EF018697 | EV007611 | 10.0
LUXOMAT | 92833 | EC001580 | EF000215 | EV000154 | 10.0
LUXOMAT | 92833 | EC001580 | EF000007 | EV000202 | 10.0
LUXOMAT | 92833 | EC001580 | EF013236 | true | 10.0
LUXOMAT | 92833 | EC001580 | EF013237 | false | 10.0
LUXOMATnet | 92846 | EC000675 | EF001315 | 120 | 10.0
LUXOMATnet | 92846 | EC000675 | EF001518 | false | 10.0
LUXOMATnet | 92846 | EC000675 | EF005950 | true | 10.0
LUXOMATnet | 92846 | EC000675 | EF001499 | false | 10.0
LUXOMATnet | 92846 | EC000675 | EF000003 | EV000154 | 10.0
LUXOMATnet | 92846 | EC000675 | EF003811 | EV000154 | 10.0
LUXOMATnet | 92846 | EC000675 | EF001501 | false | 10.0
LUXOMATnet | 92846 | EC000675 | EF008855 | false | 10.0
LUXOMATnet | 92846 | EC000675 | EF000873 | 1 | 10.0
LUXOMATnet | 92846 | EC000675 | EF001500 | false | 10.0
LUXOMATnet | 92846 | EC000675 | EF003831 | false | 10.0
LUXOMATnet | 92846 | EC000675 | EF001470 | 16 | 10.0
LUXOMAT | 92851 | EC001580 | EF000215 | EV006399 | 10.0
LUXOMAT | 92851 | EC001580 | EF000007 | EV000154 | 10.0
LUXOMAT | 92851 | EC001580 | EF013236 | true | 10.0
LUXOMAT | 92851 | EC001580 | EF013237 | false | 10.0
LUXOMATnet | 92892 | EC001582 | EF000008 | 70.0 | 10.0
LUXOMATnet | 92892 | EC001582 | EF003636 | 0 | 10.0
LUXOMATnet | 92892 | EC001582 | EF001098 | true | 10.0
LUXOMATnet | 92892 | EC001582 | EF006589 | 1 | 10.0
LUXOMATnet | 92892 | EC001582 | EF001499 | true | 10.0
LUXOMATnet | 92892 | EC001582 | EF003876 | true | 10.0
LUXOMATnet | 92892 | EC001582 | EF000003 | EV000383 | 10.0
LUXOMATnet | 92892 | EC001582 | EF000049 | 70.0 | 10.0
LUXOMATnet | 92892 | EC001582 | EF003831 | false | 10.0
LUXOMATnet | 92892 | EC001582 | EF006590 | 1440 | 10.0
LUXOMATnet | 92892 | EC001582 | EF006311 | true | 10.0
LUXOMATnet | 92892 | EC001582 | EF008011 | 1.1000000000000001 | 10.0
LUXOMATnet | 92892 | EC001582 | EF017675 | false | 10.0
LUXOMATnet | 92892 | EC001582 | EF001504 | false | 10.0
LUXOMATnet | 92892 | EC001582 | EF000010 | EV004050 | 10.0
LUXOMATnet | 92892 | EC001582 | EF004530 | false | 10.0
LUXOMATnet | 92892 | EC001582 | EF003843 | 10 | 10.0
LUXOMATnet | 92892 | EC001582 | EF001501 | false | 10.0
LUXOMATnet | 92892 | EC001582 | EF008855 | false | 10.0
LUXOMATnet | 92892 | EC001582 | EF001500 | false | 10.0
LUXOMATnet | 92892 | EC001582 | EF007575 | true | 10.0
LUXOMATnet | 92892 | EC001582 | EF006243 | false | 10.0
LUXOMATnet | 92892 | EC001582 | EF021180 | false | 10.0
LUXOMATnet | 92892 | EC001582 | EF005036 | false | 10.0
LUXOMATnet | 92892 | EC001582 | EF003898 | false | 10.0
LUXOMATnet | 92892 | EC001582 | EF000147 | false | 10.0
LUXOMATnet | 92892 | EC001582 | EF000664 | true | 10.0
LUXOMATnet | 92892 | EC001582 | EF016048 | false | 10.0
LUXOMATnet | 92892 | EC001582 | EF017674 | false | 10.0
LUXOMATnet | 92892 | EC001582 | EF006733 | true | 10.0
LUXOMATnet | 92892 | EC001582 | EF001323 | 10 | 10.0
LUXOMATnet | 92892 | EC001582 | EF000040 | 61.0 | 10.0
LUXOMAT | 92900 | EC000133 | EF000007 | EV000202 | 10.0
LUXOMAT | 92900 | EC000133 | EF003636 | 0 | 10.0
LUXOMAT | 92900 | EC000133 | EF001099 | false | 10.0
LUXOMAT | 92900 | EC000133 | EF000483 | false | 10.0
LUXOMAT | 92900 | EC000133 | EF001098 | true | 10.0
LUXOMAT | 92900 | EC000133 | EF006589 | 300 | 10.0
LUXOMAT | 92900 | EC000133 | EF001257 | EV000154 | 10.0
LUXOMAT | 92900 | EC000133 | EF003832 | false | 10.0
LUXOMAT | 92900 | EC000133 | EF003876 | true | 10.0
LUXOMAT | 92900 | EC000133 | EF000003 | EV000154 | 10.0
LUXOMAT | 92900 | EC000133 | EF001732 | 165 | 10.0
LUXOMAT | 92900 | EC000133 | EF004293 | EV006809 | 10.0
LUXOMAT | 92900 | EC000133 | EF005127 | 110.0 | 10.0
LUXOMAT | 92900 | EC000133 | EF005127 | 240.0 | 10.0
LUXOMAT | 92900 | EC000133 | EF006590 | 30 | 10.0
LUXOMAT | 92900 | EC000133 | EF014925 | false | 10.0
LUXOMAT | 92900 | EC000133 | EF006311 | false | 10.0
LUXOMAT | 92900 | EC000133 | EF014926 | false | 10.0
LUXOMAT | 92900 | EC000133 | EF014927 | false | 10.0
LUXOMAT | 92900 | EC000133 | EF008011 | 2.5 | 10.0
LUXOMAT | 92900 | EC000133 | EF003814 | 20 | 10.0
LUXOMAT | 92900 | EC000133 | EF003814 | 1000 | 10.0
LUXOMAT | 92900 | EC000133 | EF017675 | false | 10.0
LUXOMAT | 92900 | EC000133 | EF000416 | 50 | 10.0
LUXOMAT | 92900 | EC000133 | EF000416 | 60 | 10.0
LUXOMAT | 92900 | EC000133 | EF001503 | 2300 | 10.0
LUXOMAT | 92900 | EC000133 | EF000139 | EV006034 | 10.0
LUXOMAT | 92900 | EC000133 | EF003848 | true | 10.0
LUXOMAT | 92900 | EC000133 | EF003808 | false | 10.0
LUXOMAT | 92900 | EC000133 | EF000010 | EV004050 | 10.0
LUXOMAT | 92900 | EC000133 | EF011072 | false | 10.0
LUXOMAT | 92900 | EC000133 | EF003882 | 9010.0 | 10.0
LUXOMAT | 92900 | EC000133 | EF003843 | 10 | 10.0
LUXOMAT | 92900 | EC000133 | EF003920 | false | 10.0
LUXOMAT | 92900 | EC000133 | EF005624 | false | 10.0
LUXOMAT | 92900 | EC000133 | EF002386 | -25 | 10.0
LUXOMAT | 92900 | EC000133 | EF002386 | 50 | 10.0
LUXOMAT | 92900 | EC000133 | EF007575 | true | 10.0
LUXOMAT | 92900 | EC000133 | EF003890 | false | 10.0
LUXOMAT | 92900 | EC000133 | EF005474 | EV006405 | 10.0
LUXOMAT | 92900 | EC000133 | EF006243 | false | 10.0
LUXOMAT | 92900 | EC000133 | EF021180 | true | 10.0
LUXOMAT | 92900 | EC000133 | EF003858 | false | 10.0
LUXOMAT | 92900 | EC000133 | EF001198 | false | 10.0
LUXOMAT | 92900 | EC000133 | EF003894 | 2 | 10.0
LUXOMAT | 92900 | EC000133 | EF000187 | EV000460 | 10.0
LUXOMAT | 92900 | EC000133 | EF005036 | false | 10.0
LUXOMAT | 92900 | EC000133 | EF003898 | false | 10.0
LUXOMAT | 92900 | EC000133 | EF000025 | true | 10.0
LUXOMAT | 92900 | EC000133 | EF002169 | EV000139 | 10.0
LUXOMAT | 92900 | EC000133 | EF000147 | true | 10.0
LUXOMAT | 92900 | EC000133 | EF000664 | false | 10.0
LUXOMAT | 92900 | EC000133 | EF006569 | EV000146 | 10.0
LUXOMAT | 92900 | EC000133 | EF012569 | 12.0 | 10.0
LUXOMAT | 92900 | EC000133 | EF000193 | 0 | 10.0
LUXOMAT | 92900 | EC000133 | EF000194 | 0 | 10.0
LUXOMAT | 92900 | EC000133 | EF023790 | false | 10.0
LUXOMAT | 92900 | EC000133 | EF015953 | 300.0 | 10.0
LUXOMAT | 92900 | EC000133 | EF003429 | true | 10.0
LUXOMAT | 92900 | EC000133 | EF017674 | false | 10.0
LUXOMAT | 92900 | EC000133 | EF003904 | false | 10.0
LUXOMAT | 92900 | EC000133 | EF000551 | 45.0 | 10.0
LUXOMAT | 92900 | EC000133 | EF001323 | 5 | 10.0
LUXOMAT | 92900 | EC000133 | EF001322 | 6 | 10.0
LUXOMAT | 92900 | EC000133 | EF009568 | 78.0 | 10.0
LUXOMAT | 92900 | EC000133 | EF000040 | 28.0 | 10.0
LUXOMAT | 92900 | EC000133 | EF018697 | EV007611 | 10.0
LUXOMAT | 92902 | EC000133 | EF000007 | EV000202 | 10.0
LUXOMAT | 92902 | EC000133 | EF003636 | 0 | 10.0
LUXOMAT | 92902 | EC000133 | EF001099 | false | 10.0
LUXOMAT | 92902 | EC000133 | EF000483 | false | 10.0
LUXOMAT | 92902 | EC000133 | EF001098 | true | 10.0
LUXOMAT | 92902 | EC000133 | EF006589 | 30 | 10.0
LUXOMAT | 92902 | EC000133 | EF001257 | EV000154 | 10.0
LUXOMAT | 92902 | EC000133 | EF003832 | false | 10.0
LUXOMAT | 92902 | EC000133 | EF003876 | false | 10.0
LUXOMAT | 92902 | EC000133 | EF000003 | EV000154 | 10.0
LUXOMAT | 92902 | EC000133 | EF001732 | 165 | 10.0
LUXOMAT | 92902 | EC000133 | EF004293 | EV006809 | 10.0
LUXOMAT | 92902 | EC000133 | EF005127 | 110.0 | 10.0
LUXOMAT | 92902 | EC000133 | EF005127 | 240.0 | 10.0
LUXOMAT | 92902 | EC000133 | EF006590 | 30 | 10.0
LUXOMAT | 92902 | EC000133 | EF014925 | false | 10.0
LUXOMAT | 92902 | EC000133 | EF006311 | false | 10.0
LUXOMAT | 92902 | EC000133 | EF014926 | false | 10.0
LUXOMAT | 92902 | EC000133 | EF014927 | false | 10.0
LUXOMAT | 92902 | EC000133 | EF008011 | 2.5 | 10.0
LUXOMAT | 92902 | EC000133 | EF017675 | false | 10.0
LUXOMAT | 92902 | EC000133 | EF000416 | 50 | 10.0
LUXOMAT | 92902 | EC000133 | EF000416 | 60 | 10.0
LUXOMAT | 92902 | EC000133 | EF001503 | 1000 | 10.0
LUXOMAT | 92902 | EC000133 | EF000139 | EV006034 | 10.0
LUXOMAT | 92902 | EC000133 | EF003848 | false | 10.0
LUXOMAT | 92902 | EC000133 | EF003808 | false | 10.0
LUXOMAT | 92902 | EC000133 | EF000010 | EV004048 | 10.0
LUXOMAT | 92902 | EC000133 | EF011072 | false | 10.0
LUXOMAT | 92902 | EC000133 | EF003882 | 9010.0 | 10.0
LUXOMAT | 92902 | EC000133 | EF003843 | 10 | 10.0
LUXOMAT | 92902 | EC000133 | EF005624 | false | 10.0
LUXOMAT | 92902 | EC000133 | EF002386 | -25 | 10.0
LUXOMAT | 92902 | EC000133 | EF002386 | 50 | 10.0
LUXOMAT | 92902 | EC000133 | EF007575 | false | 10.0
LUXOMAT | 92902 | EC000133 | EF003890 | false | 10.0
LUXOMAT | 92902 | EC000133 | EF005474 | EV006405 | 10.0
LUXOMAT | 92902 | EC000133 | EF006243 | false | 10.0
LUXOMAT | 92902 | EC000133 | EF021180 | true | 10.0
LUXOMAT | 92902 | EC000133 | EF003858 | false | 10.0
LUXOMAT | 92902 | EC000133 | EF001198 | false | 10.0
LUXOMAT | 92902 | EC000133 | EF003894 | 2 | 10.0
LUXOMAT | 92902 | EC000133 | EF000187 | EV000460 | 10.0
LUXOMAT | 92902 | EC000133 | EF005036 | false | 10.0
LUXOMAT | 92902 | EC000133 | EF000025 | true | 10.0
LUXOMAT | 92902 | EC000133 | EF002169 | EV000139 | 10.0
LUXOMAT | 92902 | EC000133 | EF000147 | true | 10.0
LUXOMAT | 92902 | EC000133 | EF000664 | false | 10.0
LUXOMAT | 92902 | EC000133 | EF006569 | EV000146 | 10.0
LUXOMAT | 92902 | EC000133 | EF012569 | 12.0 | 10.0
LUXOMAT | 92902 | EC000133 | EF000193 | 0 | 10.0
LUXOMAT | 92902 | EC000133 | EF000194 | 0 | 10.0
LUXOMAT | 92902 | EC000133 | EF023790 | false | 10.0
LUXOMAT | 92902 | EC000133 | EF015953 | 200.0 | 10.0
LUXOMAT | 92902 | EC000133 | EF003429 | false | 10.0
LUXOMAT | 92902 | EC000133 | EF017674 | false | 10.0
LUXOMAT | 92902 | EC000133 | EF003904 | false | 10.0
LUXOMAT | 92902 | EC000133 | EF000551 | 45.0 | 10.0
LUXOMAT | 92902 | EC000133 | EF001323 | 5 | 10.0
LUXOMAT | 92902 | EC000133 | EF001322 | 6 | 10.0
LUXOMAT | 92902 | EC000133 | EF009568 | 78.0 | 10.0
LUXOMAT | 92902 | EC000133 | EF000040 | 37.0 | 10.0
LUXOMAT | 92902 | EC000133 | EF018697 | EV007611 | 10.0
LUXOMAT | 92905 | EC000133 | EF000007 | EV000202 | 10.0
LUXOMAT | 92905 | EC000133 | EF003636 | 0 | 10.0
LUXOMAT | 92905 | EC000133 | EF001099 | false | 10.0
LUXOMAT | 92905 | EC000133 | EF000483 | false | 10.0
LUXOMAT | 92905 | EC000133 | EF001098 | true | 10.0
LUXOMAT | 92905 | EC000133 | EF001257 | EV000154 | 10.0
LUXOMAT | 92905 | EC000133 | EF003832 | false | 10.0
LUXOMAT | 92905 | EC000133 | EF000003 | EV000154 | 10.0
LUXOMAT | 92905 | EC000133 | EF004293 | EV006809 | 10.0
LUXOMAT | 92905 | EC000133 | EF005127 | 110.0 | 10.0
LUXOMAT | 92905 | EC000133 | EF005127 | 240.0 | 10.0
LUXOMAT | 92905 | EC000133 | EF014925 | false | 10.0
LUXOMAT | 92905 | EC000133 | EF006311 | false | 10.0
LUXOMAT | 92905 | EC000133 | EF014926 | false | 10.0
LUXOMAT | 92905 | EC000133 | EF014927 | false | 10.0
LUXOMAT | 92905 | EC000133 | EF008011 | 2.5 | 10.0
LUXOMAT | 92905 | EC000133 | EF017675 | false | 10.0
LUXOMAT | 92905 | EC000133 | EF000416 | 50 | 10.0
LUXOMAT | 92905 | EC000133 | EF000416 | 60 | 10.0
LUXOMAT | 92905 | EC000133 | EF000139 | EV006034 | 10.0
LUXOMAT | 92905 | EC000133 | EF003848 | false | 10.0
LUXOMAT | 92905 | EC000133 | EF003808 | false | 10.0
LUXOMAT | 92905 | EC000133 | EF000010 | EV004048 | 10.0
LUXOMAT | 92905 | EC000133 | EF011072 | false | 10.0
LUXOMAT | 92905 | EC000133 | EF003882 | 9010.0 | 10.0
LUXOMAT | 92905 | EC000133 | EF003843 | 10 | 10.0
LUXOMAT | 92905 | EC000133 | EF005624 | false | 10.0
LUXOMAT | 92905 | EC000133 | EF002386 | -25 | 10.0
LUXOMAT | 92905 | EC000133 | EF002386 | 50 | 10.0
LUXOMAT | 92905 | EC000133 | EF007575 | false | 10.0
LUXOMAT | 92905 | EC000133 | EF003890 | false | 10.0
LUXOMAT | 92905 | EC000133 | EF005474 | EV006405 | 10.0
LUXOMAT | 92905 | EC000133 | EF006243 | false | 10.0
LUXOMAT | 92905 | EC000133 | EF021180 | true | 10.0
LUXOMAT | 92905 | EC000133 | EF003858 | false | 10.0
LUXOMAT | 92905 | EC000133 | EF001198 | false | 10.0
LUXOMAT | 92905 | EC000133 | EF003894 | 1 | 10.0
LUXOMAT | 92905 | EC000133 | EF000187 | EV000460 | 10.0
LUXOMAT | 92905 | EC000133 | EF005036 | false | 10.0
LUXOMAT | 92905 | EC000133 | EF003898 | false | 10.0
LUXOMAT | 92905 | EC000133 | EF000025 | true | 10.0
LUXOMAT | 92905 | EC000133 | EF002169 | EV000139 | 10.0
LUXOMAT | 92905 | EC000133 | EF000147 | true | 10.0
LUXOMAT | 92905 | EC000133 | EF000664 | false | 10.0
LUXOMAT | 92905 | EC000133 | EF006569 | EV000146 | 10.0
LUXOMAT | 92905 | EC000133 | EF012569 | 12.0 | 10.0
LUXOMAT | 92905 | EC000133 | EF000193 | 0 | 10.0
LUXOMAT | 92905 | EC000133 | EF000194 | 0 | 10.0
LUXOMAT | 92905 | EC000133 | EF023790 | false | 10.0
LUXOMAT | 92905 | EC000133 | EF017674 | false | 10.0
LUXOMAT | 92905 | EC000133 | EF003904 | false | 10.0
LUXOMAT | 92905 | EC000133 | EF000551 | 45.0 | 10.0
LUXOMAT | 92905 | EC000133 | EF001323 | 5 | 10.0
LUXOMAT | 92905 | EC000133 | EF009568 | 78.0 | 10.0
LUXOMAT | 92905 | EC000133 | EF000040 | 28.0 | 10.0
LUXOMAT | 92905 | EC000133 | EF018697 | EV007611 | 10.0
LUXOMAT | 92912 | EC000133 | EF000007 | EV000202 | 10.0
LUXOMAT | 92912 | EC000133 | EF003636 | 0 | 10.0
LUXOMAT | 92912 | EC000133 | EF001099 | false | 10.0
LUXOMAT | 92912 | EC000133 | EF000483 | false | 10.0
LUXOMAT | 92912 | EC000133 | EF001098 | true | 10.0
LUXOMAT | 92912 | EC000133 | EF006589 | 15 | 10.0
LUXOMAT | 92912 | EC000133 | EF001257 | EV000154 | 10.0
LUXOMAT | 92912 | EC000133 | EF003832 | false | 10.0
LUXOMAT | 92912 | EC000133 | EF003876 | true | 10.0
LUXOMAT | 92912 | EC000133 | EF000003 | EV000154 | 10.0
LUXOMAT | 92912 | EC000133 | EF001732 | 80 | 10.0
LUXOMAT | 92912 | EC000133 | EF004293 | EV006809 | 10.0
LUXOMAT | 92912 | EC000133 | EF005127 | 230.0 | 10.0
LUXOMAT | 92912 | EC000133 | EF006590 | 30 | 10.0
LUXOMAT | 92912 | EC000133 | EF014925 | false | 10.0
LUXOMAT | 92912 | EC000133 | EF006311 | false | 10.0
LUXOMAT | 92912 | EC000133 | EF014926 | false | 10.0
LUXOMAT | 92912 | EC000133 | EF014927 | false | 10.0
LUXOMAT | 92912 | EC000133 | EF008011 | 2.5 | 10.0
LUXOMAT | 92912 | EC000133 | EF003814 | 20 | 10.0
LUXOMAT | 92912 | EC000133 | EF003814 | 1500 | 10.0
LUXOMAT | 92912 | EC000133 | EF017675 | false | 10.0
LUXOMAT | 92912 | EC000133 | EF000416 | 50 | 10.0
LUXOMAT | 92912 | EC000133 | EF001503 | 2300 | 10.0
LUXOMAT | 92912 | EC000133 | EF000139 | EV006034 | 10.0
LUXOMAT | 92912 | EC000133 | EF003848 | true | 10.0
LUXOMAT | 92912 | EC000133 | EF003808 | false | 10.0
LUXOMAT | 92912 | EC000133 | EF000010 | EV004050 | 10.0
LUXOMAT | 92912 | EC000133 | EF011072 | false | 10.0
LUXOMAT | 92912 | EC000133 | EF003882 | 9010.0 | 10.0
LUXOMAT | 92912 | EC000133 | EF003843 | 10 | 10.0
LUXOMAT | 92912 | EC000133 | EF003920 | true | 10.0
LUXOMAT | 92912 | EC000133 | EF005624 | false | 10.0
LUXOMAT | 92912 | EC000133 | EF002386 | -25 | 10.0
LUXOMAT | 92912 | EC000133 | EF002386 | 50 | 10.0
LUXOMAT | 92912 | EC000133 | EF007575 | true | 10.0
LUXOMAT | 92912 | EC000133 | EF003890 | false | 10.0
LUXOMAT | 92912 | EC000133 | EF005474 | EV006421 | 10.0
LUXOMAT | 92912 | EC000133 | EF006243 | false | 10.0
LUXOMAT | 92912 | EC000133 | EF021180 | true | 10.0
LUXOMAT | 92912 | EC000133 | EF003858 | false | 10.0
LUXOMAT | 92912 | EC000133 | EF001198 | false | 10.0
LUXOMAT | 92912 | EC000133 | EF003894 | 10 | 10.0
LUXOMAT | 92912 | EC000133 | EF000187 | EV000460 | 10.0
LUXOMAT | 92912 | EC000133 | EF005036 | false | 10.0
LUXOMAT | 92912 | EC000133 | EF003898 | false | 10.0
LUXOMAT | 92912 | EC000133 | EF000025 | true | 10.0
LUXOMAT | 92912 | EC000133 | EF002169 | EV000139 | 10.0
LUXOMAT | 92912 | EC000133 | EF000147 | true | 10.0
LUXOMAT | 92912 | EC000133 | EF000664 | false | 10.0
LUXOMAT | 92912 | EC000133 | EF006569 | EV000146 | 10.0
LUXOMAT | 92912 | EC000133 | EF012569 | 12.0 | 10.0
LUXOMAT | 92912 | EC000133 | EF000193 | 0 | 10.0
LUXOMAT | 92912 | EC000133 | EF000194 | 0 | 10.0
LUXOMAT | 92912 | EC000133 | EF023790 | false | 10.0
LUXOMAT | 92912 | EC000133 | EF015953 | 300.0 | 10.0
LUXOMAT | 92912 | EC000133 | EF003429 | true | 10.0
LUXOMAT | 92912 | EC000133 | EF017674 | false | 10.0
LUXOMAT | 92912 | EC000133 | EF003904 | false | 10.0
LUXOMAT | 92912 | EC000133 | EF000551 | 36.0 | 10.0
LUXOMAT | 92912 | EC000133 | EF001323 | 5 | 10.0
LUXOMAT | 92912 | EC000133 | EF001322 | 6 | 10.0
LUXOMAT | 92912 | EC000133 | EF009568 | 78.0 | 10.0
LUXOMAT | 92912 | EC000133 | EF000040 | 28.0 | 10.0
LUXOMAT | 92912 | EC000133 | EF018697 | EV007611 | 10.0
LUXOMAT | 92913 | EC000133 | EF000007 | EV000294 | 10.0
LUXOMAT | 92913 | EC000133 | EF003636 | 0 | 10.0
LUXOMAT | 92913 | EC000133 | EF001099 | false | 10.0
LUXOMAT | 92913 | EC000133 | EF000483 | false | 10.0
LUXOMAT | 92913 | EC000133 | EF001098 | true | 10.0
LUXOMAT | 92913 | EC000133 | EF006589 | 15 | 10.0
LUXOMAT | 92913 | EC000133 | EF001257 | EV000154 | 10.0
LUXOMAT | 92913 | EC000133 | EF003832 | false | 10.0
LUXOMAT | 92913 | EC000133 | EF003876 | true | 10.0
LUXOMAT | 92913 | EC000133 | EF000003 | EV000154 | 10.0
LUXOMAT | 92913 | EC000133 | EF001732 | 80 | 10.0
LUXOMAT | 92913 | EC000133 | EF004293 | EV006809 | 10.0
LUXOMAT | 92913 | EC000133 | EF005127 | 230.0 | 10.0
LUXOMAT | 92913 | EC000133 | EF006590 | 30 | 10.0
LUXOMAT | 92913 | EC000133 | EF014925 | false | 10.0
LUXOMAT | 92913 | EC000133 | EF006311 | false | 10.0
LUXOMAT | 92913 | EC000133 | EF014926 | false | 10.0
LUXOMAT | 92913 | EC000133 | EF014927 | false | 10.0
LUXOMAT | 92913 | EC000133 | EF008011 | 2.5 | 10.0
LUXOMAT | 92913 | EC000133 | EF003814 | 20 | 10.0
LUXOMAT | 92913 | EC000133 | EF003814 | 1500 | 10.0
LUXOMAT | 92913 | EC000133 | EF017675 | false | 10.0
LUXOMAT | 92913 | EC000133 | EF000416 | 50 | 10.0
LUXOMAT | 92913 | EC000133 | EF001503 | 2300 | 10.0
LUXOMAT | 92913 | EC000133 | EF000139 | EV006034 | 10.0
LUXOMAT | 92913 | EC000133 | EF003848 | true | 10.0
LUXOMAT | 92913 | EC000133 | EF003808 | false | 10.0
LUXOMAT | 92913 | EC000133 | EF000010 | EV004050 | 10.0
LUXOMAT | 92913 | EC000133 | EF011072 | false | 10.0
LUXOMAT | 92913 | EC000133 | EF003882 | 9022.0 | 10.0
LUXOMAT | 92913 | EC000133 | EF003843 | 10 | 10.0
LUXOMAT | 92913 | EC000133 | EF003920 | true | 10.0
LUXOMAT | 92913 | EC000133 | EF005624 | false | 10.0
LUXOMAT | 92913 | EC000133 | EF002386 | -25 | 10.0
LUXOMAT | 92913 | EC000133 | EF002386 | 50 | 10.0
LUXOMAT | 92913 | EC000133 | EF007575 | true | 10.0
LUXOMAT | 92913 | EC000133 | EF003890 | false | 10.0
LUXOMAT | 92913 | EC000133 | EF005474 | EV006421 | 10.0
LUXOMAT | 92913 | EC000133 | EF006243 | false | 10.0
LUXOMAT | 92913 | EC000133 | EF021180 | true | 10.0
LUXOMAT | 92913 | EC000133 | EF003858 | false | 10.0
LUXOMAT | 92913 | EC000133 | EF001198 | false | 10.0
LUXOMAT | 92913 | EC000133 | EF003894 | 10 | 10.0
LUXOMAT | 92913 | EC000133 | EF000187 | EV000460 | 10.0
LUXOMAT | 92913 | EC000133 | EF005036 | false | 10.0
LUXOMAT | 92913 | EC000133 | EF003898 | false | 10.0
LUXOMAT | 92913 | EC000133 | EF000025 | true | 10.0
LUXOMAT | 92913 | EC000133 | EF002169 | EV000139 | 10.0
LUXOMAT | 92913 | EC000133 | EF000147 | true | 10.0
LUXOMAT | 92913 | EC000133 | EF000664 | false | 10.0
LUXOMAT | 92913 | EC000133 | EF006569 | EV000146 | 10.0
LUXOMAT | 92913 | EC000133 | EF012569 | 12.0 | 10.0
LUXOMAT | 92913 | EC000133 | EF000193 | 0 | 10.0
LUXOMAT | 92913 | EC000133 | EF000194 | 0 | 10.0
LUXOMAT | 92913 | EC000133 | EF023790 | false | 10.0
LUXOMAT | 92913 | EC000133 | EF015953 | 300.0 | 10.0
LUXOMAT | 92913 | EC000133 | EF003429 | true | 10.0
LUXOMAT | 92913 | EC000133 | EF017674 | false | 10.0
LUXOMAT | 92913 | EC000133 | EF003904 | false | 10.0
LUXOMAT | 92913 | EC000133 | EF000551 | 36.0 | 10.0
LUXOMAT | 92913 | EC000133 | EF001323 | 5 | 10.0
LUXOMAT | 92913 | EC000133 | EF001322 | 6 | 10.0
LUXOMAT | 92913 | EC000133 | EF009568 | 78.0 | 10.0
LUXOMAT | 92913 | EC000133 | EF000040 | 28.0 | 10.0
LUXOMAT | 92913 | EC000133 | EF018697 | EV007611 | 10.0
LUXOMAT | 92915 | EC000138 | EF003858 | true | 10.0
LUXOMAT | 92915 | EC000138 | EF000007 | EV000202 | 10.0
LUXOMAT | 92915 | EC000138 | EF001198 | false | 10.0
LUXOMAT | 92915 | EC000138 | EF001098 | true | 10.0
LUXOMAT | 92915 | EC000138 | EF006589 | 1 | 10.0
LUXOMAT | 92915 | EC000138 | EF001257 | EV000154 | 10.0
LUXOMAT | 92915 | EC000138 | EF003898 | false | 10.0
LUXOMAT | 92915 | EC000138 | EF000003 | EV000154 | 10.0
LUXOMAT | 92915 | EC000138 | EF000025 | true | 10.0
LUXOMAT | 92915 | EC000138 | EF002169 | EV000139 | 10.0
LUXOMAT | 92915 | EC000138 | EF000147 | true | 10.0
LUXOMAT | 92915 | EC000138 | EF003874 | 2.5 | 10.0
LUXOMAT | 92915 | EC000138 | EF006590 | 30 | 10.0
LUXOMAT | 92915 | EC000138 | EF006311 | false | 10.0
LUXOMAT | 92915 | EC000138 | EF003429 | false | 10.0
LUXOMAT | 92915 | EC000138 | EF003808 | false | 10.0
LUXOMAT | 92915 | EC000138 | EF003904 | true | 10.0
LUXOMAT | 92915 | EC000138 | EF006755 | EV006421 | 10.0
LUXOMAT | 92915 | EC000138 | EF004530 | false | 10.0
LUXOMAT | 92915 | EC000138 | EF003882 | 9010.0 | 10.0
LUXOMAT | 92915 | EC000138 | EF001323 | 5 | 10.0
LUXOMAT | 92915 | EC000138 | EF003843 | 10 | 10.0
LUXOMAT | 92915 | EC000138 | EF001322 | 6 | 10.0
LUXOMAT | 92915 | EC000138 | EF003863 | false | 10.0
LUXOMAT | 92915 | EC000138 | EF007667 | false | 10.0
LUXOMAT | 92915 | EC000138 | EF007575 | false | 10.0
LUXOMAT | 92923 | EC000133 | EF000007 | EV000202 | 10.0
LUXOMAT | 92923 | EC000133 | EF003636 | 0 | 10.0
LUXOMAT | 92923 | EC000133 | EF001099 | false | 10.0
LUXOMAT | 92923 | EC000133 | EF000483 | false | 10.0
LUXOMAT | 92923 | EC000133 | EF001098 | true | 10.0
LUXOMAT | 92923 | EC000133 | EF006589 | 300 | 10.0
LUXOMAT | 92923 | EC000133 | EF001257 | EV000154 | 10.0
LUXOMAT | 92923 | EC000133 | EF003832 | false | 10.0
LUXOMAT | 92923 | EC000133 | EF003876 | true | 10.0
LUXOMAT | 92923 | EC000133 | EF000003 | EV000154 | 10.0
LUXOMAT | 92923 | EC000133 | EF001732 | 165 | 10.0
LUXOMAT | 92923 | EC000133 | EF004293 | EV006810 | 10.0
LUXOMAT | 92923 | EC000133 | EF005127 | 110.0 | 10.0
LUXOMAT | 92923 | EC000133 | EF005127 | 240.0 | 10.0
LUXOMAT | 92923 | EC000133 | EF006590 | 30 | 10.0
LUXOMAT | 92923 | EC000133 | EF014925 | false | 10.0
LUXOMAT | 92923 | EC000133 | EF006311 | false | 10.0
LUXOMAT | 92923 | EC000133 | EF014926 | false | 10.0
LUXOMAT | 92923 | EC000133 | EF014927 | false | 10.0
LUXOMAT | 92923 | EC000133 | EF008011 | 6 | 10.0
LUXOMAT | 92923 | EC000133 | EF003814 | 20 | 10.0
LUXOMAT | 92923 | EC000133 | EF003814 | 1000 | 10.0
LUXOMAT | 92923 | EC000133 | EF017675 | false | 10.0
LUXOMAT | 92923 | EC000133 | EF000416 | 50 | 10.0
LUXOMAT | 92923 | EC000133 | EF000416 | 60 | 10.0
LUXOMAT | 92923 | EC000133 | EF001503 | 2300 | 10.0
LUXOMAT | 92923 | EC000133 | EF000139 | EV006034 | 10.0
LUXOMAT | 92923 | EC000133 | EF003848 | true | 10.0
LUXOMAT | 92923 | EC000133 | EF003808 | false | 10.0
LUXOMAT | 92923 | EC000133 | EF000010 | EV004050 | 10.0
LUXOMAT | 92923 | EC000133 | EF011072 | false | 10.0
LUXOMAT | 92923 | EC000133 | EF003882 | 9010.0 | 10.0
LUXOMAT | 92923 | EC000133 | EF003843 | 6 | 10.0
LUXOMAT | 92923 | EC000133 | EF003920 | true | 10.0
LUXOMAT | 92923 | EC000133 | EF005624 | false | 10.0
LUXOMAT | 92923 | EC000133 | EF002386 | -25 | 10.0
LUXOMAT | 92923 | EC000133 | EF002386 | 50 | 10.0
LUXOMAT | 92923 | EC000133 | EF007575 | true | 10.0
LUXOMAT | 92923 | EC000133 | EF003890 | false | 10.0
LUXOMAT | 92923 | EC000133 | EF005474 | EV006405 | 10.0
LUXOMAT | 92923 | EC000133 | EF006243 | false | 10.0
LUXOMAT | 92923 | EC000133 | EF021180 | true | 10.0
LUXOMAT | 92923 | EC000133 | EF003858 | false | 10.0
LUXOMAT | 92923 | EC000133 | EF001198 | false | 10.0
LUXOMAT | 92923 | EC000133 | EF003894 | 2 | 10.0
LUXOMAT | 92923 | EC000133 | EF000187 | EV000460 | 10.0
LUXOMAT | 92923 | EC000133 | EF005036 | false | 10.0
LUXOMAT | 92923 | EC000133 | EF003898 | false | 10.0
LUXOMAT | 92923 | EC000133 | EF000025 | true | 10.0
LUXOMAT | 92923 | EC000133 | EF002169 | EV000139 | 10.0
LUXOMAT | 92923 | EC000133 | EF000147 | true | 10.0
LUXOMAT | 92923 | EC000133 | EF000664 | false | 10.0
LUXOMAT | 92923 | EC000133 | EF006569 | EV000146 | 10.0
LUXOMAT | 92923 | EC000133 | EF012569 | 0 | 10.0
LUXOMAT | 92923 | EC000133 | EF000193 | 0 | 10.0
LUXOMAT | 92923 | EC000133 | EF000194 | 0 | 10.0
LUXOMAT | 92923 | EC000133 | EF023790 | false | 10.0
LUXOMAT | 92923 | EC000133 | EF015953 | 300.0 | 10.0
LUXOMAT | 92923 | EC000133 | EF003429 | true | 10.0
LUXOMAT | 92923 | EC000133 | EF017674 | false | 10.0
LUXOMAT | 92923 | EC000133 | EF003904 | false | 10.0
LUXOMAT | 92923 | EC000133 | EF000551 | 45.0 | 10.0
LUXOMAT | 92923 | EC000133 | EF001323 | 1.75 | 10.0
LUXOMAT | 92923 | EC000133 | EF009568 | 9.0 | 10.0
LUXOMAT | 92923 | EC000133 | EF000040 | 40.0 | 10.0
LUXOMAT | 92923 | EC000133 | EF018697 | EV007611 | 10.0
LUXOMAT | 92928 | EC000133 | EF000007 | EV000202 | 10.0
LUXOMAT | 92928 | EC000133 | EF003636 | 0 | 10.0
LUXOMAT | 92928 | EC000133 | EF001099 | false | 10.0
LUXOMAT | 92928 | EC000133 | EF000483 | false | 10.0
LUXOMAT | 92928 | EC000133 | EF001098 | true | 10.0
LUXOMAT | 92928 | EC000133 | EF001257 | EV000154 | 10.0
LUXOMAT | 92928 | EC000133 | EF003832 | false | 10.0
LUXOMAT | 92928 | EC000133 | EF000003 | EV000154 | 10.0
LUXOMAT | 92928 | EC000133 | EF004293 | EV006810 | 10.0
LUXOMAT | 92928 | EC000133 | EF005127 | 110.0 | 10.0
LUXOMAT | 92928 | EC000133 | EF005127 | 240.0 | 10.0
LUXOMAT | 92928 | EC000133 | EF014925 | false | 10.0
LUXOMAT | 92928 | EC000133 | EF006311 | false | 10.0
LUXOMAT | 92928 | EC000133 | EF014926 | false | 10.0
LUXOMAT | 92928 | EC000133 | EF014927 | false | 10.0
LUXOMAT | 92928 | EC000133 | EF008011 | 6 | 10.0
LUXOMAT | 92928 | EC000133 | EF017675 | false | 10.0
LUXOMAT | 92928 | EC000133 | EF000416 | 50 | 10.0
LUXOMAT | 92928 | EC000133 | EF000416 | 60 | 10.0
LUXOMAT | 92928 | EC000133 | EF000139 | EV006034 | 10.0
LUXOMAT | 92928 | EC000133 | EF003848 | false | 10.0
LUXOMAT | 92928 | EC000133 | EF003808 | false | 10.0
LUXOMAT | 92928 | EC000133 | EF000010 | EV004048 | 10.0
LUXOMAT | 92928 | EC000133 | EF011072 | false | 10.0
LUXOMAT | 92928 | EC000133 | EF003882 | 9010.0 | 10.0
LUXOMAT | 92928 | EC000133 | EF003843 | 6 | 10.0
LUXOMAT | 92928 | EC000133 | EF005624 | false | 10.0
LUXOMAT | 92928 | EC000133 | EF002386 | -25 | 10.0
LUXOMAT | 92928 | EC000133 | EF002386 | 50 | 10.0
LUXOMAT | 92928 | EC000133 | EF007575 | false | 10.0
LUXOMAT | 92928 | EC000133 | EF003890 | false | 10.0
LUXOMAT | 92928 | EC000133 | EF005474 | EV006405 | 10.0
LUXOMAT | 92928 | EC000133 | EF006243 | false | 10.0
LUXOMAT | 92928 | EC000133 | EF021180 | true | 10.0
LUXOMAT | 92928 | EC000133 | EF003858 | false | 10.0
LUXOMAT | 92928 | EC000133 | EF001198 | false | 10.0
LUXOMAT | 92928 | EC000133 | EF003894 | 1.3 | 10.0
LUXOMAT | 92928 | EC000133 | EF000187 | EV000460 | 10.0
LUXOMAT | 92928 | EC000133 | EF005036 | false | 10.0
LUXOMAT | 92928 | EC000133 | EF003898 | false | 10.0
LUXOMAT | 92928 | EC000133 | EF000025 | true | 10.0
LUXOMAT | 92928 | EC000133 | EF002169 | EV000139 | 10.0
LUXOMAT | 92928 | EC000133 | EF000147 | true | 10.0
LUXOMAT | 92928 | EC000133 | EF000664 | false | 10.0
LUXOMAT | 92928 | EC000133 | EF006569 | EV000146 | 10.0
LUXOMAT | 92928 | EC000133 | EF012569 | 0 | 10.0
LUXOMAT | 92928 | EC000133 | EF000193 | 0 | 10.0
LUXOMAT | 92928 | EC000133 | EF000194 | 0 | 10.0
LUXOMAT | 92928 | EC000133 | EF023790 | false | 10.0
LUXOMAT | 92928 | EC000133 | EF017674 | false | 10.0
LUXOMAT | 92928 | EC000133 | EF003904 | false | 10.0
LUXOMAT | 92928 | EC000133 | EF000551 | 45.0 | 10.0
LUXOMAT | 92928 | EC000133 | EF001323 | 1.75 | 10.0
LUXOMAT | 92928 | EC000133 | EF009568 | 9.0 | 10.0
LUXOMAT | 92928 | EC000133 | EF000040 | 41.0 | 10.0
LUXOMAT | 92928 | EC000133 | EF018697 | EV007611 | 10.0
LUXOMAT | 92931 | EC000133 | EF000007 | EV000202 | 10.0
LUXOMAT | 92931 | EC000133 | EF003636 | 0 | 10.0
LUXOMAT | 92931 | EC000133 | EF001099 | false | 10.0
LUXOMAT | 92931 | EC000133 | EF000483 | false | 10.0
LUXOMAT | 92931 | EC000133 | EF001098 | true | 10.0
LUXOMAT | 92931 | EC000133 | EF006589 | 15 | 10.0
LUXOMAT | 92931 | EC000133 | EF001257 | EV000154 | 10.0
LUXOMAT | 92931 | EC000133 | EF003832 | false | 10.0
LUXOMAT | 92931 | EC000133 | EF003876 | true | 10.0
LUXOMAT | 92931 | EC000133 | EF000003 | EV000154 | 10.0
LUXOMAT | 92931 | EC000133 | EF001732 | 80 | 10.0
LUXOMAT | 92931 | EC000133 | EF004293 | EV006809 | 10.0
LUXOMAT | 92931 | EC000133 | EF005127 | 230.0 | 10.0
LUXOMAT | 92931 | EC000133 | EF006590 | 30 | 10.0
LUXOMAT | 92931 | EC000133 | EF014925 | false | 10.0
LUXOMAT | 92931 | EC000133 | EF006311 | false | 10.0
LUXOMAT | 92931 | EC000133 | EF014926 | false | 10.0
LUXOMAT | 92931 | EC000133 | EF014927 | false | 10.0
LUXOMAT | 92931 | EC000133 | EF008011 | 6 | 10.0
LUXOMAT | 92931 | EC000133 | EF003814 | 20 | 10.0
LUXOMAT | 92931 | EC000133 | EF003814 | 2000 | 10.0
LUXOMAT | 92931 | EC000133 | EF017675 | false | 10.0
LUXOMAT | 92931 | EC000133 | EF000416 | 50 | 10.0
LUXOMAT | 92931 | EC000133 | EF001503 | 2300 | 10.0
LUXOMAT | 92931 | EC000133 | EF000139 | EV006034 | 10.0
LUXOMAT | 92931 | EC000133 | EF003848 | true | 10.0
LUXOMAT | 92931 | EC000133 | EF003808 | false | 10.0
LUXOMAT | 92931 | EC000133 | EF000010 | EV004050 | 10.0
LUXOMAT | 92931 | EC000133 | EF011072 | false | 10.0
LUXOMAT | 92931 | EC000133 | EF003882 | 9010.0 | 10.0
LUXOMAT | 92931 | EC000133 | EF003843 | 6 | 10.0
LUXOMAT | 92931 | EC000133 | EF003920 | true | 10.0
LUXOMAT | 92931 | EC000133 | EF005624 | false | 10.0
LUXOMAT | 92931 | EC000133 | EF002386 | -25 | 10.0
LUXOMAT | 92931 | EC000133 | EF002386 | 50 | 10.0
LUXOMAT | 92931 | EC000133 | EF007575 | true | 10.0
LUXOMAT | 92931 | EC000133 | EF003890 | false | 10.0
LUXOMAT | 92931 | EC000133 | EF005474 | EV006421 | 10.0
LUXOMAT | 92931 | EC000133 | EF006243 | false | 10.0
LUXOMAT | 92931 | EC000133 | EF021180 | true | 10.0
LUXOMAT | 92931 | EC000133 | EF003858 | false | 10.0
LUXOMAT | 92931 | EC000133 | EF001198 | false | 10.0
LUXOMAT | 92931 | EC000133 | EF003894 | 10 | 10.0
LUXOMAT | 92931 | EC000133 | EF000187 | EV000460 | 10.0
LUXOMAT | 92931 | EC000133 | EF005036 | false | 10.0
LUXOMAT | 92931 | EC000133 | EF003898 | false | 10.0
LUXOMAT | 92931 | EC000133 | EF000025 | true | 10.0
LUXOMAT | 92931 | EC000133 | EF002169 | EV000139 | 10.0
LUXOMAT | 92931 | EC000133 | EF000147 | true | 10.0
LUXOMAT | 92931 | EC000133 | EF000664 | false | 10.0
LUXOMAT | 92931 | EC000133 | EF006569 | EV000146 | 10.0
LUXOMAT | 92931 | EC000133 | EF012569 | 0 | 10.0
LUXOMAT | 92931 | EC000133 | EF000193 | 0 | 10.0
LUXOMAT | 92931 | EC000133 | EF000194 | 0 | 10.0
LUXOMAT | 92931 | EC000133 | EF023790 | false | 10.0
LUXOMAT | 92931 | EC000133 | EF015953 | 300.0 | 10.0
LUXOMAT | 92931 | EC000133 | EF003429 | true | 10.0
LUXOMAT | 92931 | EC000133 | EF017674 | false | 10.0
LUXOMAT | 92931 | EC000133 | EF003904 | false | 10.0
LUXOMAT | 92931 | EC000133 | EF000551 | 36.0 | 10.0
LUXOMAT | 92931 | EC000133 | EF001323 | 1.75 | 10.0
LUXOMAT | 92931 | EC000133 | EF009568 | 9.0 | 10.0
LUXOMAT | 92931 | EC000133 | EF000040 | 40.0 | 10.0
LUXOMAT | 92931 | EC000133 | EF018697 | EV007611 | 10.0
LUXOMAT | 92934 | EC000133 | EF000007 | EV000202 | 10.0
LUXOMAT | 92934 | EC000133 | EF003636 | 0 | 10.0
LUXOMAT | 92934 | EC000133 | EF001099 | false | 10.0
LUXOMAT | 92934 | EC000133 | EF000483 | false | 10.0
LUXOMAT | 92934 | EC000133 | EF001098 | true | 10.0
LUXOMAT | 92934 | EC000133 | EF006589 | 30 | 10.0
LUXOMAT | 92934 | EC000133 | EF001257 | EV000154 | 10.0
LUXOMAT | 92934 | EC000133 | EF003832 | false | 10.0
LUXOMAT | 92934 | EC000133 | EF003876 | false | 10.0
LUXOMAT | 92934 | EC000133 | EF000003 | EV000154 | 10.0
LUXOMAT | 92934 | EC000133 | EF001732 | 165 | 10.0
LUXOMAT | 92934 | EC000133 | EF004293 | EV006810 | 10.0
LUXOMAT | 92934 | EC000133 | EF005127 | 110.0 | 10.0
LUXOMAT | 92934 | EC000133 | EF005127 | 240.0 | 10.0
LUXOMAT | 92934 | EC000133 | EF006590 | 30 | 10.0
LUXOMAT | 92934 | EC000133 | EF014925 | false | 10.0
LUXOMAT | 92934 | EC000133 | EF006311 | false | 10.0
LUXOMAT | 92934 | EC000133 | EF014926 | false | 10.0
LUXOMAT | 92934 | EC000133 | EF014927 | false | 10.0
LUXOMAT | 92934 | EC000133 | EF008011 | 6 | 10.0
LUXOMAT | 92934 | EC000133 | EF017675 | false | 10.0
LUXOMAT | 92934 | EC000133 | EF000416 | 50 | 10.0
LUXOMAT | 92934 | EC000133 | EF000416 | 60 | 10.0
LUXOMAT | 92934 | EC000133 | EF001503 | 1000 | 10.0
LUXOMAT | 92934 | EC000133 | EF000139 | EV006034 | 10.0
LUXOMAT | 92934 | EC000133 | EF003848 | false | 10.0
LUXOMAT | 92934 | EC000133 | EF003808 | false | 10.0
LUXOMAT | 92934 | EC000133 | EF000010 | EV004048 | 10.0
LUXOMAT | 92934 | EC000133 | EF011072 | false | 10.0
LUXOMAT | 92934 | EC000133 | EF003882 | 9010.0 | 10.0
LUXOMAT | 92934 | EC000133 | EF003843 | 6 | 10.0
LUXOMAT | 92934 | EC000133 | EF005624 | false | 10.0
LUXOMAT | 92934 | EC000133 | EF002386 | -25 | 10.0
LUXOMAT | 92934 | EC000133 | EF002386 | 50 | 10.0
LUXOMAT | 92934 | EC000133 | EF007575 | false | 10.0
LUXOMAT | 92934 | EC000133 | EF003890 | false | 10.0
LUXOMAT | 92934 | EC000133 | EF005474 | EV006405 | 10.0
LUXOMAT | 92934 | EC000133 | EF006243 | false | 10.0
LUXOMAT | 92934 | EC000133 | EF021180 | true | 10.0
LUXOMAT | 92934 | EC000133 | EF003858 | false | 10.0
LUXOMAT | 92934 | EC000133 | EF001198 | false | 10.0
LUXOMAT | 92934 | EC000133 | EF003894 | 2 | 10.0
LUXOMAT | 92934 | EC000133 | EF000187 | EV000460 | 10.0
LUXOMAT | 92934 | EC000133 | EF005036 | false | 10.0
LUXOMAT | 92934 | EC000133 | EF000025 | true | 10.0
LUXOMAT | 92934 | EC000133 | EF002169 | EV000139 | 10.0
LUXOMAT | 92934 | EC000133 | EF000147 | true | 10.0
LUXOMAT | 92934 | EC000133 | EF000664 | false | 10.0
LUXOMAT | 92934 | EC000133 | EF006569 | EV000146 | 10.0
LUXOMAT | 92934 | EC000133 | EF012569 | 0 | 10.0
LUXOMAT | 92934 | EC000133 | EF000193 | 0 | 10.0
LUXOMAT | 92934 | EC000133 | EF000194 | 0 | 10.0
LUXOMAT | 92934 | EC000133 | EF023790 | false | 10.0
LUXOMAT | 92934 | EC000133 | EF015953 | 200.0 | 10.0
LUXOMAT | 92934 | EC000133 | EF003429 | false | 10.0
LUXOMAT | 92934 | EC000133 | EF017674 | false | 10.0
LUXOMAT | 92934 | EC000133 | EF003904 | false | 10.0
LUXOMAT | 92934 | EC000133 | EF000551 | 45.0 | 10.0
LUXOMAT | 92934 | EC000133 | EF001323 | 1.75 | 10.0
LUXOMAT | 92934 | EC000133 | EF009568 | 9.0 | 10.0
LUXOMAT | 92934 | EC000133 | EF000040 | 49.0 | 10.0
LUXOMAT | 92934 | EC000133 | EF018697 | EV007611 | 10.0
LUXOMAT | 92942 | EC001580 | EF000215 | EV000154 | 10.0
LUXOMAT | 92942 | EC001580 | EF000007 | EV000205 | 10.0
LUXOMAT | 92942 | EC001580 | EF013236 | true | 10.0
LUXOMAT | 92942 | EC001580 | EF013237 | false | 10.0
LUXOMAT | 92952 | EC001580 | EF000215 | EV000154 | 10.0
LUXOMAT | 92952 | EC001580 | EF000007 | EV000202 | 10.0
LUXOMAT | 92952 | EC001580 | EF013236 | true | 10.0
LUXOMAT | 92952 | EC001580 | EF013237 | false | 10.0
LUXOMAT | 92953 | EC001580 | EF000215 | EV000154 | 10.0
LUXOMAT | 92953 | EC001580 | EF000007 | EV000202 | 10.0
LUXOMAT | 92953 | EC001580 | EF013236 | true | 10.0
LUXOMAT | 92953 | EC001580 | EF013237 | false | 10.0
LUXOMAT | 92958 | EC001580 | EF000215 | EV000154 | 10.0
LUXOMAT | 92958 | EC001580 | EF000007 | EV000154 | 10.0
LUXOMAT | 92958 | EC001580 | EF013236 | true | 10.0
LUXOMAT | 92958 | EC001580 | EF013237 | false | 10.0
LUXOMAT | 92973 | EC000133 | EF000007 | EV000202 | 10.0
LUXOMAT | 92973 | EC000133 | EF003636 | 0 | 10.0
LUXOMAT | 92973 | EC000133 | EF001099 | false | 10.0
LUXOMAT | 92973 | EC000133 | EF000483 | false | 10.0
LUXOMAT | 92973 | EC000133 | EF001098 | true | 10.0
LUXOMAT | 92973 | EC000133 | EF006589 | 60 | 10.0
LUXOMAT | 92973 | EC000133 | EF001257 | EV000154 | 10.0
LUXOMAT | 92973 | EC000133 | EF003832 | false | 10.0
LUXOMAT | 92973 | EC000133 | EF003876 | true | 10.0
LUXOMAT | 92973 | EC000133 | EF000003 | EV000154 | 10.0
LUXOMAT | 92973 | EC000133 | EF001732 | 165 | 10.0
LUXOMAT | 92973 | EC000133 | EF004293 | EV006809 | 10.0
LUXOMAT | 92973 | EC000133 | EF005127 | 110.0 | 10.0
LUXOMAT | 92973 | EC000133 | EF005127 | 240.0 | 10.0
LUXOMAT | 92973 | EC000133 | EF006590 | 30 | 10.0
LUXOMAT | 92973 | EC000133 | EF014925 | false | 10.0
LUXOMAT | 92973 | EC000133 | EF006311 | false | 10.0
LUXOMAT | 92973 | EC000133 | EF014926 | false | 10.0
LUXOMAT | 92973 | EC000133 | EF014927 | false | 10.0
LUXOMAT | 92973 | EC000133 | EF008011 | 2.5 | 10.0
LUXOMAT | 92973 | EC000133 | EF003814 | 10 | 10.0
LUXOMAT | 92973 | EC000133 | EF003814 | 2000 | 10.0
LUXOMAT | 92973 | EC000133 | EF017675 | false | 10.0
LUXOMAT | 92973 | EC000133 | EF000416 | 50 | 10.0
LUXOMAT | 92973 | EC000133 | EF000416 | 60 | 10.0
LUXOMAT | 92973 | EC000133 | EF001503 | 2300 | 10.0
LUXOMAT | 92973 | EC000133 | EF000139 | EV006034 | 10.0
LUXOMAT | 92973 | EC000133 | EF003848 | true | 10.0
LUXOMAT | 92973 | EC000133 | EF003808 | false | 10.0
LUXOMAT | 92973 | EC000133 | EF000010 | EV004050 | 10.0
LUXOMAT | 92973 | EC000133 | EF011072 | false | 10.0
LUXOMAT | 92973 | EC000133 | EF003882 | 9010.0 | 10.0
LUXOMAT | 92973 | EC000133 | EF003843 | 10 | 10.0
LUXOMAT | 92973 | EC000133 | EF003920 | true | 10.0
LUXOMAT | 92973 | EC000133 | EF005624 | true | 10.0
LUXOMAT | 92973 | EC000133 | EF002386 | -25 | 10.0
LUXOMAT | 92973 | EC000133 | EF002386 | 50 | 10.0
LUXOMAT | 92973 | EC000133 | EF007575 | true | 10.0
LUXOMAT | 92973 | EC000133 | EF003890 | false | 10.0
LUXOMAT | 92973 | EC000133 | EF005474 | EV006405 | 10.0
LUXOMAT | 92973 | EC000133 | EF006243 | false | 10.0
LUXOMAT | 92973 | EC000133 | EF021180 | true | 10.0
LUXOMAT | 92973 | EC000133 | EF003858 | true | 10.0
LUXOMAT | 92973 | EC000133 | EF001198 | false | 10.0
LUXOMAT | 92973 | EC000133 | EF003894 | 3 | 10.0
LUXOMAT | 92973 | EC000133 | EF000187 | EV000460 | 10.0
LUXOMAT | 92973 | EC000133 | EF005036 | false | 10.0
LUXOMAT | 92973 | EC000133 | EF003898 | true | 10.0
LUXOMAT | 92973 | EC000133 | EF000025 | true | 10.0
LUXOMAT | 92973 | EC000133 | EF002169 | EV000139 | 10.0
LUXOMAT | 92973 | EC000133 | EF000147 | true | 10.0
LUXOMAT | 92973 | EC000133 | EF000664 | false | 10.0
LUXOMAT | 92973 | EC000133 | EF006569 | EV000146 | 10.0
LUXOMAT | 92973 | EC000133 | EF012569 | 12.0 | 10.0
LUXOMAT | 92973 | EC000133 | EF000193 | 0 | 10.0
LUXOMAT | 92973 | EC000133 | EF000194 | 0 | 10.0
LUXOMAT | 92973 | EC000133 | EF023790 | false | 10.0
LUXOMAT | 92973 | EC000133 | EF015953 | 300.0 | 10.0
LUXOMAT | 92973 | EC000133 | EF003429 | true | 10.0
LUXOMAT | 92973 | EC000133 | EF017674 | false | 10.0
LUXOMAT | 92973 | EC000133 | EF003904 | false | 10.0
LUXOMAT | 92973 | EC000133 | EF000551 | 45.0 | 10.0
LUXOMAT | 92973 | EC000133 | EF001323 | 5 | 10.0
LUXOMAT | 92973 | EC000133 | EF001322 | 6 | 10.0
LUXOMAT | 92973 | EC000133 | EF009568 | 78.0 | 10.0
LUXOMAT | 92973 | EC000133 | EF003863 | true | 10.0
LUXOMAT | 92973 | EC000133 | EF000040 | 28.0 | 10.0
LUXOMAT | 92973 | EC000133 | EF018697 | EV007611 | 10.0
LUXOMAT | 92985 | EC000133 | EF000007 | EV000202 | 10.0
LUXOMAT | 92985 | EC000133 | EF003636 | 0 | 10.0
LUXOMAT | 92985 | EC000133 | EF001099 | false | 10.0
LUXOMAT | 92985 | EC000133 | EF000483 | false | 10.0
LUXOMAT | 92985 | EC000133 | EF001098 | true | 10.0
LUXOMAT | 92985 | EC000133 | EF006589 | 30 | 10.0
LUXOMAT | 92985 | EC000133 | EF001257 | EV000154 | 10.0
LUXOMAT | 92985 | EC000133 | EF003832 | false | 10.0
LUXOMAT | 92985 | EC000133 | EF003876 | false | 10.0
LUXOMAT | 92985 | EC000133 | EF000003 | EV000154 | 10.0
LUXOMAT | 92985 | EC000133 | EF001732 | 165 | 10.0
LUXOMAT | 92985 | EC000133 | EF004293 | EV006809 | 10.0
LUXOMAT | 92985 | EC000133 | EF005127 | 12.0 | 10.0
LUXOMAT | 92985 | EC000133 | EF005127 | 48.0 | 10.0
LUXOMAT | 92985 | EC000133 | EF006590 | 30 | 10.0
LUXOMAT | 92985 | EC000133 | EF014925 | false | 10.0
LUXOMAT | 92985 | EC000133 | EF006311 | false | 10.0
LUXOMAT | 92985 | EC000133 | EF014926 | false | 10.0
LUXOMAT | 92985 | EC000133 | EF014927 | false | 10.0
LUXOMAT | 92985 | EC000133 | EF008011 | 2.5 | 10.0
LUXOMAT | 92985 | EC000133 | EF017675 | false | 10.0
LUXOMAT | 92985 | EC000133 | EF001503 | 1000 | 10.0
LUXOMAT | 92985 | EC000133 | EF000139 | EV006034 | 10.0
LUXOMAT | 92985 | EC000133 | EF003848 | false | 10.0
LUXOMAT | 92985 | EC000133 | EF003808 | false | 10.0
LUXOMAT | 92985 | EC000133 | EF000010 | EV004048 | 10.0
LUXOMAT | 92985 | EC000133 | EF011072 | false | 10.0
LUXOMAT | 92985 | EC000133 | EF003882 | 9010.0 | 10.0
LUXOMAT | 92985 | EC000133 | EF003843 | 10 | 10.0
LUXOMAT | 92985 | EC000133 | EF005624 | false | 10.0
LUXOMAT | 92985 | EC000133 | EF002386 | -25 | 10.0
LUXOMAT | 92985 | EC000133 | EF002386 | 50 | 10.0
LUXOMAT | 92985 | EC000133 | EF007575 | false | 10.0
LUXOMAT | 92985 | EC000133 | EF003890 | false | 10.0
LUXOMAT | 92985 | EC000133 | EF005474 | EV006405 | 10.0
LUXOMAT | 92985 | EC000133 | EF006243 | false | 10.0
LUXOMAT | 92985 | EC000133 | EF021180 | true | 10.0
LUXOMAT | 92985 | EC000133 | EF003858 | false | 10.0
LUXOMAT | 92985 | EC000133 | EF001198 | false | 10.0
LUXOMAT | 92985 | EC000133 | EF003894 | 5 | 10.0
LUXOMAT | 92985 | EC000133 | EF000187 | EV000509 | 10.0
LUXOMAT | 92985 | EC000133 | EF005036 | false | 10.0
LUXOMAT | 92985 | EC000133 | EF000025 | true | 10.0
LUXOMAT | 92985 | EC000133 | EF002169 | EV000139 | 10.0
LUXOMAT | 92985 | EC000133 | EF000147 | true | 10.0
LUXOMAT | 92985 | EC000133 | EF000664 | false | 10.0
LUXOMAT | 92985 | EC000133 | EF006569 | EV000146 | 10.0
LUXOMAT | 92985 | EC000133 | EF012569 | 12.0 | 10.0
LUXOMAT | 92985 | EC000133 | EF000193 | 0 | 10.0
LUXOMAT | 92985 | EC000133 | EF000194 | 0 | 10.0
LUXOMAT | 92985 | EC000133 | EF023790 | false | 10.0
LUXOMAT | 92985 | EC000133 | EF015953 | 200.0 | 10.0
LUXOMAT | 92985 | EC000133 | EF003429 | false | 10.0
LUXOMAT | 92985 | EC000133 | EF017674 | false | 10.0
LUXOMAT | 92985 | EC000133 | EF003904 | false | 10.0
LUXOMAT | 92985 | EC000133 | EF000551 | 45.0 | 10.0
LUXOMAT | 92985 | EC000133 | EF001323 | 5 | 10.0
LUXOMAT | 92985 | EC000133 | EF001322 | 6 | 10.0
LUXOMAT | 92985 | EC000133 | EF009568 | 78.0 | 10.0
LUXOMAT | 92985 | EC000133 | EF000040 | 37.0 | 10.0
LUXOMAT | 92985 | EC000133 | EF018697 | EV007611 | 10.0
LUXOMAT | 92991 | EC001580 | EF000215 | EV000154 | 10.0
LUXOMAT | 92991 | EC001580 | EF000007 | EV000202 | 10.0
LUXOMAT | 92991 | EC001580 | EF013236 | true | 10.0
LUXOMAT | 92991 | EC001580 | EF013237 | false | 10.0
LUXOMAT | 92992 | EC001580 | EF000215 | EV000154 | 10.0
LUXOMAT | 92992 | EC001580 | EF000007 | EV000202 | 10.0
LUXOMAT | 92992 | EC001580 | EF013236 | true | 10.0
LUXOMAT | 92992 | EC001580 | EF013237 | false | 10.0
LUXOMAT | 92993 | EC001580 | EF000215 | EV000154 | 10.0
LUXOMAT | 92993 | EC001580 | EF000007 | EV000202 | 10.0
LUXOMAT | 92993 | EC001580 | EF013236 | true | 10.0
LUXOMAT | 92993 | EC001580 | EF013237 | false | 10.0
LUXOMATIC | 93014 | EC002557 | EF000215 | EV000154 | 10.0
LUXOMATIC | 93014 | EC002557 | EF000007 | EV000202 | 10.0
LUXOMATIC | 93014 | EC002557 | EF000040 | 19.0 | 10.0
LUXOMATIC | 93014 | EC002557 | EF006243 | false | 10.0
LUXOMATIC | 93014 | EC002557 | EF000551 | 305.0 | 10.0
LUXOMATIC | 93014 | EC002557 | EF002169 | EV000139 | 10.0
LUXOMATIC | 93014 | EC002557 | EF013236 | true | 10.0
LUXOMATIC | 93014 | EC002557 | EF013237 | false | 10.0
LUXOMAT | 93055 | EC001580 | EF000215 | EV000154 | 10.0
LUXOMAT | 93055 | EC001580 | EF000007 | EV000154 | 10.0
LUXOMAT | 93055 | EC001580 | EF013236 | true | 10.0
LUXOMAT | 93055 | EC001580 | EF013237 | false | 10.0
LUXOMATIC | 93066 | EC002892 | EF000008 | 1195.0 | 10.0
LUXOMATIC | 93066 | EC002892 | EF012090 | -20.0 | 10.0
LUXOMATIC | 93066 | EC002892 | EF012090 | 40.0 | 10.0
LUXOMATIC | 93066 | EC002892 | EF002423 | EV011515 | 10.0
LUXOMATIC | 93066 | EC002892 | EF007556 | true | 10.0
LUXOMATIC | 93066 | EC002892 | EF000004 | EV000583 | 10.0
LUXOMATIC | 93066 | EC002892 | EF001456 | 10 | 10.0
LUXOMATIC | 93066 | EC002892 | EF009347 | 45 | 10.0
LUXOMATIC | 93066 | EC002892 | EF012188 | false | 10.0
LUXOMATIC | 93066 | EC002892 | EF018714 | 3850.0 | 10.0
LUXOMATIC | 93066 | EC002892 | EF018714 | 3850.0 | 10.0
LUXOMATIC | 93066 | EC002892 | EF000136 | EV000202 | 10.0
LUXOMATIC | 93066 | EC002892 | EF006760 | false | 10.0
LUXOMATIC | 93066 | EC002892 | EF021180 | true | 10.0
LUXOMATIC | 93066 | EC002892 | EF009350 | EV000202 | 10.0
LUXOMATIC | 93066 | EC002892 | EF016835 | EV005787 | 10.0
LUXOMATIC | 93066 | EC002892 | EF001438 | 295 | 10.0
LUXOMATIC | 93066 | EC002892 | EF000187 | EV000460 | 10.0
LUXOMATIC | 93066 | EC002892 | EF018713 | 86.0 | 10.0
LUXOMATIC | 93066 | EC002892 | EF018713 | 86.0 | 10.0
LUXOMATIC | 93066 | EC002892 | EF000137 | true | 10.0
LUXOMATIC | 93066 | EC002892 | EF012168 | false | 10.0
LUXOMATIC | 93066 | EC002892 | EF004275 | false | 10.0
LUXOMATIC | 93066 | EC002892 | EF012167 | false | 10.0
LUXOMATIC | 93066 | EC002892 | EF012166 | false | 10.0
LUXOMATIC | 93066 | EC002892 | EF004274 | false | 10.0
LUXOMATIC | 93066 | EC002892 | EF012164 | false | 10.0
LUXOMATIC | 93066 | EC002892 | EF000197 | false | 10.0
LUXOMATIC | 93066 | EC002892 | EF001203 | false | 10.0
LUXOMATIC | 93066 | EC002892 | EF004282 | EV000090 | 10.0
LUXOMATIC | 93066 | EC002892 | EF007793 | false | 10.0
LUXOMATIC | 93066 | EC002892 | EF000085 | 1.5 | 10.0
LUXOMATIC | 93066 | EC002892 | EF009346 | 2700.0 | 10.0
LUXOMATIC | 93066 | EC002892 | EF009346 | 6500.0 | 10.0
LUXOMATIC | 93066 | EC002892 | EF012152 | false | 10.0
LUXOMATIC | 93066 | EC002892 | EF000442 | EV003581 | 10.0
LUXOMATIC | 93066 | EC002892 | EF005127 | 200 | 10.0
LUXOMATIC | 93066 | EC002892 | EF005127 | 240 | 10.0
LUXOMATIC | 93066 | EC002892 | EF005905 | false | 10.0
LUXOMATIC | 93066 | EC002892 | EF012163 | true | 10.0
LUXOMATIC | 93066 | EC002892 | EF012162 | false | 10.0
LUXOMATIC | 93066 | EC002892 | EF012161 | false | 10.0
LUXOMATIC | 93066 | EC002892 | EF001265 | false | 10.0
LUXOMATIC | 93066 | EC002892 | EF012160 | false | 10.0
LUXOMATIC | 93066 | EC002892 | EF012159 | false | 10.0
LUXOMATIC | 93066 | EC002892 | EF012156 | false | 10.0
LUXOMATIC | 93066 | EC002892 | EF012155 | false | 10.0
LUXOMATIC | 93066 | EC002892 | EF012154 | true | 10.0
LUXOMATIC | 93066 | EC002892 | EF012153 | false | 10.0
LUXOMATIC | 93066 | EC002892 | EF013735 | 19 | 10.0
LUXOMAT | 93067 | EC001580 | EF000215 | EV006399 | 10.0
LUXOMAT | 93067 | EC001580 | EF000007 | EV000206 | 10.0
LUXOMAT | 93067 | EC001580 | EF013236 | true | 10.0
LUXOMAT | 93067 | EC001580 | EF013237 | false | 10.0
LUXOMATnet | 93068 | EC001582 | EF000007 | EV000202 | 10.0
LUXOMATnet | 93068 | EC001582 | EF003636 | 0 | 10.0
LUXOMATnet | 93068 | EC001582 | EF001098 | true | 10.0
LUXOMATnet | 93068 | EC001582 | EF001257 | EV000154 | 10.0
LUXOMATnet | 93068 | EC001582 | EF000003 | EV000154 | 10.0
LUXOMATnet | 93068 | EC001582 | EF006311 | false | 10.0
LUXOMATnet | 93068 | EC001582 | EF008011 | 2.5 | 10.0
LUXOMATnet | 93068 | EC001582 | EF017675 | false | 10.0
LUXOMATnet | 93068 | EC001582 | EF000139 | EV006034 | 10.0
LUXOMATnet | 93068 | EC001582 | EF000010 | EV004050 | 10.0
LUXOMATnet | 93068 | EC001582 | EF004530 | false | 10.0
LUXOMATnet | 93068 | EC001582 | EF003882 | 9010.0 | 10.0
LUXOMATnet | 93068 | EC001582 | EF003843 | 9 | 10.0
LUXOMATnet | 93068 | EC001582 | EF007575 | false | 10.0
LUXOMATnet | 93068 | EC001582 | EF006243 | false | 10.0
LUXOMATnet | 93068 | EC001582 | EF021180 | true | 10.0
LUXOMATnet | 93068 | EC001582 | EF005036 | false | 10.0
LUXOMATnet | 93068 | EC001582 | EF003898 | false | 10.0
LUXOMATnet | 93068 | EC001582 | EF003811 | EV000154 | 10.0
LUXOMATnet | 93068 | EC001582 | EF000147 | true | 10.0
LUXOMATnet | 93068 | EC001582 | EF000664 | false | 10.0
LUXOMATnet | 93068 | EC001582 | EF006569 | EV000146 | 10.0
LUXOMATnet | 93068 | EC001582 | EF016048 | false | 10.0
LUXOMATnet | 93068 | EC001582 | EF017674 | false | 10.0
LUXOMATnet | 93068 | EC001582 | EF006733 | true | 10.0
LUXOMATnet | 93068 | EC001582 | EF000551 | 52.0 | 10.0
LUXOMATnet | 93068 | EC001582 | EF001323 | 4.5 | 10.0
LUXOMATnet | 93068 | EC001582 | EF001322 | 6 | 10.0
LUXOMATnet | 93068 | EC001582 | EF000040 | 48.0 | 10.0
LUXOMAT | 93073 | EC001580 | EF000215 | EV000154 | 10.0
LUXOMAT | 93073 | EC001580 | EF000007 | EV000154 | 10.0
LUXOMAT | 93073 | EC001580 | EF013236 | true | 10.0
LUXOMAT | 93073 | EC001580 | EF013237 | false | 10.0
LUXOMATIC | 93077 | EC002892 | EF000008 | 1245.0 | 10.0
LUXOMATIC | 93077 | EC002892 | EF012090 | -20.0 | 10.0
LUXOMATIC | 93077 | EC002892 | EF012090 | 40.0 | 10.0
LUXOMATIC | 93077 | EC002892 | EF002423 | EV000154 | 10.0
LUXOMATIC | 93077 | EC002892 | EF007556 | true | 10.0
LUXOMATIC | 93077 | EC002892 | EF000004 | EV000583 | 10.0
LUXOMATIC | 93077 | EC002892 | EF001456 | 10 | 10.0
LUXOMATIC | 93077 | EC002892 | EF009347 | 45 | 10.0
LUXOMATIC | 93077 | EC002892 | EF012188 | false | 10.0
LUXOMATIC | 93077 | EC002892 | EF018714 | 3850.0 | 10.0
LUXOMATIC | 93077 | EC002892 | EF018714 | 3850.0 | 10.0
LUXOMATIC | 93077 | EC002892 | EF000136 | EV000202 | 10.0
LUXOMATIC | 93077 | EC002892 | EF006760 | false | 10.0
LUXOMATIC | 93077 | EC002892 | EF021180 | true | 10.0
LUXOMATIC | 93077 | EC002892 | EF009350 | EV000202 | 10.0
LUXOMATIC | 93077 | EC002892 | EF016835 | EV005787 | 10.0
LUXOMATIC | 93077 | EC002892 | EF001438 | 307 | 10.0
LUXOMATIC | 93077 | EC002892 | EF000187 | EV000460 | 10.0
LUXOMATIC | 93077 | EC002892 | EF018713 | 86.0 | 10.0
LUXOMATIC | 93077 | EC002892 | EF018713 | 86.0 | 10.0
LUXOMATIC | 93077 | EC002892 | EF000137 | true | 10.0
LUXOMATIC | 93077 | EC002892 | EF012168 | false | 10.0
LUXOMATIC | 93077 | EC002892 | EF004275 | false | 10.0
LUXOMATIC | 93077 | EC002892 | EF012167 | false | 10.0
LUXOMATIC | 93077 | EC002892 | EF012166 | false | 10.0
LUXOMATIC | 93077 | EC002892 | EF004274 | false | 10.0
LUXOMATIC | 93077 | EC002892 | EF012164 | false | 10.0
LUXOMATIC | 93077 | EC002892 | EF000197 | false | 10.0
LUXOMATIC | 93077 | EC002892 | EF001203 | false | 10.0
LUXOMATIC | 93077 | EC002892 | EF004282 | EV000090 | 10.0
LUXOMATIC | 93077 | EC002892 | EF007793 | false | 10.0
LUXOMATIC | 93077 | EC002892 | EF000085 | 1.5 | 10.0
LUXOMATIC | 93077 | EC002892 | EF009346 | 2700.0 | 10.0
LUXOMATIC | 93077 | EC002892 | EF009346 | 6500.0 | 10.0
LUXOMATIC | 93077 | EC002892 | EF012152 | false | 10.0
LUXOMATIC | 93077 | EC002892 | EF000442 | EV003581 | 10.0
LUXOMATIC | 93077 | EC002892 | EF005127 | 200 | 10.0
LUXOMATIC | 93077 | EC002892 | EF005127 | 240 | 10.0
LUXOMATIC | 93077 | EC002892 | EF005905 | false | 10.0
LUXOMATIC | 93077 | EC002892 | EF012163 | true | 10.0
LUXOMATIC | 93077 | EC002892 | EF012162 | false | 10.0
LUXOMATIC | 93077 | EC002892 | EF012161 | false | 10.0
LUXOMATIC | 93077 | EC002892 | EF012160 | false | 10.0
LUXOMATIC | 93077 | EC002892 | EF012159 | false | 10.0
LUXOMATIC | 93077 | EC002892 | EF012156 | false | 10.0
LUXOMATIC | 93077 | EC002892 | EF012155 | false | 10.0
LUXOMATIC | 93077 | EC002892 | EF012154 | true | 10.0
LUXOMATIC | 93077 | EC002892 | EF012153 | false | 10.0
LUXOMATIC | 93077 | EC002892 | EF013735 | 19 | 10.0
LUXOMATnet | 93082 | EC001097 | EF000227 | 16 | 10.0
LUXOMATnet | 93082 | EC001097 | EF000426 | 3000 | 10.0
LUXOMATnet | 93082 | EC001097 | EF001739 | 1 | 10.0
LUXOMATnet | 93082 | EC001097 | EF005950 | true | 10.0
LUXOMATnet | 93082 | EC001097 | EF001435 | 230 | 10.0
LUXOMATnet | 93082 | EC001097 | EF001499 | false | 10.0
LUXOMATnet | 93082 | EC001097 | EF003832 | true | 10.0
LUXOMATnet | 93082 | EC001097 | EF000003 | EV006471 | 10.0
LUXOMATnet | 93082 | EC001097 | EF003811 | EV000154 | 10.0
LUXOMATnet | 93082 | EC001097 | EF003831 | false | 10.0
LUXOMATnet | 93082 | EC001097 | EF009466 | false | 10.0
LUXOMATnet | 93082 | EC001097 | EF001503 | 3000 | 10.0
LUXOMATnet | 93082 | EC001097 | EF001504 | true | 10.0
LUXOMATnet | 93082 | EC001097 | EF003648 | 16 | 10.0
LUXOMATnet | 93082 | EC001097 | EF006738 | false | 10.0
LUXOMATnet | 93082 | EC001097 | EF003905 | true | 10.0
LUXOMATnet | 93082 | EC001097 | EF002950 | 1 | 10.0
LUXOMATnet | 93082 | EC001097 | EF009766 | false | 10.0
LUXOMATnet | 93082 | EC001097 | EF001501 | false | 10.0
LUXOMATnet | 93082 | EC001097 | EF008855 | false | 10.0
LUXOMATnet | 93082 | EC001097 | EF001500 | false | 10.0
LUXOMATnet | 93082 | EC001097 | EF005474 | EV006405 | 10.0
LUXOMATnet | 93083 | EC001097 | EF003914 | false | 10.0
LUXOMATnet | 93083 | EC001097 | EF000426 | 3000 | 10.0
LUXOMATnet | 93083 | EC001097 | EF001739 | 1 | 10.0
LUXOMATnet | 93083 | EC001097 | EF001435 | 10 | 10.0
LUXOMATnet | 93083 | EC001097 | EF001435 | 22 | 10.0
LUXOMATnet | 93083 | EC001097 | EF001499 | false | 10.0
LUXOMATnet | 93083 | EC001097 | EF003832 | false | 10.0
LUXOMATnet | 93083 | EC001097 | EF000003 | EV006471 | 10.0
LUXOMATnet | 93083 | EC001097 | EF003811 | EV000154 | 10.0
LUXOMATnet | 93083 | EC001097 | EF003831 | false | 10.0
LUXOMATnet | 93083 | EC001097 | EF001503 | 3000 | 10.0
LUXOMATnet | 93083 | EC001097 | EF001504 | true | 10.0
LUXOMATnet | 93083 | EC001097 | EF003648 | 16 | 10.0
LUXOMATnet | 93083 | EC001097 | EF002950 | 1 | 10.0
LUXOMATnet | 93083 | EC001097 | EF001501 | false | 10.0
LUXOMATnet | 93083 | EC001097 | EF001500 | false | 10.0
LUXOMATnet | 93083 | EC001097 | EF005474 | EV006405 | 10.0
LUXOMAT | 93085 | EC001580 | EF000215 | EV000154 | 10.0
LUXOMAT | 93085 | EC001580 | EF000007 | EV000206 | 10.0
LUXOMAT | 93086 | EC001580 | EF000215 | EV000154 | 10.0
LUXOMAT | 93086 | EC001580 | EF000007 | EV000206 | 10.0
LUXOMAT | 93087 | EC001580 | EF000215 | EV000154 | 10.0
LUXOMAT | 93087 | EC001580 | EF000007 | EV000206 | 10.0
LUXOMAT | 93089 | EC001580 | EF000215 | EV000154 | 10.0
LUXOMAT | 93089 | EC001580 | EF000007 | EV000202 | 10.0
LUXOMAT | 93089 | EC001580 | EF013236 | true | 10.0
LUXOMAT | 93089 | EC001580 | EF013237 | false | 10.0
LUXOMAT | 93091 | EC000133 | EF000007 | EV000206 | 10.0
LUXOMAT | 93091 | EC000133 | EF003636 | 0 | 10.0
LUXOMAT | 93091 | EC000133 | EF000483 | false | 10.0
LUXOMAT | 93091 | EC000133 | EF006589 | 30 | 10.0
LUXOMAT | 93091 | EC000133 | EF001257 | EV000154 | 10.0
LUXOMAT | 93091 | EC000133 | EF003832 | false | 10.0
LUXOMAT | 93091 | EC000133 | EF000003 | EV000384 | 10.0
LUXOMAT | 93091 | EC000133 | EF001732 | 80 | 10.0
LUXOMAT | 93091 | EC000133 | EF005127 | 110.0 | 10.0
LUXOMAT | 93091 | EC000133 | EF005127 | 240.0 | 10.0
LUXOMAT | 93091 | EC000133 | EF006590 | 30 | 10.0
LUXOMAT | 93091 | EC000133 | EF014925 | false | 10.0
LUXOMAT | 93091 | EC000133 | EF014926 | false | 10.0
LUXOMAT | 93091 | EC000133 | EF014927 | false | 10.0
LUXOMAT | 93091 | EC000133 | EF008011 | 2.5 | 10.0
LUXOMAT | 93091 | EC000133 | EF003814 | 10 | 10.0
LUXOMAT | 93091 | EC000133 | EF003814 | 2000 | 10.0
LUXOMAT | 93091 | EC000133 | EF017675 | false | 10.0
LUXOMAT | 93091 | EC000133 | EF000416 | 50 | 10.0
LUXOMAT | 93091 | EC000133 | EF000416 | 60 | 10.0
LUXOMAT | 93091 | EC000133 | EF001503 | 2000 | 10.0
LUXOMAT | 93091 | EC000133 | EF000139 | EV006034 | 10.0
LUXOMAT | 93091 | EC000133 | EF003848 | false | 10.0
LUXOMAT | 93091 | EC000133 | EF003808 | false | 10.0
LUXOMAT | 93091 | EC000133 | EF000010 | EV004048 | 10.0
LUXOMAT | 93091 | EC000133 | EF011072 | false | 10.0
LUXOMAT | 93091 | EC000133 | EF003882 | 9005 | 10.0
LUXOMAT | 93091 | EC000133 | EF005624 | false | 10.0
LUXOMAT | 93091 | EC000133 | EF002386 | -25 | 10.0
LUXOMAT | 93091 | EC000133 | EF002386 | 50 | 10.0
LUXOMAT | 93091 | EC000133 | EF007575 | true | 10.0
LUXOMAT | 93091 | EC000133 | EF003890 | false | 10.0
LUXOMAT | 93091 | EC000133 | EF005474 | EV006418 | 10.0
LUXOMAT | 93091 | EC000133 | EF021180 | true | 10.0
LUXOMAT | 93091 | EC000133 | EF003858 | false | 10.0
LUXOMAT | 93091 | EC000133 | EF001198 | false | 10.0
LUXOMAT | 93091 | EC000133 | EF000187 | EV000460 | 10.0
LUXOMAT | 93091 | EC000133 | EF005036 | false | 10.0
LUXOMAT | 93091 | EC000133 | EF003898 | false | 10.0
LUXOMAT | 93091 | EC000133 | EF002169 | EV000139 | 10.0
LUXOMAT | 93091 | EC000133 | EF000147 | true | 10.0
LUXOMAT | 93091 | EC000133 | EF000664 | false | 10.0
LUXOMAT | 93091 | EC000133 | EF006569 | EV000146 | 10.0
LUXOMAT | 93091 | EC000133 | EF012569 | 12.0 | 10.0
LUXOMAT | 93091 | EC000133 | EF023790 | false | 10.0
LUXOMAT | 93091 | EC000133 | EF015953 | 400.0 | 10.0
LUXOMAT | 93091 | EC000133 | EF017674 | false | 10.0
LUXOMAT | 93091 | EC000133 | EF003904 | false | 10.0
LUXOMAT | 93091 | EC000133 | EF000551 | 106.0 | 10.0
LUXOMAT | 93091 | EC000133 | EF001323 | 5 | 10.0
LUXOMAT | 93091 | EC000133 | EF001322 | 3 | 10.0
LUXOMAT | 93091 | EC000133 | EF009568 | 78.0 | 10.0
LUXOMAT | 93091 | EC000133 | EF000040 | 53.0 | 10.0
LUXOMAT | 93091 | EC000133 | EF018697 | EV007611 | 10.0
LUXOMAT | 93092 | EC000133 | EF000007 | EV000206 | 10.0
LUXOMAT | 93092 | EC000133 | EF003636 | 0 | 10.0
LUXOMAT | 93092 | EC000133 | EF001099 | false | 10.0
LUXOMAT | 93092 | EC000133 | EF000483 | false | 10.0
LUXOMAT | 93092 | EC000133 | EF001098 | true | 10.0
LUXOMAT | 93092 | EC000133 | EF006589 | 15 | 10.0
LUXOMAT | 93092 | EC000133 | EF001257 | EV000154 | 10.0
LUXOMAT | 93092 | EC000133 | EF003832 | false | 10.0
LUXOMAT | 93092 | EC000133 | EF003876 | false | 10.0
LUXOMAT | 93092 | EC000133 | EF000003 | EV000384 | 10.0
LUXOMAT | 93092 | EC000133 | EF001732 | 165 | 10.0
LUXOMAT | 93092 | EC000133 | EF004293 | EV006810 | 10.0
LUXOMAT | 93092 | EC000133 | EF005127 | 110.0 | 10.0
LUXOMAT | 93092 | EC000133 | EF005127 | 240.0 | 10.0
LUXOMAT | 93092 | EC000133 | EF006590 | 30 | 10.0
LUXOMAT | 93092 | EC000133 | EF014925 | false | 10.0
LUXOMAT | 93092 | EC000133 | EF006311 | false | 10.0
LUXOMAT | 93092 | EC000133 | EF014926 | false | 10.0
LUXOMAT | 93092 | EC000133 | EF014927 | false | 10.0
LUXOMAT | 93092 | EC000133 | EF008011 | 2.5 | 10.0
LUXOMAT | 93092 | EC000133 | EF003814 | 20 | 10.0
LUXOMAT | 93092 | EC000133 | EF003814 | 2000 | 10.0
LUXOMAT | 93092 | EC000133 | EF017675 | false | 10.0
LUXOMAT | 93092 | EC000133 | EF000416 | 50 | 10.0
LUXOMAT | 93092 | EC000133 | EF000416 | 60 | 10.0
LUXOMAT | 93092 | EC000133 | EF001503 | 2300 | 10.0
LUXOMAT | 93092 | EC000133 | EF000139 | EV006034 | 10.0
LUXOMAT | 93092 | EC000133 | EF003848 | true | 10.0
LUXOMAT | 93092 | EC000133 | EF003808 | false | 10.0
LUXOMAT | 93092 | EC000133 | EF000010 | EV004048 | 10.0
LUXOMAT | 93092 | EC000133 | EF011072 | false | 10.0
LUXOMAT | 93092 | EC000133 | EF003882 | 9005 | 10.0
LUXOMAT | 93092 | EC000133 | EF003843 | 10 | 10.0
LUXOMAT | 93092 | EC000133 | EF005624 | false | 10.0
LUXOMAT | 93092 | EC000133 | EF002386 | -25 | 10.0
LUXOMAT | 93092 | EC000133 | EF002386 | 50 | 10.0
LUXOMAT | 93092 | EC000133 | EF007575 | true | 10.0
LUXOMAT | 93092 | EC000133 | EF003890 | false | 10.0
LUXOMAT | 93092 | EC000133 | EF005474 | EV006418 | 10.0
LUXOMAT | 93092 | EC000133 | EF006243 | false | 10.0
LUXOMAT | 93092 | EC000133 | EF021180 | true | 10.0
LUXOMAT | 93092 | EC000133 | EF003858 | false | 10.0
LUXOMAT | 93092 | EC000133 | EF001198 | false | 10.0
LUXOMAT | 93092 | EC000133 | EF003894 | 2 | 10.0
LUXOMAT | 93092 | EC000133 | EF000187 | EV000460 | 10.0
LUXOMAT | 93092 | EC000133 | EF005036 | false | 10.0
LUXOMAT | 93092 | EC000133 | EF003898 | true | 10.0
LUXOMAT | 93092 | EC000133 | EF000025 | true | 10.0
LUXOMAT | 93092 | EC000133 | EF002169 | EV000139 | 10.0
LUXOMAT | 93092 | EC000133 | EF000147 | true | 10.0
LUXOMAT | 93092 | EC000133 | EF000664 | false | 10.0
LUXOMAT | 93092 | EC000133 | EF006569 | EV000146 | 10.0
LUXOMAT | 93092 | EC000133 | EF012569 | 12.0 | 10.0
LUXOMAT | 93092 | EC000133 | EF000193 | 0 | 10.0
LUXOMAT | 93092 | EC000133 | EF000194 | 0 | 10.0
LUXOMAT | 93092 | EC000133 | EF023790 | false | 10.0
LUXOMAT | 93092 | EC000133 | EF015953 | 800.0 | 10.0
LUXOMAT | 93092 | EC000133 | EF003429 | true | 10.0
LUXOMAT | 93092 | EC000133 | EF017674 | false | 10.0
LUXOMAT | 93092 | EC000133 | EF003904 | false | 10.0
LUXOMAT | 93092 | EC000133 | EF000551 | 106.0 | 10.0
LUXOMAT | 93092 | EC000133 | EF001323 | 5 | 10.0
LUXOMAT | 93092 | EC000133 | EF001322 | 6 | 10.0
LUXOMAT | 93092 | EC000133 | EF009568 | 78.0 | 10.0
LUXOMAT | 93092 | EC000133 | EF000040 | 53.0 | 10.0
LUXOMAT | 93092 | EC000133 | EF018697 | EV007611 | 10.0
LUXOMAT | 93093 | EC000133 | EF000007 | EV000206 | 10.0
LUXOMAT | 93093 | EC000133 | EF003636 | 0 | 10.0
LUXOMAT | 93093 | EC000133 | EF001099 | false | 10.0
LUXOMAT | 93093 | EC000133 | EF000483 | false | 10.0
LUXOMAT | 93093 | EC000133 | EF001098 | true | 10.0
LUXOMAT | 93093 | EC000133 | EF006589 | 30 | 10.0
LUXOMAT | 93093 | EC000133 | EF001257 | EV000154 | 10.0
LUXOMAT | 93093 | EC000133 | EF003832 | false | 10.0
LUXOMAT | 93093 | EC000133 | EF003876 | false | 10.0
LUXOMAT | 93093 | EC000133 | EF000003 | EV000384 | 10.0
LUXOMAT | 93093 | EC000133 | EF001732 | 165 | 10.0
LUXOMAT | 93093 | EC000133 | EF004293 | EV006810 | 10.0
LUXOMAT | 93093 | EC000133 | EF005127 | 110.0 | 10.0
LUXOMAT | 93093 | EC000133 | EF005127 | 240.0 | 10.0
LUXOMAT | 93093 | EC000133 | EF006590 | 30 | 10.0
LUXOMAT | 93093 | EC000133 | EF014925 | false | 10.0
LUXOMAT | 93093 | EC000133 | EF006311 | false | 10.0
LUXOMAT | 93093 | EC000133 | EF014926 | false | 10.0
LUXOMAT | 93093 | EC000133 | EF014927 | false | 10.0
LUXOMAT | 93093 | EC000133 | EF008011 | 2.5 | 10.0
LUXOMAT | 93093 | EC000133 | EF003814 | 20 | 10.0
LUXOMAT | 93093 | EC000133 | EF003814 | 2000 | 10.0
LUXOMAT | 93093 | EC000133 | EF017675 | true | 10.0
LUXOMAT | 93093 | EC000133 | EF000416 | 50 | 10.0
LUXOMAT | 93093 | EC000133 | EF000416 | 60 | 10.0
LUXOMAT | 93093 | EC000133 | EF001503 | 2300 | 10.0
LUXOMAT | 93093 | EC000133 | EF000139 | EV006034 | 10.0
LUXOMAT | 93093 | EC000133 | EF003848 | true | 10.0
LUXOMAT | 93093 | EC000133 | EF003808 | false | 10.0
LUXOMAT | 93093 | EC000133 | EF000010 | EV004048 | 10.0
LUXOMAT | 93093 | EC000133 | EF011072 | false | 10.0
LUXOMAT | 93093 | EC000133 | EF003882 | 9005 | 10.0
LUXOMAT | 93093 | EC000133 | EF003843 | 10 | 10.0
LUXOMAT | 93093 | EC000133 | EF005624 | false | 10.0
LUXOMAT | 93093 | EC000133 | EF002386 | -25 | 10.0
LUXOMAT | 93093 | EC000133 | EF002386 | 50 | 10.0
LUXOMAT | 93093 | EC000133 | EF007575 | true | 10.0
LUXOMAT | 93093 | EC000133 | EF003890 | false | 10.0
LUXOMAT | 93093 | EC000133 | EF005474 | EV006418 | 10.0
LUXOMAT | 93093 | EC000133 | EF006243 | false | 10.0
LUXOMAT | 93093 | EC000133 | EF021180 | true | 10.0
LUXOMAT | 93093 | EC000133 | EF003858 | false | 10.0
LUXOMAT | 93093 | EC000133 | EF001198 | false | 10.0
LUXOMAT | 93093 | EC000133 | EF003894 | 2 | 10.0
LUXOMAT | 93093 | EC000133 | EF000187 | EV000460 | 10.0
LUXOMAT | 93093 | EC000133 | EF005036 | false | 10.0
LUXOMAT | 93093 | EC000133 | EF003898 | true | 10.0
LUXOMAT | 93093 | EC000133 | EF000025 | true | 10.0
LUXOMAT | 93093 | EC000133 | EF002169 | EV000139 | 10.0
LUXOMAT | 93093 | EC000133 | EF000147 | true | 10.0
LUXOMAT | 93093 | EC000133 | EF000664 | false | 10.0
LUXOMAT | 93093 | EC000133 | EF006569 | EV000146 | 10.0
LUXOMAT | 93093 | EC000133 | EF012569 | 12.0 | 10.0
LUXOMAT | 93093 | EC000133 | EF000193 | 0 | 10.0
LUXOMAT | 93093 | EC000133 | EF000194 | 0 | 10.0
LUXOMAT | 93093 | EC000133 | EF023790 | false | 10.0
LUXOMAT | 93093 | EC000133 | EF015953 | 800.0 | 10.0
LUXOMAT | 93093 | EC000133 | EF003429 | true | 10.0
LUXOMAT | 93093 | EC000133 | EF017674 | false | 10.0
LUXOMAT | 93093 | EC000133 | EF003904 | false | 10.0
LUXOMAT | 93093 | EC000133 | EF000551 | 106.0 | 10.0
LUXOMAT | 93093 | EC000133 | EF001323 | 5 | 10.0
LUXOMAT | 93093 | EC000133 | EF001322 | 6 | 10.0
LUXOMAT | 93093 | EC000133 | EF009568 | 78.0 | 10.0
LUXOMAT | 93093 | EC000133 | EF000040 | 53.0 | 10.0
LUXOMAT | 93093 | EC000133 | EF018697 | EV007611 | 10.0
LUXOMAT | 93110 | EC001580 | EF000215 | EV006399 | 10.0
LUXOMAT | 93110 | EC001580 | EF000007 | EV000154 | 10.0
LUXOMAT | 93110 | EC001580 | EF013236 | true | 10.0
LUXOMAT | 93110 | EC001580 | EF013237 | false | 10.0
LUXOMATIC | 93128 | EC001744 | EF012090 | -15.0 | 10.0
LUXOMATIC | 93128 | EC001744 | EF012090 | 35.0 | 10.0
LUXOMATIC | 93128 | EC001744 | EF002423 | EV000154 | 10.0
LUXOMATIC | 93128 | EC001744 | EF007556 | true | 10.0
LUXOMATIC | 93128 | EC001744 | EF000004 | EV000583 | 10.0
LUXOMATIC | 93128 | EC001744 | EF001456 | 95 | 10.0
LUXOMATIC | 93128 | EC001744 | EF009347 | 18 | 10.0
LUXOMATIC | 93128 | EC001744 | EF012188 | false | 10.0
LUXOMATIC | 93128 | EC001744 | EF018714 | 1800.0 | 10.0
LUXOMATIC | 93128 | EC001744 | EF018714 | 2200.0 | 10.0
LUXOMATIC | 93128 | EC001744 | EF000015 | 172.0 | 10.0
LUXOMATIC | 93128 | EC001744 | EF009351 | EV011545 | 10.0
LUXOMATIC | 93128 | EC001744 | EF011948 | EV014021 | 10.0
LUXOMATIC | 93128 | EC001744 | EF009350 | EV000202 | 10.0
LUXOMATIC | 93128 | EC001744 | EF016835 | EV005787 | 10.0
LUXOMATIC | 93128 | EC001744 | EF000187 | EV000460 | 10.0
LUXOMATIC | 93128 | EC001744 | EF018713 | 111.0 | 10.0
LUXOMATIC | 93128 | EC001744 | EF018713 | 111.0 | 10.0
LUXOMATIC | 93128 | EC001744 | EF012168 | false | 10.0
LUXOMATIC | 93128 | EC001744 | EF012167 | false | 10.0
LUXOMATIC | 93128 | EC001744 | EF012166 | false | 10.0
LUXOMATIC | 93128 | EC001744 | EF012165 | false | 10.0
LUXOMATIC | 93128 | EC001744 | EF012164 | false | 10.0
LUXOMATIC | 93128 | EC001744 | EF000197 | false | 10.0
LUXOMATIC | 93128 | EC001744 | EF001203 | false | 10.0
LUXOMATIC | 93128 | EC001744 | EF000085 | 1.5 | 10.0
LUXOMATIC | 93128 | EC001744 | EF009346 | 3000.0 | 10.0
LUXOMATIC | 93128 | EC001744 | EF009346 | 5700.0 | 10.0
LUXOMATIC | 93128 | EC001744 | EF012152 | false | 10.0
LUXOMATIC | 93128 | EC001744 | EF005127 | 200 | 10.0
LUXOMATIC | 93128 | EC001744 | EF005127 | 240 | 10.0
LUXOMATIC | 93128 | EC001744 | EF005905 | true | 10.0
LUXOMATIC | 93128 | EC001744 | EF012163 | false | 10.0
LUXOMATIC | 93128 | EC001744 | EF012162 | false | 10.0
LUXOMATIC | 93128 | EC001744 | EF012161 | false | 10.0
LUXOMATIC | 93128 | EC001744 | EF012160 | false | 10.0
LUXOMATIC | 93128 | EC001744 | EF012159 | false | 10.0
LUXOMATIC | 93128 | EC001744 | EF012158 | false | 10.0
LUXOMATIC | 93128 | EC001744 | EF012156 | false | 10.0
LUXOMATIC | 93128 | EC001744 | EF012155 | false | 10.0
LUXOMATIC | 93128 | EC001744 | EF012154 | false | 10.0
LUXOMATIC | 93128 | EC001744 | EF012153 | false | 10.0
LUXOMATIC | 93128 | EC001744 | EF016939 | 1530.0 | 10.0
LUXOMATIC | 93128 | EC001744 | EF016939 | 1530.0 | 10.0
LUXOMATIC | 93128 | EC001744 | EF013735 | 19 | 10.0
LUXOMAT | 93132 | EC000133 | EF000007 | EV000202 | 10.0
LUXOMAT | 93132 | EC000133 | EF000008 | 54.0 | 10.0
LUXOMAT | 93132 | EC000133 | EF003636 | 0 | 10.0
LUXOMAT | 93132 | EC000133 | EF000483 | false | 10.0
LUXOMAT | 93132 | EC000133 | EF006589 | 5 | 10.0
LUXOMAT | 93132 | EC000133 | EF001257 | EV000154 | 10.0
LUXOMAT | 93132 | EC000133 | EF003832 | false | 10.0
LUXOMAT | 93132 | EC000133 | EF003876 | false | 10.0
LUXOMAT | 93132 | EC000133 | EF001732 | 165 | 10.0
LUXOMAT | 93132 | EC000133 | EF000049 | 105.0 | 10.0
LUXOMAT | 93132 | EC000133 | EF004293 | EV006809 | 10.0
LUXOMAT | 93132 | EC000133 | EF005127 | 230.0 | 10.0
LUXOMAT | 93132 | EC000133 | EF006590 | 30 | 10.0
LUXOMAT | 93132 | EC000133 | EF014925 | false | 10.0
LUXOMAT | 93132 | EC000133 | EF014926 | false | 10.0
LUXOMAT | 93132 | EC000133 | EF014927 | false | 10.0
LUXOMAT | 93132 | EC000133 | EF008011 | 2.5 | 10.0
LUXOMAT | 93132 | EC000133 | EF003814 | 10 | 10.0
LUXOMAT | 93132 | EC000133 | EF003814 | 2500 | 10.0
LUXOMAT | 93132 | EC000133 | EF017675 | false | 10.0
LUXOMAT | 93132 | EC000133 | EF000416 | 50 | 10.0
LUXOMAT | 93132 | EC000133 | EF000416 | 60 | 10.0
LUXOMAT | 93132 | EC000133 | EF001503 | 2300 | 10.0
LUXOMAT | 93132 | EC000133 | EF000139 | EV006034 | 10.0
LUXOMAT | 93132 | EC000133 | EF003848 | true | 10.0
LUXOMAT | 93132 | EC000133 | EF003808 | false | 10.0
LUXOMAT | 93132 | EC000133 | EF000010 | EV004048 | 10.0
LUXOMAT | 93132 | EC000133 | EF011072 | false | 10.0
LUXOMAT | 93132 | EC000133 | EF003882 | 9010.0 | 10.0
LUXOMAT | 93132 | EC000133 | EF003843 | 20 | 10.0
LUXOMAT | 93132 | EC000133 | EF005624 | false | 10.0
LUXOMAT | 93132 | EC000133 | EF002386 | -25 | 10.0
LUXOMAT | 93132 | EC000133 | EF002386 | 50 | 10.0
LUXOMAT | 93132 | EC000133 | EF007575 | true | 10.0
LUXOMAT | 93132 | EC000133 | EF003890 | false | 10.0
LUXOMAT | 93132 | EC000133 | EF005474 | EV006419 | 10.0
LUXOMAT | 93132 | EC000133 | EF021180 | false | 10.0
LUXOMAT | 93132 | EC000133 | EF003858 | false | 10.0
LUXOMAT | 93132 | EC000133 | EF001198 | false | 10.0
LUXOMAT | 93132 | EC000133 | EF003894 | 2 | 10.0
LUXOMAT | 93132 | EC000133 | EF000187 | EV000460 | 10.0
LUXOMAT | 93132 | EC000133 | EF005036 | false | 10.0
LUXOMAT | 93132 | EC000133 | EF003898 | true | 10.0
LUXOMAT | 93132 | EC000133 | EF002169 | EV000139 | 10.0
LUXOMAT | 93132 | EC000133 | EF000147 | true | 10.0
LUXOMAT | 93132 | EC000133 | EF000664 | true | 10.0
LUXOMAT | 93132 | EC000133 | EF006569 | EV000146 | 10.0
LUXOMAT | 93132 | EC000133 | EF012569 | 14.0 | 10.0
LUXOMAT | 93132 | EC000133 | EF023790 | false | 10.0
LUXOMAT | 93132 | EC000133 | EF015953 | 300.0 | 10.0
LUXOMAT | 93132 | EC000133 | EF003429 | true | 10.0
LUXOMAT | 93132 | EC000133 | EF017674 | false | 10.0
LUXOMAT | 93132 | EC000133 | EF003904 | false | 10.0
LUXOMAT | 93132 | EC000133 | EF001323 | 16 | 10.0
LUXOMAT | 93132 | EC000133 | EF001322 | 5 | 10.0
LUXOMAT | 93132 | EC000133 | EF009568 | 400.0 | 10.0
LUXOMAT | 93132 | EC000133 | EF000040 | 71.0 | 10.0
LUXOMAT | 93132 | EC000133 | EF018697 | EV007611 | 10.0
LUXOMAT | 93134 | EC000133 | EF000007 | EV000206 | 10.0
LUXOMAT | 93134 | EC000133 | EF000008 | 54.0 | 10.0
LUXOMAT | 93134 | EC000133 | EF003636 | 0 | 10.0
LUXOMAT | 93134 | EC000133 | EF000483 | false | 10.0
LUXOMAT | 93134 | EC000133 | EF006589 | 5 | 10.0
LUXOMAT | 93134 | EC000133 | EF001257 | EV000154 | 10.0
LUXOMAT | 93134 | EC000133 | EF003832 | false | 10.0
LUXOMAT | 93134 | EC000133 | EF003876 | false | 10.0
LUXOMAT | 93134 | EC000133 | EF001732 | 165 | 10.0
LUXOMAT | 93134 | EC000133 | EF000049 | 105.0 | 10.0
LUXOMAT | 93134 | EC000133 | EF004293 | EV006809 | 10.0
LUXOMAT | 93134 | EC000133 | EF005127 | 230.0 | 10.0
LUXOMAT | 93134 | EC000133 | EF006590 | 30 | 10.0
LUXOMAT | 93134 | EC000133 | EF014925 | false | 10.0
LUXOMAT | 93134 | EC000133 | EF014926 | false | 10.0
LUXOMAT | 93134 | EC000133 | EF014927 | false | 10.0
LUXOMAT | 93134 | EC000133 | EF008011 | 2.5 | 10.0
LUXOMAT | 93134 | EC000133 | EF003814 | 10 | 10.0
LUXOMAT | 93134 | EC000133 | EF003814 | 2500 | 10.0
LUXOMAT | 93134 | EC000133 | EF017675 | false | 10.0
LUXOMAT | 93134 | EC000133 | EF000416 | 50 | 10.0
LUXOMAT | 93134 | EC000133 | EF000416 | 60 | 10.0
LUXOMAT | 93134 | EC000133 | EF001503 | 2300 | 10.0
LUXOMAT | 93134 | EC000133 | EF000139 | EV006034 | 10.0
LUXOMAT | 93134 | EC000133 | EF003848 | true | 10.0
LUXOMAT | 93134 | EC000133 | EF003808 | false | 10.0
LUXOMAT | 93134 | EC000133 | EF000010 | EV004048 | 10.0
LUXOMAT | 93134 | EC000133 | EF011072 | false | 10.0
LUXOMAT | 93134 | EC000133 | EF003882 | 7016.0 | 10.0
LUXOMAT | 93134 | EC000133 | EF003843 | 20 | 10.0
LUXOMAT | 93134 | EC000133 | EF005624 | false | 10.0
LUXOMAT | 93134 | EC000133 | EF002386 | -25 | 10.0
LUXOMAT | 93134 | EC000133 | EF002386 | 50 | 10.0
LUXOMAT | 93134 | EC000133 | EF007575 | true | 10.0
LUXOMAT | 93134 | EC000133 | EF003890 | false | 10.0
LUXOMAT | 93134 | EC000133 | EF005474 | EV006419 | 10.0
LUXOMAT | 93134 | EC000133 | EF021180 | false | 10.0
LUXOMAT | 93134 | EC000133 | EF003858 | false | 10.0
LUXOMAT | 93134 | EC000133 | EF001198 | false | 10.0
LUXOMAT | 93134 | EC000133 | EF003894 | 2 | 10.0
LUXOMAT | 93134 | EC000133 | EF000187 | EV000460 | 10.0
LUXOMAT | 93134 | EC000133 | EF005036 | false | 10.0
LUXOMAT | 93134 | EC000133 | EF003898 | true | 10.0
LUXOMAT | 93134 | EC000133 | EF002169 | EV000139 | 10.0
LUXOMAT | 93134 | EC000133 | EF000147 | true | 10.0
LUXOMAT | 93134 | EC000133 | EF000664 | true | 10.0
LUXOMAT | 93134 | EC000133 | EF006569 | EV000146 | 10.0
LUXOMAT | 93134 | EC000133 | EF012569 | 14.0 | 10.0
LUXOMAT | 93134 | EC000133 | EF023790 | false | 10.0
LUXOMAT | 93134 | EC000133 | EF015953 | 300.0 | 10.0
LUXOMAT | 93134 | EC000133 | EF003429 | true | 10.0
LUXOMAT | 93134 | EC000133 | EF017674 | false | 10.0
LUXOMAT | 93134 | EC000133 | EF003904 | false | 10.0
LUXOMAT | 93134 | EC000133 | EF001323 | 16 | 10.0
LUXOMAT | 93134 | EC000133 | EF001322 | 5 | 10.0
LUXOMAT | 93134 | EC000133 | EF009568 | 400.0 | 10.0
LUXOMAT | 93134 | EC000133 | EF000040 | 71.0 | 10.0
LUXOMAT | 93134 | EC000133 | EF018697 | EV007611 | 10.0
LUXOMATIC | 93141 | EC002892 | EF012090 | -20.0 | 10.0
LUXOMATIC | 93141 | EC002892 | EF012090 | 45.0 | 10.0
LUXOMATIC | 93141 | EC002892 | EF002423 | EV011515 | 10.0
LUXOMATIC | 93141 | EC002892 | EF007556 | false | 10.0
LUXOMATIC | 93141 | EC002892 | EF000004 | EV000583 | 10.0
LUXOMATIC | 93141 | EC002892 | EF001456 | 48 | 10.0
LUXOMATIC | 93141 | EC002892 | EF004293 | EV008784 | 10.0
LUXOMATIC | 93141 | EC002892 | EF012188 | false | 10.0
LUXOMATIC | 93141 | EC002892 | EF018714 | 2250.0 | 10.0
LUXOMATIC | 93141 | EC002892 | EF018714 | 2250.0 | 10.0
LUXOMATIC | 93141 | EC002892 | EF000015 | 300.0 | 10.0
LUXOMATIC | 93141 | EC002892 | EF000136 | EV000202 | 10.0
LUXOMATIC | 93141 | EC002892 | EF000381 | EV005787 | 10.0
LUXOMATIC | 93141 | EC002892 | EF006760 | false | 10.0
LUXOMATIC | 93141 | EC002892 | EF021180 | true | 10.0
LUXOMATIC | 93141 | EC002892 | EF009350 | EV000202 | 10.0
LUXOMATIC | 93141 | EC002892 | EF016835 | EV005787 | 10.0
LUXOMATIC | 93141 | EC002892 | EF000187 | EV000460 | 10.0
LUXOMATIC | 93141 | EC002892 | EF018713 | 90.0 | 10.0
LUXOMATIC | 93141 | EC002892 | EF018713 | 90.0 | 10.0
LUXOMATIC | 93141 | EC002892 | EF000137 | false | 10.0
LUXOMATIC | 93141 | EC002892 | EF012168 | false | 10.0
LUXOMATIC | 93141 | EC002892 | EF004275 | false | 10.0
LUXOMATIC | 93141 | EC002892 | EF012167 | false | 10.0
LUXOMATIC | 93141 | EC002892 | EF012166 | false | 10.0
LUXOMATIC | 93141 | EC002892 | EF004274 | false | 10.0
LUXOMATIC | 93141 | EC002892 | EF012164 | false | 10.0
LUXOMATIC | 93141 | EC002892 | EF000197 | true | 10.0
LUXOMATIC | 93141 | EC002892 | EF001203 | true | 10.0
LUXOMATIC | 93141 | EC002892 | EF004282 | EV000090 | 10.0
LUXOMATIC | 93141 | EC002892 | EF007793 | true | 10.0
LUXOMATIC | 93141 | EC002892 | EF004284 | EV006821 | 10.0
LUXOMATIC | 93141 | EC002892 | EF000085 | 1.5 | 10.0
LUXOMATIC | 93141 | EC002892 | EF009346 | 3000.0 | 10.0
LUXOMATIC | 93141 | EC002892 | EF009346 | 5700.0 | 10.0
LUXOMATIC | 93141 | EC002892 | EF012152 | false | 10.0
LUXOMATIC | 93141 | EC002892 | EF006423 | false | 10.0
LUXOMATIC | 93141 | EC002892 | EF000442 | EV003581 | 10.0
LUXOMATIC | 93141 | EC002892 | EF005127 | 200 | 10.0
LUXOMATIC | 93141 | EC002892 | EF005127 | 240 | 10.0
LUXOMATIC | 93141 | EC002892 | EF005905 | true | 10.0
LUXOMATIC | 93141 | EC002892 | EF012163 | false | 10.0
LUXOMATIC | 93141 | EC002892 | EF012162 | false | 10.0
LUXOMATIC | 93141 | EC002892 | EF012161 | false | 10.0
LUXOMATIC | 93141 | EC002892 | EF001265 | false | 10.0
LUXOMATIC | 93141 | EC002892 | EF012160 | false | 10.0
LUXOMATIC | 93141 | EC002892 | EF012159 | false | 10.0
LUXOMATIC | 93141 | EC002892 | EF012156 | false | 10.0
LUXOMATIC | 93141 | EC002892 | EF012155 | false | 10.0
LUXOMATIC | 93141 | EC002892 | EF012154 | false | 10.0
LUXOMATIC | 93141 | EC002892 | EF012153 | false | 10.0
LUXOMATIC | 93141 | EC002892 | EF001596 | EV000139 | 10.0
CHRONOLUX | 93142 | EC002305 | EF000008 | 36.0 | 10.0
CHRONOLUX | 93142 | EC002305 | EF002968 | true | 10.0
CHRONOLUX | 93142 | EC002305 | EF000888 | false | 10.0
CHRONOLUX | 93142 | EC002305 | EF003850 | false | 10.0
CHRONOLUX | 93142 | EC002305 | EF004720 | 10 | 10.0
CHRONOLUX | 93142 | EC002305 | EF000003 | EV000242 | 10.0
CHRONOLUX | 93142 | EC002305 | EF007754 | false | 10.0
CHRONOLUX | 93142 | EC002305 | EF000224 | true | 10.0
CHRONOLUX | 93142 | EC002305 | EF004721 | 87600 | 10.0
CHRONOLUX | 93142 | EC002305 | EF000049 | 45.0 | 10.0
CHRONOLUX | 93142 | EC002305 | EF000203 | 100 | 10.0
CHRONOLUX | 93142 | EC002305 | EF004127 | 230 | 10.0
CHRONOLUX | 93142 | EC002305 | EF001185 | true | 10.0
CHRONOLUX | 93142 | EC002305 | EF005341 | true | 10.0
CHRONOLUX | 93142 | EC002305 | EF001184 | false | 10.0
CHRONOLUX | 93142 | EC002305 | EF004687 | 50 | 10.0
CHRONOLUX | 93142 | EC002305 | EF015953 | 200 | 10.0
CHRONOLUX | 93142 | EC002305 | EF000259 | 1 | 10.0
CHRONOLUX | 93142 | EC002305 | EF002977 | true | 10.0
CHRONOLUX | 93142 | EC002305 | EF002979 | true | 10.0
CHRONOLUX | 93142 | EC002305 | EF002978 | true | 10.0
CHRONOLUX | 93142 | EC002305 | EF003846 | true | 10.0
CHRONOLUX | 93142 | EC002305 | EF002991 | EV000460 | 10.0
CHRONOLUX | 93142 | EC002305 | EF004533 | true | 10.0
CHRONOLUX | 93142 | EC002305 | EF005126 | 16 | 10.0
CHRONOLUX | 93142 | EC002305 | EF002970 | true | 10.0
CHRONOLUX | 93142 | EC002305 | EF002753 | false | 10.0
CHRONOLUX | 93142 | EC002305 | EF018327 | 60 | 10.0
CHRONOLUX | 93142 | EC002305 | EF002950 | 2 | 10.0
CHRONOLUX | 93142 | EC002305 | EF018328 | 60 | 10.0
CHRONOLUX | 93142 | EC002305 | EF005474 | EV006405 | 10.0
CHRONOLUX | 93142 | EC002305 | EF000040 | 58.0 | 10.0
CHRONOLUX | 93143 | EC002305 | EF000008 | 36.0 | 10.0
CHRONOLUX | 93143 | EC002305 | EF002968 | true | 10.0
CHRONOLUX | 93143 | EC002305 | EF000888 | false | 10.0
CHRONOLUX | 93143 | EC002305 | EF003850 | false | 10.0
CHRONOLUX | 93143 | EC002305 | EF004720 | 10 | 10.0
CHRONOLUX | 93143 | EC002305 | EF000003 | EV000242 | 10.0
CHRONOLUX | 93143 | EC002305 | EF007754 | false | 10.0
CHRONOLUX | 93143 | EC002305 | EF000224 | true | 10.0
CHRONOLUX | 93143 | EC002305 | EF004721 | 87600 | 10.0
CHRONOLUX | 93143 | EC002305 | EF000049 | 45.0 | 10.0
CHRONOLUX | 93143 | EC002305 | EF000203 | 100 | 10.0
CHRONOLUX | 93143 | EC002305 | EF004127 | 230 | 10.0
CHRONOLUX | 93143 | EC002305 | EF001185 | true | 10.0
CHRONOLUX | 93143 | EC002305 | EF005341 | true | 10.0
CHRONOLUX | 93143 | EC002305 | EF001184 | false | 10.0
CHRONOLUX | 93143 | EC002305 | EF004687 | 50 | 10.0
CHRONOLUX | 93143 | EC002305 | EF015953 | 200 | 10.0
CHRONOLUX | 93143 | EC002305 | EF000259 | 2 | 10.0
CHRONOLUX | 93143 | EC002305 | EF002977 | true | 10.0
CHRONOLUX | 93143 | EC002305 | EF002979 | true | 10.0
CHRONOLUX | 93143 | EC002305 | EF002978 | true | 10.0
CHRONOLUX | 93143 | EC002305 | EF003846 | true | 10.0
CHRONOLUX | 93143 | EC002305 | EF002991 | EV000460 | 10.0
CHRONOLUX | 93143 | EC002305 | EF004533 | true | 10.0
CHRONOLUX | 93143 | EC002305 | EF005126 | 16 | 10.0
CHRONOLUX | 93143 | EC002305 | EF002970 | true | 10.0
CHRONOLUX | 93143 | EC002305 | EF002753 | false | 10.0
CHRONOLUX | 93143 | EC002305 | EF018327 | 60 | 10.0
CHRONOLUX | 93143 | EC002305 | EF002950 | 2 | 10.0
CHRONOLUX | 93143 | EC002305 | EF018328 | 60 | 10.0
CHRONOLUX | 93143 | EC002305 | EF005474 | EV006405 | 10.0
CHRONOLUX | 93143 | EC002305 | EF000040 | 58.0 | 10.0
LUXOMATIC | 93145 | EC002892 | EF000008 | 300.0 | 10.0
LUXOMATIC | 93145 | EC002892 | EF012090 | -20.0 | 10.0
LUXOMATIC | 93145 | EC002892 | EF012090 | 45.0 | 10.0
LUXOMATIC | 93145 | EC002892 | EF002423 | EV011515 | 10.0
LUXOMATIC | 93145 | EC002892 | EF000004 | EV000583 | 10.0
LUXOMATIC | 93145 | EC002892 | EF001456 | 48 | 10.0
LUXOMATIC | 93145 | EC002892 | EF004293 | EV008784 | 10.0
LUXOMATIC | 93145 | EC002892 | EF012188 | false | 10.0
LUXOMATIC | 93145 | EC002892 | EF018714 | 2600.0 | 10.0
LUXOMATIC | 93145 | EC002892 | EF018714 | 2600.0 | 10.0
LUXOMATIC | 93145 | EC002892 | EF000136 | EV000202 | 10.0
LUXOMATIC | 93145 | EC002892 | EF000381 | EV005787 | 10.0
LUXOMATIC | 93145 | EC002892 | EF006760 | false | 10.0
LUXOMATIC | 93145 | EC002892 | EF021180 | true | 10.0
LUXOMATIC | 93145 | EC002892 | EF009350 | EV000202 | 10.0
LUXOMATIC | 93145 | EC002892 | EF016835 | EV005787 | 10.0
LUXOMATIC | 93145 | EC002892 | EF001438 | 300 | 10.0
LUXOMATIC | 93145 | EC002892 | EF000187 | EV000460 | 10.0
LUXOMATIC | 93145 | EC002892 | EF018713 | 104.0 | 10.0
LUXOMATIC | 93145 | EC002892 | EF018713 | 104.0 | 10.0
LUXOMATIC | 93145 | EC002892 | EF000137 | false | 10.0
LUXOMATIC | 93145 | EC002892 | EF012168 | false | 10.0
LUXOMATIC | 93145 | EC002892 | EF004275 | false | 10.0
LUXOMATIC | 93145 | EC002892 | EF012167 | false | 10.0
LUXOMATIC | 93145 | EC002892 | EF012166 | false | 10.0
LUXOMATIC | 93145 | EC002892 | EF004274 | false | 10.0
LUXOMATIC | 93145 | EC002892 | EF012164 | false | 10.0
LUXOMATIC | 93145 | EC002892 | EF000197 | true | 10.0
LUXOMATIC | 93145 | EC002892 | EF001203 | true | 10.0
LUXOMATIC | 93145 | EC002892 | EF004282 | EV000090 | 10.0
LUXOMATIC | 93145 | EC002892 | EF007793 | true | 10.0
LUXOMATIC | 93145 | EC002892 | EF000085 | 1.5 | 10.0
LUXOMATIC | 93145 | EC002892 | EF009346 | 3000.0 | 10.0
LUXOMATIC | 93145 | EC002892 | EF009346 | 5700.0 | 10.0
LUXOMATIC | 93145 | EC002892 | EF012152 | false | 10.0
LUXOMATIC | 93145 | EC002892 | EF006423 | false | 10.0
LUXOMATIC | 93145 | EC002892 | EF000442 | EV003581 | 10.0
LUXOMATIC | 93145 | EC002892 | EF005127 | 200 | 10.0
LUXOMATIC | 93145 | EC002892 | EF005127 | 240 | 10.0
LUXOMATIC | 93145 | EC002892 | EF005905 | true | 10.0
LUXOMATIC | 93145 | EC002892 | EF012163 | false | 10.0
LUXOMATIC | 93145 | EC002892 | EF012162 | false | 10.0
LUXOMATIC | 93145 | EC002892 | EF012161 | false | 10.0
LUXOMATIC | 93145 | EC002892 | EF012160 | false | 10.0
LUXOMATIC | 93145 | EC002892 | EF012159 | false | 10.0
LUXOMATIC | 93145 | EC002892 | EF012156 | false | 10.0
LUXOMATIC | 93145 | EC002892 | EF012155 | false | 10.0
LUXOMATIC | 93145 | EC002892 | EF012154 | false | 10.0
LUXOMATIC | 93145 | EC002892 | EF012153 | false | 10.0
LUXOMATIC | 93145 | EC002892 | EF001596 | EV000139 | 10.0
CHRONOLUX | 93152 | EC002305 | EF000008 | 36.0 | 10.0
CHRONOLUX | 93152 | EC002305 | EF004720 | 10 | 10.0
CHRONOLUX | 93152 | EC002305 | EF000003 | EV000242 | 10.0
CHRONOLUX | 93152 | EC002305 | EF007754 | false | 10.0
CHRONOLUX | 93152 | EC002305 | EF000049 | 45.0 | 10.0
CHRONOLUX | 93152 | EC002305 | EF000203 | 100 | 10.0
CHRONOLUX | 93152 | EC002305 | EF004127 | 230 | 10.0
CHRONOLUX | 93152 | EC002305 | EF004687 | 50 | 10.0
CHRONOLUX | 93152 | EC002305 | EF000259 | 1 | 10.0
CHRONOLUX | 93152 | EC002305 | EF002991 | EV000460 | 10.0
CHRONOLUX | 93152 | EC002305 | EF005126 | 16 | 10.0
CHRONOLUX | 93152 | EC002305 | EF002950 | 2 | 10.0
CHRONOLUX | 93152 | EC002305 | EF005474 | EV006405 | 10.0
CHRONOLUX | 93152 | EC002305 | EF000040 | 58.0 | 10.0
CHRONOLUX | 93153 | EC002305 | EF000008 | 36.0 | 10.0
CHRONOLUX | 93153 | EC002305 | EF004720 | 10 | 10.0
CHRONOLUX | 93153 | EC002305 | EF000003 | EV000242 | 10.0
CHRONOLUX | 93153 | EC002305 | EF007754 | false | 10.0
CHRONOLUX | 93153 | EC002305 | EF000049 | 45.0 | 10.0
CHRONOLUX | 93153 | EC002305 | EF000203 | 100 | 10.0
CHRONOLUX | 93153 | EC002305 | EF004127 | 230 | 10.0
CHRONOLUX | 93153 | EC002305 | EF004687 | 50 | 10.0
CHRONOLUX | 93153 | EC002305 | EF000259 | 2 | 10.0
CHRONOLUX | 93153 | EC002305 | EF002991 | EV000460 | 10.0
CHRONOLUX | 93153 | EC002305 | EF005126 | 16 | 10.0
CHRONOLUX | 93153 | EC002305 | EF002950 | 2 | 10.0
CHRONOLUX | 93153 | EC002305 | EF005474 | EV006405 | 10.0
CHRONOLUX | 93153 | EC002305 | EF000040 | 58.0 | 10.0
LUXOMAT | 93159 | EC000133 | EF000007 | EV000202 | 10.0
LUXOMAT | 93159 | EC000133 | EF003636 | 1400 | 10.0
LUXOMAT | 93159 | EC000133 | EF001099 | false | 10.0
LUXOMAT | 93159 | EC000133 | EF000483 | false | 10.0
LUXOMAT | 93159 | EC000133 | EF001098 | true | 10.0
LUXOMAT | 93159 | EC000133 | EF006589 | 15 | 10.0
LUXOMAT | 93159 | EC000133 | EF001257 | EV000154 | 10.0
LUXOMAT | 93159 | EC000133 | EF003832 | false | 10.0
LUXOMAT | 93159 | EC000133 | EF003876 | true | 10.0
LUXOMAT | 93159 | EC000133 | EF000003 | EV000154 | 10.0
LUXOMAT | 93159 | EC000133 | EF004293 | EV006810 | 10.0
LUXOMAT | 93159 | EC000133 | EF005127 | 110.0 | 10.0
LUXOMAT | 93159 | EC000133 | EF005127 | 240.0 | 10.0
LUXOMAT | 93159 | EC000133 | EF006590 | 30 | 10.0
LUXOMAT | 93159 | EC000133 | EF014925 | false | 10.0
LUXOMAT | 93159 | EC000133 | EF006311 | false | 10.0
LUXOMAT | 93159 | EC000133 | EF014926 | false | 10.0
LUXOMAT | 93159 | EC000133 | EF014927 | false | 10.0
LUXOMAT | 93159 | EC000133 | EF008011 | 2.5 | 10.0
LUXOMAT | 93159 | EC000133 | EF003814 | 10 | 10.0
LUXOMAT | 93159 | EC000133 | EF003814 | 2000 | 10.0
LUXOMAT | 93159 | EC000133 | EF017675 | false | 10.0
LUXOMAT | 93159 | EC000133 | EF000416 | 50 | 10.0
LUXOMAT | 93159 | EC000133 | EF000416 | 60 | 10.0
LUXOMAT | 93159 | EC000133 | EF001503 | 2300 | 10.0
LUXOMAT | 93159 | EC000133 | EF003848 | false | 10.0
LUXOMAT | 93159 | EC000133 | EF003808 | false | 10.0
LUXOMAT | 93159 | EC000133 | EF000010 | EV004050 | 10.0
LUXOMAT | 93159 | EC000133 | EF011072 | false | 10.0
LUXOMAT | 93159 | EC000133 | EF003882 | 9010.0 | 10.0
LUXOMAT | 93159 | EC000133 | EF003843 | 10 | 10.0
LUXOMAT | 93159 | EC000133 | EF003920 | false | 10.0
LUXOMAT | 93159 | EC000133 | EF005624 | false | 10.0
LUXOMAT | 93159 | EC000133 | EF002386 | -25 | 10.0
LUXOMAT | 93159 | EC000133 | EF002386 | 50 | 10.0
LUXOMAT | 93159 | EC000133 | EF007575 | true | 10.0
LUXOMAT | 93159 | EC000133 | EF003890 | false | 10.0
LUXOMAT | 93159 | EC000133 | EF005474 | EV006421 | 10.0
LUXOMAT | 93159 | EC000133 | EF006243 | false | 10.0
LUXOMAT | 93159 | EC000133 | EF021180 | true | 10.0
LUXOMAT | 93159 | EC000133 | EF003858 | false | 10.0
LUXOMAT | 93159 | EC000133 | EF001198 | false | 10.0
LUXOMAT | 93159 | EC000133 | EF003894 | 1 | 10.0
LUXOMAT | 93159 | EC000133 | EF000187 | EV000460 | 10.0
LUXOMAT | 93159 | EC000133 | EF005036 | true | 10.0
LUXOMAT | 93159 | EC000133 | EF003898 | false | 10.0
LUXOMAT | 93159 | EC000133 | EF000025 | true | 10.0
LUXOMAT | 93159 | EC000133 | EF002169 | EV000139 | 10.0
LUXOMAT | 93159 | EC000133 | EF000147 | true | 10.0
LUXOMAT | 93159 | EC000133 | EF000664 | false | 10.0
LUXOMAT | 93159 | EC000133 | EF006569 | EV000146 | 10.0
LUXOMAT | 93159 | EC000133 | EF012569 | 12.0 | 10.0
LUXOMAT | 93159 | EC000133 | EF000193 | 0 | 10.0
LUXOMAT | 93159 | EC000133 | EF000194 | 0 | 10.0
LUXOMAT | 93159 | EC000133 | EF023790 | false | 10.0
LUXOMAT | 93159 | EC000133 | EF015953 | 300.0 | 10.0
LUXOMAT | 93159 | EC000133 | EF003429 | true | 10.0
LUXOMAT | 93159 | EC000133 | EF017674 | false | 10.0
LUXOMAT | 93159 | EC000133 | EF003904 | false | 10.0
LUXOMAT | 93159 | EC000133 | EF000551 | 33.0 | 10.0
LUXOMAT | 93159 | EC000133 | EF001323 | 5 | 10.0
LUXOMAT | 93159 | EC000133 | EF001322 | 6 | 10.0
LUXOMAT | 93159 | EC000133 | EF009568 | 78.0 | 10.0
LUXOMAT | 93159 | EC000133 | EF000040 | 60.0 | 10.0
LUXOMAT | 93159 | EC000133 | EF018697 | EV007611 | 10.0
CHRONOLUX | 93161 | EC002305 | EF000008 | 36.0 | 10.0
CHRONOLUX | 93161 | EC002305 | EF002968 | true | 10.0
CHRONOLUX | 93161 | EC002305 | EF000888 | false | 10.0
CHRONOLUX | 93161 | EC002305 | EF003850 | false | 10.0
CHRONOLUX | 93161 | EC002305 | EF004720 | 10 | 10.0
CHRONOLUX | 93161 | EC002305 | EF000003 | EV000242 | 10.0
CHRONOLUX | 93161 | EC002305 | EF007754 | false | 10.0
CHRONOLUX | 93161 | EC002305 | EF000224 | true | 10.0
CHRONOLUX | 93161 | EC002305 | EF004721 | 87600 | 10.0
CHRONOLUX | 93161 | EC002305 | EF000049 | 45.0 | 10.0
CHRONOLUX | 93161 | EC002305 | EF000203 | 100 | 10.0
CHRONOLUX | 93161 | EC002305 | EF004127 | 230 | 10.0
CHRONOLUX | 93161 | EC002305 | EF001185 | true | 10.0
CHRONOLUX | 93161 | EC002305 | EF005341 | true | 10.0
CHRONOLUX | 93161 | EC002305 | EF001184 | false | 10.0
CHRONOLUX | 93161 | EC002305 | EF004687 | 50 | 10.0
CHRONOLUX | 93161 | EC002305 | EF015953 | 200 | 10.0
CHRONOLUX | 93161 | EC002305 | EF000259 | 1 | 10.0
CHRONOLUX | 93161 | EC002305 | EF002977 | true | 10.0
CHRONOLUX | 93161 | EC002305 | EF002979 | true | 10.0
CHRONOLUX | 93161 | EC002305 | EF002978 | true | 10.0
CHRONOLUX | 93161 | EC002305 | EF002991 | EV000460 | 10.0
CHRONOLUX | 93161 | EC002305 | EF004533 | true | 10.0
CHRONOLUX | 93161 | EC002305 | EF005126 | 16 | 10.0
CHRONOLUX | 93161 | EC002305 | EF002970 | true | 10.0
CHRONOLUX | 93161 | EC002305 | EF002753 | false | 10.0
CHRONOLUX | 93161 | EC002305 | EF018327 | 60 | 10.0
CHRONOLUX | 93161 | EC002305 | EF002950 | 2 | 10.0
CHRONOLUX | 93161 | EC002305 | EF018328 | 60 | 10.0
CHRONOLUX | 93161 | EC002305 | EF005474 | EV006405 | 10.0
CHRONOLUX | 93161 | EC002305 | EF000040 | 58.0 | 10.0
CHRONOLUX | 93162 | EC002305 | EF000008 | 36.0 | 10.0
CHRONOLUX | 93162 | EC002305 | EF002968 | true | 10.0
CHRONOLUX | 93162 | EC002305 | EF000888 | false | 10.0
CHRONOLUX | 93162 | EC002305 | EF003850 | false | 10.0
CHRONOLUX | 93162 | EC002305 | EF004720 | 10 | 10.0
CHRONOLUX | 93162 | EC002305 | EF000003 | EV000242 | 10.0
CHRONOLUX | 93162 | EC002305 | EF007754 | false | 10.0
CHRONOLUX | 93162 | EC002305 | EF000224 | true | 10.0
CHRONOLUX | 93162 | EC002305 | EF004721 | 87600 | 10.0
CHRONOLUX | 93162 | EC002305 | EF000049 | 45.0 | 10.0
CHRONOLUX | 93162 | EC002305 | EF000203 | 100 | 10.0
CHRONOLUX | 93162 | EC002305 | EF004127 | 230 | 10.0
CHRONOLUX | 93162 | EC002305 | EF001185 | true | 10.0
CHRONOLUX | 93162 | EC002305 | EF005341 | true | 10.0
CHRONOLUX | 93162 | EC002305 | EF001184 | false | 10.0
CHRONOLUX | 93162 | EC002305 | EF004687 | 50 | 10.0
CHRONOLUX | 93162 | EC002305 | EF015953 | 200 | 10.0
CHRONOLUX | 93162 | EC002305 | EF000259 | 2 | 10.0
CHRONOLUX | 93162 | EC002305 | EF002977 | true | 10.0
CHRONOLUX | 93162 | EC002305 | EF002979 | true | 10.0
CHRONOLUX | 93162 | EC002305 | EF002978 | true | 10.0
CHRONOLUX | 93162 | EC002305 | EF002991 | EV000460 | 10.0
CHRONOLUX | 93162 | EC002305 | EF004533 | true | 10.0
CHRONOLUX | 93162 | EC002305 | EF005126 | 16 | 10.0
CHRONOLUX | 93162 | EC002305 | EF002970 | true | 10.0
CHRONOLUX | 93162 | EC002305 | EF002753 | false | 10.0
CHRONOLUX | 93162 | EC002305 | EF018327 | 60 | 10.0
CHRONOLUX | 93162 | EC002305 | EF002950 | 2 | 10.0
CHRONOLUX | 93162 | EC002305 | EF018328 | 60 | 10.0
CHRONOLUX | 93162 | EC002305 | EF005474 | EV006405 | 10.0
CHRONOLUX | 93162 | EC002305 | EF000040 | 58.0 | 10.0
LUXOMATIC | 93168 | EC001744 | EF012090 | -15.0 | 10.0
LUXOMATIC | 93168 | EC001744 | EF012090 | 35.0 | 10.0
LUXOMATIC | 93168 | EC001744 | EF002423 | EV000154 | 10.0
LUXOMATIC | 93168 | EC001744 | EF000004 | EV000583 | 10.0
LUXOMATIC | 93168 | EC001744 | EF001456 | 95 | 10.0
LUXOMATIC | 93168 | EC001744 | EF018714 | 1800.0 | 10.0
LUXOMATIC | 93168 | EC001744 | EF018714 | 2200.0 | 10.0
LUXOMATIC | 93168 | EC001744 | EF000015 | 172.0 | 10.0
LUXOMATIC | 93168 | EC001744 | EF016835 | EV005787 | 10.0
LUXOMATIC | 93168 | EC001744 | EF000187 | EV000460 | 10.0
LUXOMATIC | 93168 | EC001744 | EF018713 | 111.0 | 10.0
LUXOMATIC | 93168 | EC001744 | EF018713 | 111.0 | 10.0
LUXOMATIC | 93168 | EC001744 | EF000085 | 1.5 | 10.0
LUXOMATIC | 93168 | EC001744 | EF009346 | 3000.0 | 10.0
LUXOMATIC | 93168 | EC001744 | EF009346 | 5700.0 | 10.0
LUXOMATIC | 93168 | EC001744 | EF005127 | 200 | 10.0
LUXOMATIC | 93168 | EC001744 | EF005127 | 240 | 10.0
LUXOMATIC | 93168 | EC001744 | EF016939 | 975.0 | 10.0
LUXOMATIC | 93168 | EC001744 | EF016939 | 975.0 | 10.0
LUXOMATnet | 93172 | EC000672 | EF000007 | EV000202 | 10.0
LUXOMATnet | 93172 | EC000672 | EF003837 | false | 10.0
LUXOMATnet | 93172 | EC000672 | EF005950 | true | 10.0
LUXOMATnet | 93172 | EC000672 | EF001136 | false | 10.0
LUXOMATnet | 93172 | EC000672 | EF001257 | EV000154 | 10.0
LUXOMATnet | 93172 | EC000672 | EF001499 | true | 10.0
LUXOMATnet | 93172 | EC000672 | EF000003 | EV000383 | 10.0
LUXOMATnet | 93172 | EC000672 | EF002169 | EV000139 | 10.0
LUXOMATnet | 93172 | EC000672 | EF003811 | EV000494 | 10.0
LUXOMATnet | 93172 | EC000672 | EF003831 | false | 10.0
LUXOMATnet | 93172 | EC000672 | EF006569 | EV000146 | 10.0
LUXOMATnet | 93172 | EC000672 | EF005040 | true | 10.0
LUXOMATnet | 93172 | EC000672 | EF000535 | false | 10.0
LUXOMATnet | 93172 | EC000672 | EF000139 | EV000154 | 10.0
LUXOMATnet | 93172 | EC000672 | EF000458 | false | 10.0
LUXOMATnet | 93172 | EC000672 | EF001504 | true | 10.0
LUXOMATnet | 93172 | EC000672 | EF003144 | 2 | 10.0
LUXOMATnet | 93172 | EC000672 | EF001501 | false | 10.0
LUXOMATnet | 93172 | EC000672 | EF008855 | false | 10.0
LUXOMATnet | 93172 | EC000672 | EF001500 | false | 10.0
LUXOMATnet | 93172 | EC000672 | EF005474 | EV006405 | 10.0
LUXOMATnet | 93172 | EC000672 | EF007592 | 2 | 10.0
LUXOMATnet | 93172 | EC000672 | EF006243 | false | 10.0
LUXOMATnet | 93174 | EC000672 | EF000007 | EV000202 | 10.0
LUXOMATnet | 93174 | EC000672 | EF003837 | false | 10.0
LUXOMATnet | 93174 | EC000672 | EF005950 | true | 10.0
LUXOMATnet | 93174 | EC000672 | EF001136 | false | 10.0
LUXOMATnet | 93174 | EC000672 | EF001257 | EV000154 | 10.0
LUXOMATnet | 93174 | EC000672 | EF001499 | true | 10.0
LUXOMATnet | 93174 | EC000672 | EF000003 | EV000383 | 10.0
LUXOMATnet | 93174 | EC000672 | EF002169 | EV000139 | 10.0
LUXOMATnet | 93174 | EC000672 | EF003811 | EV000494 | 10.0
LUXOMATnet | 93174 | EC000672 | EF003831 | false | 10.0
LUXOMATnet | 93174 | EC000672 | EF006569 | EV000146 | 10.0
LUXOMATnet | 93174 | EC000672 | EF005040 | true | 10.0
LUXOMATnet | 93174 | EC000672 | EF000535 | false | 10.0
LUXOMATnet | 93174 | EC000672 | EF000139 | EV000154 | 10.0
LUXOMATnet | 93174 | EC000672 | EF000458 | false | 10.0
LUXOMATnet | 93174 | EC000672 | EF001504 | true | 10.0
LUXOMATnet | 93174 | EC000672 | EF003144 | 4 | 10.0
LUXOMATnet | 93174 | EC000672 | EF001501 | false | 10.0
LUXOMATnet | 93174 | EC000672 | EF008855 | false | 10.0
LUXOMATnet | 93174 | EC000672 | EF001500 | false | 10.0
LUXOMATnet | 93174 | EC000672 | EF005474 | EV006405 | 10.0
LUXOMATnet | 93174 | EC000672 | EF007592 | 4 | 10.0
LUXOMATnet | 93174 | EC000672 | EF006243 | false | 10.0
LUXOMATnet | 93176 | EC000672 | EF000007 | EV000202 | 10.0
LUXOMATnet | 93176 | EC000672 | EF003837 | false | 10.0
LUXOMATnet | 93176 | EC000672 | EF005950 | true | 10.0
LUXOMATnet | 93176 | EC000672 | EF001136 | false | 10.0
LUXOMATnet | 93176 | EC000672 | EF001257 | EV000154 | 10.0
LUXOMATnet | 93176 | EC000672 | EF001499 | true | 10.0
LUXOMATnet | 93176 | EC000672 | EF000003 | EV000383 | 10.0
LUXOMATnet | 93176 | EC000672 | EF002169 | EV000139 | 10.0
LUXOMATnet | 93176 | EC000672 | EF003811 | EV000494 | 10.0
LUXOMATnet | 93176 | EC000672 | EF003831 | false | 10.0
LUXOMATnet | 93176 | EC000672 | EF006569 | EV000146 | 10.0
LUXOMATnet | 93176 | EC000672 | EF005040 | true | 10.0
LUXOMATnet | 93176 | EC000672 | EF000535 | false | 10.0
LUXOMATnet | 93176 | EC000672 | EF000139 | EV000154 | 10.0
LUXOMATnet | 93176 | EC000672 | EF000458 | false | 10.0
LUXOMATnet | 93176 | EC000672 | EF001504 | true | 10.0
LUXOMATnet | 93176 | EC000672 | EF003144 | 6 | 10.0
LUXOMATnet | 93176 | EC000672 | EF001501 | false | 10.0
LUXOMATnet | 93176 | EC000672 | EF008855 | false | 10.0
LUXOMATnet | 93176 | EC000672 | EF001500 | false | 10.0
LUXOMATnet | 93176 | EC000672 | EF005474 | EV006405 | 10.0
LUXOMATnet | 93176 | EC000672 | EF007592 | 6 | 10.0
LUXOMATnet | 93176 | EC000672 | EF006243 | false | 10.0
LUXOMAT | 93177 | EC000927 | EF000259 | 1 | 10.0
LUXOMAT | 93177 | EC000927 | EF001504 | true | 10.0
LUXOMAT | 93177 | EC000927 | EF005950 | false | 10.0
LUXOMAT | 93177 | EC000927 | EF001499 | false | 10.0
LUXOMAT | 93177 | EC000927 | EF000003 | EV000384 | 10.0
LUXOMAT | 93177 | EC000927 | EF003811 | EV000154 | 10.0
LUXOMAT | 93177 | EC000927 | EF001501 | false | 10.0
LUXOMAT | 93177 | EC000927 | EF008855 | false | 10.0
LUXOMAT | 93177 | EC000927 | EF001500 | false | 10.0
LUXOMAT | 93177 | EC000927 | EF002350 | 5 | 10.0
LUXOMAT | 93177 | EC000927 | EF002350 | 2000 | 10.0
LUXOMAT | 93177 | EC000927 | EF003831 | false | 10.0
LUXOMAT | 93177 | EC000927 | EF005474 | EV006418 | 10.0
LUXOMATnet | 93178 | EC000672 | EF000007 | EV000202 | 10.0
LUXOMATnet | 93178 | EC000672 | EF003837 | false | 10.0
LUXOMATnet | 93178 | EC000672 | EF005950 | true | 10.0
LUXOMATnet | 93178 | EC000672 | EF001136 | false | 10.0
LUXOMATnet | 93178 | EC000672 | EF001257 | EV000154 | 10.0
LUXOMATnet | 93178 | EC000672 | EF001499 | true | 10.0
LUXOMATnet | 93178 | EC000672 | EF000003 | EV000383 | 10.0
LUXOMATnet | 93178 | EC000672 | EF002169 | EV000139 | 10.0
LUXOMATnet | 93178 | EC000672 | EF003811 | EV000494 | 10.0
LUXOMATnet | 93178 | EC000672 | EF003831 | false | 10.0
LUXOMATnet | 93178 | EC000672 | EF006569 | EV000146 | 10.0
LUXOMATnet | 93178 | EC000672 | EF005040 | true | 10.0
LUXOMATnet | 93178 | EC000672 | EF000535 | false | 10.0
LUXOMATnet | 93178 | EC000672 | EF000139 | EV000154 | 10.0
LUXOMATnet | 93178 | EC000672 | EF000458 | false | 10.0
LUXOMATnet | 93178 | EC000672 | EF001504 | true | 10.0
LUXOMATnet | 93178 | EC000672 | EF003144 | 8 | 10.0
LUXOMATnet | 93178 | EC000672 | EF001501 | false | 10.0
LUXOMATnet | 93178 | EC000672 | EF008855 | false | 10.0
LUXOMATnet | 93178 | EC000672 | EF001500 | false | 10.0
LUXOMATnet | 93178 | EC000672 | EF005474 | EV006405 | 10.0
LUXOMATnet | 93178 | EC000672 | EF007592 | 8 | 10.0
LUXOMATnet | 93178 | EC000672 | EF006243 | false | 10.0
LUXOMAT | 93179 | EC001580 | EF000215 | EV000154 | 10.0
LUXOMAT | 93179 | EC001580 | EF000007 | EV000202 | 10.0
LUXOMAT | 93179 | EC001580 | EF013236 | true | 10.0
LUXOMAT | 93179 | EC001580 | EF013237 | false | 10.0
LUXOMAT | 93183 | EC001580 | EF000215 | EV000154 | 10.0
LUXOMAT | 93183 | EC001580 | EF000007 | EV000202 | 10.0
LUXOMAT | 93183 | EC001580 | EF013236 | true | 10.0
LUXOMAT | 93183 | EC001580 | EF013237 | false | 10.0
LUXOMATnet | 93189 | EC000675 | EF001315 | 210 | 10.0
LUXOMATnet | 93189 | EC000675 | EF001518 | false | 10.0
LUXOMATnet | 93189 | EC000675 | EF005950 | true | 10.0
LUXOMATnet | 93189 | EC000675 | EF001499 | false | 10.0
LUXOMATnet | 93189 | EC000675 | EF000003 | EV006471 | 10.0
LUXOMATnet | 93189 | EC000675 | EF002950 | 4 | 10.0
LUXOMATnet | 93189 | EC000675 | EF003811 | EV000154 | 10.0
LUXOMATnet | 93189 | EC000675 | EF001501 | false | 10.0
LUXOMATnet | 93189 | EC000675 | EF008855 | false | 10.0
LUXOMATnet | 93189 | EC000675 | EF000873 | 1 | 10.0
LUXOMATnet | 93189 | EC000675 | EF001500 | false | 10.0
LUXOMATnet | 93189 | EC000675 | EF003831 | false | 10.0
LUXOMATnet | 93189 | EC000675 | EF001470 | 16 | 10.0
LUXOMAT | 93192 | EC001580 | EF000215 | EV006372 | 10.0
LUXOMAT | 93192 | EC001580 | EF000007 | EV000202 | 10.0
LUXOMAT | 93192 | EC001580 | EF013236 | true | 10.0
LUXOMAT | 93192 | EC001580 | EF013237 | false | 10.0
LUXOMAT | 93194 | EC001580 | EF000215 | EV000154 | 10.0
LUXOMAT | 93194 | EC001580 | EF000007 | EV000202 | 10.0
LUXOMAT | 93194 | EC001580 | EF013236 | true | 10.0
LUXOMAT | 93194 | EC001580 | EF013237 | false | 10.0
LUXOMAT | 93210 | EC000138 | EF003858 | true | 10.0
LUXOMAT | 93210 | EC000138 | EF000007 | EV000202 | 10.0
LUXOMAT | 93210 | EC000138 | EF001198 | false | 10.0
LUXOMAT | 93210 | EC000138 | EF001098 | true | 10.0
LUXOMAT | 93210 | EC000138 | EF006589 | 1 | 10.0
LUXOMAT | 93210 | EC000138 | EF001257 | EV000154 | 10.0
LUXOMAT | 93210 | EC000138 | EF003898 | false | 10.0
LUXOMAT | 93210 | EC000138 | EF000003 | EV000154 | 10.0
LUXOMAT | 93210 | EC000138 | EF000025 | true | 10.0
LUXOMAT | 93210 | EC000138 | EF002169 | EV000139 | 10.0
LUXOMAT | 93210 | EC000138 | EF000147 | true | 10.0
LUXOMAT | 93210 | EC000138 | EF003874 | 2.5 | 10.0
LUXOMAT | 93210 | EC000138 | EF006590 | 1 | 10.0
LUXOMAT | 93210 | EC000138 | EF006311 | true | 10.0
LUXOMAT | 93210 | EC000138 | EF003429 | false | 10.0
LUXOMAT | 93210 | EC000138 | EF003808 | false | 10.0
LUXOMAT | 93210 | EC000138 | EF003904 | true | 10.0
LUXOMAT | 93210 | EC000138 | EF006755 | EV006405 | 10.0
LUXOMAT | 93210 | EC000138 | EF004530 | false | 10.0
LUXOMAT | 93210 | EC000138 | EF003882 | 9010.0 | 10.0
LUXOMAT | 93210 | EC000138 | EF001323 | 5 | 10.0
LUXOMAT | 93210 | EC000138 | EF003843 | 10 | 10.0
LUXOMAT | 93210 | EC000138 | EF001322 | 3 | 10.0
LUXOMAT | 93210 | EC000138 | EF003863 | false | 10.0
LUXOMAT | 93210 | EC000138 | EF007667 | false | 10.0
LUXOMAT | 93210 | EC000138 | EF007575 | false | 10.0
LUXOMAT | 93220 | EC001580 | EF000007 | EV000205 | 10.0
LUXOMAT | 93220 | EC001580 | EF013236 | true | 10.0
LUXOMAT | 93220 | EC001580 | EF013237 | false | 10.0
LUXOMATnet | 93224 | EC001097 | EF000227 | 16 | 10.0
LUXOMATnet | 93224 | EC001097 | EF003914 | true | 10.0
LUXOMATnet | 93224 | EC001097 | EF000426 | 3680 | 10.0
LUXOMATnet | 93224 | EC001097 | EF001739 | 4 | 10.0
LUXOMATnet | 93224 | EC001097 | EF005950 | true | 10.0
LUXOMATnet | 93224 | EC001097 | EF001435 | 30 | 10.0
LUXOMATnet | 93224 | EC001097 | EF001499 | true | 10.0
LUXOMATnet | 93224 | EC001097 | EF003832 | true | 10.0
LUXOMATnet | 93224 | EC001097 | EF000003 | EV006471 | 10.0
LUXOMATnet | 93224 | EC001097 | EF003811 | EV000494 | 10.0
LUXOMATnet | 93224 | EC001097 | EF003831 | false | 10.0
LUXOMATnet | 93224 | EC001097 | EF009466 | false | 10.0
LUXOMATnet | 93224 | EC001097 | EF001503 | 3680 | 10.0
LUXOMATnet | 93224 | EC001097 | EF001504 | true | 10.0
LUXOMATnet | 93224 | EC001097 | EF003648 | 16 | 10.0
LUXOMATnet | 93224 | EC001097 | EF006738 | false | 10.0
LUXOMATnet | 93224 | EC001097 | EF003905 | false | 10.0
LUXOMATnet | 93224 | EC001097 | EF002950 | 4 | 10.0
LUXOMATnet | 93224 | EC001097 | EF009766 | false | 10.0
LUXOMATnet | 93224 | EC001097 | EF001501 | false | 10.0
LUXOMATnet | 93224 | EC001097 | EF008855 | false | 10.0
LUXOMATnet | 93224 | EC001097 | EF001500 | false | 10.0
LUXOMATnet | 93224 | EC001097 | EF005474 | EV006405 | 10.0
LUXOMATnet | 93228 | EC001097 | EF000227 | 16 | 10.0
LUXOMATnet | 93228 | EC001097 | EF003914 | true | 10.0
LUXOMATnet | 93228 | EC001097 | EF000426 | 3680 | 10.0
LUXOMATnet | 93228 | EC001097 | EF001739 | 8 | 10.0
LUXOMATnet | 93228 | EC001097 | EF005950 | true | 10.0
LUXOMATnet | 93228 | EC001097 | EF001435 | 30 | 10.0
LUXOMATnet | 93228 | EC001097 | EF001499 | true | 10.0
LUXOMATnet | 93228 | EC001097 | EF003832 | true | 10.0
LUXOMATnet | 93228 | EC001097 | EF000003 | EV006471 | 10.0
LUXOMATnet | 93228 | EC001097 | EF003811 | EV000494 | 10.0
LUXOMATnet | 93228 | EC001097 | EF003831 | false | 10.0
LUXOMATnet | 93228 | EC001097 | EF009466 | false | 10.0
LUXOMATnet | 93228 | EC001097 | EF001503 | 3680 | 10.0
LUXOMATnet | 93228 | EC001097 | EF001504 | true | 10.0
LUXOMATnet | 93228 | EC001097 | EF003648 | 16 | 10.0
LUXOMATnet | 93228 | EC001097 | EF006738 | false | 10.0
LUXOMATnet | 93228 | EC001097 | EF003905 | false | 10.0
LUXOMATnet | 93228 | EC001097 | EF002950 | 8 | 10.0
LUXOMATnet | 93228 | EC001097 | EF009766 | false | 10.0
LUXOMATnet | 93228 | EC001097 | EF001501 | false | 10.0
LUXOMATnet | 93228 | EC001097 | EF008855 | false | 10.0
LUXOMATnet | 93228 | EC001097 | EF001500 | false | 10.0
LUXOMATnet | 93228 | EC001097 | EF005474 | EV006405 | 10.0
LUXOMAT | 93231 | EC000133 | EF003636 | 0 | 10.0
LUXOMAT | 93231 | EC000133 | EF001099 | false | 10.0
LUXOMAT | 93231 | EC000133 | EF000483 | false | 10.0
LUXOMAT | 93231 | EC000133 | EF001098 | true | 10.0
LUXOMAT | 93231 | EC000133 | EF003832 | false | 10.0
LUXOMAT | 93231 | EC000133 | EF000003 | EV000154 | 10.0
LUXOMAT | 93231 | EC000133 | EF004293 | EV006810 | 10.0
LUXOMAT | 93231 | EC000133 | EF005127 | 110.0 | 10.0
LUXOMAT | 93231 | EC000133 | EF005127 | 240.0 | 10.0
LUXOMAT | 93231 | EC000133 | EF014925 | false | 10.0
LUXOMAT | 93231 | EC000133 | EF006311 | false | 10.0
LUXOMAT | 93231 | EC000133 | EF014926 | false | 10.0
LUXOMAT | 93231 | EC000133 | EF014927 | false | 10.0
LUXOMAT | 93231 | EC000133 | EF008011 | 2.5 | 10.0
LUXOMAT | 93231 | EC000133 | EF003814 | 10 | 10.0
LUXOMAT | 93231 | EC000133 | EF003814 | 2000 | 10.0
LUXOMAT | 93231 | EC000133 | EF017675 | false | 10.0
LUXOMAT | 93231 | EC000133 | EF000416 | 50 | 10.0
LUXOMAT | 93231 | EC000133 | EF000416 | 60 | 10.0
LUXOMAT | 93231 | EC000133 | EF001503 | 1000 | 10.0
LUXOMAT | 93231 | EC000133 | EF000139 | EV006034 | 10.0
LUXOMAT | 93231 | EC000133 | EF003848 | true | 10.0
LUXOMAT | 93231 | EC000133 | EF003808 | false | 10.0
LUXOMAT | 93231 | EC000133 | EF000010 | EV004048 | 10.0
LUXOMAT | 93231 | EC000133 | EF011072 | false | 10.0
LUXOMAT | 93231 | EC000133 | EF003882 | 9010.0 | 10.0
LUXOMAT | 93231 | EC000133 | EF003843 | 19 | 10.0
LUXOMAT | 93231 | EC000133 | EF005624 | false | 10.0
LUXOMAT | 93231 | EC000133 | EF002386 | -25 | 10.0
LUXOMAT | 93231 | EC000133 | EF002386 | 50 | 10.0
LUXOMAT | 93231 | EC000133 | EF007575 | true | 10.0
LUXOMAT | 93231 | EC000133 | EF003890 | false | 10.0
LUXOMAT | 93231 | EC000133 | EF005474 | EV006405 | 10.0
LUXOMAT | 93231 | EC000133 | EF006243 | false | 10.0
LUXOMAT | 93231 | EC000133 | EF021180 | true | 10.0
LUXOMAT | 93231 | EC000133 | EF003858 | false | 10.0
LUXOMAT | 93231 | EC000133 | EF001198 | false | 10.0
LUXOMAT | 93231 | EC000133 | EF000187 | EV000460 | 10.0
LUXOMAT | 93231 | EC000133 | EF005036 | false | 10.0
LUXOMAT | 93231 | EC000133 | EF003898 | true | 10.0
LUXOMAT | 93231 | EC000133 | EF000025 | true | 10.0
LUXOMAT | 93231 | EC000133 | EF002169 | EV000139 | 10.0
LUXOMAT | 93231 | EC000133 | EF000664 | false | 10.0
LUXOMAT | 93231 | EC000133 | EF006569 | EV000146 | 10.0
LUXOMAT | 93231 | EC000133 | EF012569 | 0 | 10.0
LUXOMAT | 93231 | EC000133 | EF000193 | 0 | 10.0
LUXOMAT | 93231 | EC000133 | EF000194 | 0 | 10.0
LUXOMAT | 93231 | EC000133 | EF023790 | false | 10.0
LUXOMAT | 93231 | EC000133 | EF015953 | 300.0 | 10.0
LUXOMAT | 93231 | EC000133 | EF003429 | true | 10.0
LUXOMAT | 93231 | EC000133 | EF017674 | false | 10.0
LUXOMAT | 93231 | EC000133 | EF003904 | false | 10.0
LUXOMAT | 93231 | EC000133 | EF000551 | 104.5 | 10.0
LUXOMAT | 93231 | EC000133 | EF001323 | 16 | 10.0
LUXOMAT | 93231 | EC000133 | EF009568 | 800.0 | 10.0
LUXOMAT | 93231 | EC000133 | EF000040 | 84.0 | 10.0
LUXOMAT | 93231 | EC000133 | EF018697 | EV007611 | 10.0
LUXOMAT | 93232 | EC000133 | EF000007 | EV000202 | 10.0
LUXOMAT | 93232 | EC000133 | EF003636 | 0 | 10.0
LUXOMAT | 93232 | EC000133 | EF000483 | false | 10.0
LUXOMAT | 93232 | EC000133 | EF006589 | 30 | 10.0
LUXOMAT | 93232 | EC000133 | EF001257 | EV000154 | 10.0
LUXOMAT | 93232 | EC000133 | EF003832 | false | 10.0
LUXOMAT | 93232 | EC000133 | EF001732 | 80 | 10.0
LUXOMAT | 93232 | EC000133 | EF005127 | 110.0 | 10.0
LUXOMAT | 93232 | EC000133 | EF005127 | 240.0 | 10.0
LUXOMAT | 93232 | EC000133 | EF006590 | 30 | 10.0
LUXOMAT | 93232 | EC000133 | EF014925 | false | 10.0
LUXOMAT | 93232 | EC000133 | EF014926 | false | 10.0
LUXOMAT | 93232 | EC000133 | EF014927 | false | 10.0
LUXOMAT | 93232 | EC000133 | EF008011 | 2.5 | 10.0
LUXOMAT | 93232 | EC000133 | EF003814 | 10 | 10.0
LUXOMAT | 93232 | EC000133 | EF003814 | 2000 | 10.0
LUXOMAT | 93232 | EC000133 | EF017675 | false | 10.0
LUXOMAT | 93232 | EC000133 | EF000416 | 50 | 10.0
LUXOMAT | 93232 | EC000133 | EF000416 | 60 | 10.0
LUXOMAT | 93232 | EC000133 | EF001503 | 2000 | 10.0
LUXOMAT | 93232 | EC000133 | EF000139 | EV006034 | 10.0
LUXOMAT | 93232 | EC000133 | EF003848 | false | 10.0
LUXOMAT | 93232 | EC000133 | EF003808 | false | 10.0
LUXOMAT | 93232 | EC000133 | EF000010 | EV004048 | 10.0
LUXOMAT | 93232 | EC000133 | EF011072 | false | 10.0
LUXOMAT | 93232 | EC000133 | EF003882 | 9010 | 10.0
LUXOMAT | 93232 | EC000133 | EF005624 | false | 10.0
LUXOMAT | 93232 | EC000133 | EF002386 | -25 | 10.0
LUXOMAT | 93232 | EC000133 | EF002386 | 50 | 10.0
LUXOMAT | 93232 | EC000133 | EF007575 | true | 10.0
LUXOMAT | 93232 | EC000133 | EF003890 | false | 10.0
LUXOMAT | 93232 | EC000133 | EF005474 | EV006418 | 10.0
LUXOMAT | 93232 | EC000133 | EF021180 | true | 10.0
LUXOMAT | 93232 | EC000133 | EF003858 | false | 10.0
LUXOMAT | 93232 | EC000133 | EF001198 | false | 10.0
LUXOMAT | 93232 | EC000133 | EF000187 | EV000460 | 10.0
LUXOMAT | 93232 | EC000133 | EF005036 | false | 10.0
LUXOMAT | 93232 | EC000133 | EF003898 | false | 10.0
LUXOMAT | 93232 | EC000133 | EF002169 | EV000139 | 10.0
LUXOMAT | 93232 | EC000133 | EF000147 | true | 10.0
LUXOMAT | 93232 | EC000133 | EF000664 | false | 10.0
LUXOMAT | 93232 | EC000133 | EF006569 | EV000146 | 10.0
LUXOMAT | 93232 | EC000133 | EF012569 | 12.0 | 10.0
LUXOMAT | 93232 | EC000133 | EF023790 | false | 10.0
LUXOMAT | 93232 | EC000133 | EF015953 | 250.0 | 10.0
LUXOMAT | 93232 | EC000133 | EF017674 | false | 10.0
LUXOMAT | 93232 | EC000133 | EF003904 | false | 10.0
LUXOMAT | 93232 | EC000133 | EF000551 | 106.0 | 10.0
LUXOMAT | 93232 | EC000133 | EF001323 | 5 | 10.0
LUXOMAT | 93232 | EC000133 | EF001322 | 3 | 10.0
LUXOMAT | 93232 | EC000133 | EF009568 | 78.0 | 10.0
LUXOMAT | 93232 | EC000133 | EF000040 | 53.0 | 10.0
LUXOMAT | 93232 | EC000133 | EF018697 | EV007611 | 10.0
LUXOMAT | 93240 | EC000133 | EF000007 | EV000202 | 10.0
LUXOMAT | 93240 | EC000133 | EF003636 | 0 | 10.0
LUXOMAT | 93240 | EC000133 | EF001099 | false | 10.0
LUXOMAT | 93240 | EC000133 | EF000483 | false | 10.0
LUXOMAT | 93240 | EC000133 | EF001098 | true | 10.0
LUXOMAT | 93240 | EC000133 | EF001257 | EV000154 | 10.0
LUXOMAT | 93240 | EC000133 | EF003832 | false | 10.0
LUXOMAT | 93240 | EC000133 | EF000003 | EV000383 | 10.0
LUXOMAT | 93240 | EC000133 | EF004293 | EV006811 | 10.0
LUXOMAT | 93240 | EC000133 | EF005127 | 110.0 | 10.0
LUXOMAT | 93240 | EC000133 | EF005127 | 240.0 | 10.0
LUXOMAT | 93240 | EC000133 | EF014925 | false | 10.0
LUXOMAT | 93240 | EC000133 | EF006311 | false | 10.0
LUXOMAT | 93240 | EC000133 | EF014926 | false | 10.0
LUXOMAT | 93240 | EC000133 | EF014927 | false | 10.0
LUXOMAT | 93240 | EC000133 | EF008011 | 2.5 | 10.0
LUXOMAT | 93240 | EC000133 | EF017675 | false | 10.0
LUXOMAT | 93240 | EC000133 | EF000416 | 50 | 10.0
LUXOMAT | 93240 | EC000133 | EF000416 | 60 | 10.0
LUXOMAT | 93240 | EC000133 | EF000139 | EV006034 | 10.0
LUXOMAT | 93240 | EC000133 | EF003848 | false | 10.0
LUXOMAT | 93240 | EC000133 | EF003808 | false | 10.0
LUXOMAT | 93240 | EC000133 | EF000010 | EV004048 | 10.0
LUXOMAT | 93240 | EC000133 | EF011072 | false | 10.0
LUXOMAT | 93240 | EC000133 | EF003882 | 9010 | 10.0
LUXOMAT | 93240 | EC000133 | EF003843 | 10 | 10.0
LUXOMAT | 93240 | EC000133 | EF005624 | false | 10.0
LUXOMAT | 93240 | EC000133 | EF002386 | -25 | 10.0
LUXOMAT | 93240 | EC000133 | EF002386 | 50 | 10.0
LUXOMAT | 93240 | EC000133 | EF007575 | false | 10.0
LUXOMAT | 93240 | EC000133 | EF003890 | false | 10.0
LUXOMAT | 93240 | EC000133 | EF005474 | EV006405 | 10.0
LUXOMAT | 93240 | EC000133 | EF006243 | false | 10.0
LUXOMAT | 93240 | EC000133 | EF021180 | true | 10.0
LUXOMAT | 93240 | EC000133 | EF003858 | false | 10.0
LUXOMAT | 93240 | EC000133 | EF001198 | false | 10.0
LUXOMAT | 93240 | EC000133 | EF003894 | 1 | 10.0
LUXOMAT | 93240 | EC000133 | EF000187 | EV000460 | 10.0
LUXOMAT | 93240 | EC000133 | EF005036 | false | 10.0
LUXOMAT | 93240 | EC000133 | EF003898 | false | 10.0
LUXOMAT | 93240 | EC000133 | EF000025 | true | 10.0
LUXOMAT | 93240 | EC000133 | EF002169 | EV000139 | 10.0
LUXOMAT | 93240 | EC000133 | EF000147 | true | 10.0
LUXOMAT | 93240 | EC000133 | EF000664 | false | 10.0
LUXOMAT | 93240 | EC000133 | EF006569 | EV000146 | 10.0
LUXOMAT | 93240 | EC000133 | EF012569 | 12.0 | 10.0
LUXOMAT | 93240 | EC000133 | EF000193 | 0 | 10.0
LUXOMAT | 93240 | EC000133 | EF000194 | 0 | 10.0
LUXOMAT | 93240 | EC000133 | EF023790 | false | 10.0
LUXOMAT | 93240 | EC000133 | EF017674 | false | 10.0
LUXOMAT | 93240 | EC000133 | EF003904 | false | 10.0
LUXOMAT | 93240 | EC000133 | EF000551 | 82.0 | 10.0
LUXOMAT | 93240 | EC000133 | EF001323 | 5 | 10.0
LUXOMAT | 93240 | EC000133 | EF001322 | 6 | 10.0
LUXOMAT | 93240 | EC000133 | EF009568 | 78.0 | 10.0
LUXOMAT | 93240 | EC000133 | EF000040 | 86.0 | 10.0
LUXOMAT | 93240 | EC000133 | EF018697 | EV007611 | 10.0
LUXOMAT | 93241 | EC000133 | EF000007 | EV000202 | 10.0
LUXOMAT | 93241 | EC000133 | EF003636 | 0 | 10.0
LUXOMAT | 93241 | EC000133 | EF001099 | false | 10.0
LUXOMAT | 93241 | EC000133 | EF000483 | false | 10.0
LUXOMAT | 93241 | EC000133 | EF001098 | true | 10.0
LUXOMAT | 93241 | EC000133 | EF001257 | EV000154 | 10.0
LUXOMAT | 93241 | EC000133 | EF003832 | false | 10.0
LUXOMAT | 93241 | EC000133 | EF000003 | EV000384 | 10.0
LUXOMAT | 93241 | EC000133 | EF004293 | EV006810 | 10.0
LUXOMAT | 93241 | EC000133 | EF005127 | 110.0 | 10.0
LUXOMAT | 93241 | EC000133 | EF005127 | 240.0 | 10.0
LUXOMAT | 93241 | EC000133 | EF014925 | false | 10.0
LUXOMAT | 93241 | EC000133 | EF006311 | false | 10.0
LUXOMAT | 93241 | EC000133 | EF014926 | false | 10.0
LUXOMAT | 93241 | EC000133 | EF014927 | false | 10.0
LUXOMAT | 93241 | EC000133 | EF008011 | 2.5 | 10.0
LUXOMAT | 93241 | EC000133 | EF017675 | false | 10.0
LUXOMAT | 93241 | EC000133 | EF000416 | 50 | 10.0
LUXOMAT | 93241 | EC000133 | EF000416 | 60 | 10.0
LUXOMAT | 93241 | EC000133 | EF000139 | EV006034 | 10.0
LUXOMAT | 93241 | EC000133 | EF003848 | false | 10.0
LUXOMAT | 93241 | EC000133 | EF003808 | false | 10.0
LUXOMAT | 93241 | EC000133 | EF000010 | EV004048 | 10.0
LUXOMAT | 93241 | EC000133 | EF011072 | false | 10.0
LUXOMAT | 93241 | EC000133 | EF003882 | 9010 | 10.0
LUXOMAT | 93241 | EC000133 | EF003843 | 24 | 10.0
LUXOMAT | 93241 | EC000133 | EF005624 | false | 10.0
LUXOMAT | 93241 | EC000133 | EF002386 | -25 | 10.0
LUXOMAT | 93241 | EC000133 | EF002386 | 50 | 10.0
LUXOMAT | 93241 | EC000133 | EF007575 | false | 10.0
LUXOMAT | 93241 | EC000133 | EF003890 | false | 10.0
LUXOMAT | 93241 | EC000133 | EF005474 | EV006419 | 10.0
LUXOMAT | 93241 | EC000133 | EF006243 | false | 10.0
LUXOMAT | 93241 | EC000133 | EF021180 | true | 10.0
LUXOMAT | 93241 | EC000133 | EF003858 | false | 10.0
LUXOMAT | 93241 | EC000133 | EF001198 | false | 10.0
LUXOMAT | 93241 | EC000133 | EF003894 | 1 | 10.0
LUXOMAT | 93241 | EC000133 | EF000187 | EV000460 | 10.0
LUXOMAT | 93241 | EC000133 | EF005036 | false | 10.0
LUXOMAT | 93241 | EC000133 | EF003898 | false | 10.0
LUXOMAT | 93241 | EC000133 | EF000025 | true | 10.0
LUXOMAT | 93241 | EC000133 | EF002169 | EV000139 | 10.0
LUXOMAT | 93241 | EC000133 | EF000147 | false | 10.0
LUXOMAT | 93241 | EC000133 | EF000664 | false | 10.0
LUXOMAT | 93241 | EC000133 | EF006569 | EV000146 | 10.0
LUXOMAT | 93241 | EC000133 | EF012569 | 32.0 | 10.0
LUXOMAT | 93241 | EC000133 | EF000193 | 0 | 10.0
LUXOMAT | 93241 | EC000133 | EF000194 | 0 | 10.0
LUXOMAT | 93241 | EC000133 | EF023790 | false | 10.0
LUXOMAT | 93241 | EC000133 | EF017674 | false | 10.0
LUXOMAT | 93241 | EC000133 | EF003904 | false | 10.0
LUXOMAT | 93241 | EC000133 | EF000551 | 106.0 | 10.0
LUXOMAT | 93241 | EC000133 | EF001323 | 12 | 10.0
LUXOMAT | 93241 | EC000133 | EF001322 | 8 | 10.0
LUXOMAT | 93241 | EC000133 | EF009568 | 450.0 | 10.0
LUXOMAT | 93241 | EC000133 | EF000040 | 92.0 | 10.0
LUXOMAT | 93241 | EC000133 | EF018697 | EV007611 | 10.0
LUXOMAT | 93247 | EC000133 | EF000007 | EV000202 | 10.0
LUXOMAT | 93247 | EC000133 | EF003636 | 0 | 10.0
LUXOMAT | 93247 | EC000133 | EF001099 | false | 10.0
LUXOMAT | 93247 | EC000133 | EF000483 | false | 10.0
LUXOMAT | 93247 | EC000133 | EF001098 | true | 10.0
LUXOMAT | 93247 | EC000133 | EF001257 | EV000154 | 10.0
LUXOMAT | 93247 | EC000133 | EF003832 | false | 10.0
LUXOMAT | 93247 | EC000133 | EF003876 | false | 10.0
LUXOMAT | 93247 | EC000133 | EF000003 | EV000154 | 10.0
LUXOMAT | 93247 | EC000133 | EF004293 | EV006810 | 10.0
LUXOMAT | 93247 | EC000133 | EF005127 | 110.0 | 10.0
LUXOMAT | 93247 | EC000133 | EF005127 | 240.0 | 10.0
LUXOMAT | 93247 | EC000133 | EF014925 | false | 10.0
LUXOMAT | 93247 | EC000133 | EF006311 | false | 10.0
LUXOMAT | 93247 | EC000133 | EF014926 | false | 10.0
LUXOMAT | 93247 | EC000133 | EF014927 | false | 10.0
LUXOMAT | 93247 | EC000133 | EF008011 | 2.5 | 10.0
LUXOMAT | 93247 | EC000133 | EF003814 | 10 | 10.0
LUXOMAT | 93247 | EC000133 | EF003814 | 2000 | 10.0
LUXOMAT | 93247 | EC000133 | EF017675 | false | 10.0
LUXOMAT | 93247 | EC000133 | EF000416 | 50 | 10.0
LUXOMAT | 93247 | EC000133 | EF000416 | 60 | 10.0
LUXOMAT | 93247 | EC000133 | EF001503 | 1000 | 10.0
LUXOMAT | 93247 | EC000133 | EF000139 | EV006034 | 10.0
LUXOMAT | 93247 | EC000133 | EF003848 | true | 10.0
LUXOMAT | 93247 | EC000133 | EF003808 | false | 10.0
LUXOMAT | 93247 | EC000133 | EF000010 | EV004048 | 10.0
LUXOMAT | 93247 | EC000133 | EF011072 | false | 10.0
LUXOMAT | 93247 | EC000133 | EF003882 | 9010.0 | 10.0
LUXOMAT | 93247 | EC000133 | EF003843 | 19 | 10.0
LUXOMAT | 93247 | EC000133 | EF003920 | false | 10.0
LUXOMAT | 93247 | EC000133 | EF005624 | false | 10.0
LUXOMAT | 93247 | EC000133 | EF002386 | -25 | 10.0
LUXOMAT | 93247 | EC000133 | EF002386 | 50 | 10.0
LUXOMAT | 93247 | EC000133 | EF007575 | true | 10.0
LUXOMAT | 93247 | EC000133 | EF003890 | false | 10.0
LUXOMAT | 93247 | EC000133 | EF005474 | EV006405 | 10.0
LUXOMAT | 93247 | EC000133 | EF006243 | false | 10.0
LUXOMAT | 93247 | EC000133 | EF021180 | true | 10.0
LUXOMAT | 93247 | EC000133 | EF003858 | false | 10.0
LUXOMAT | 93247 | EC000133 | EF001198 | false | 10.0
LUXOMAT | 93247 | EC000133 | EF000187 | EV000460 | 10.0
LUXOMAT | 93247 | EC000133 | EF004101 | 360 | 10.0
LUXOMAT | 93247 | EC000133 | EF005036 | false | 10.0
LUXOMAT | 93247 | EC000133 | EF003898 | true | 10.0
LUXOMAT | 93247 | EC000133 | EF000025 | true | 10.0
LUXOMAT | 93247 | EC000133 | EF002169 | EV000139 | 10.0
LUXOMAT | 93247 | EC000133 | EF000664 | false | 10.0
LUXOMAT | 93247 | EC000133 | EF006569 | EV000146 | 10.0
LUXOMAT | 93247 | EC000133 | EF012569 | 19.0 | 10.0
LUXOMAT | 93247 | EC000133 | EF000193 | 0 | 10.0
LUXOMAT | 93247 | EC000133 | EF000194 | 0 | 10.0
LUXOMAT | 93247 | EC000133 | EF023790 | false | 10.0
LUXOMAT | 93247 | EC000133 | EF015953 | 300.0 | 10.0
LUXOMAT | 93247 | EC000133 | EF003429 | true | 10.0
LUXOMAT | 93247 | EC000133 | EF017674 | false | 10.0
LUXOMAT | 93247 | EC000133 | EF003904 | false | 10.0
LUXOMAT | 93247 | EC000133 | EF000551 | 104.5 | 10.0
LUXOMAT | 93247 | EC000133 | EF001323 | 9.5 | 10.0
LUXOMAT | 93247 | EC000133 | EF001322 | 6.4 | 10.0
LUXOMAT | 93247 | EC000133 | EF009568 | 280.0 | 10.0
LUXOMAT | 93247 | EC000133 | EF003863 | false | 10.0
LUXOMAT | 93247 | EC000133 | EF000040 | 84.0 | 10.0
LUXOMAT | 93247 | EC000133 | EF018697 | EV007611 | 10.0
LUXOMAT | 93251 | EC001580 | EF000215 | EV006372 | 10.0
LUXOMAT | 93251 | EC001580 | EF000007 | EV000202 | 10.0
LUXOMAT | 93251 | EC001580 | EF013236 | true | 10.0
LUXOMAT | 93251 | EC001580 | EF013237 | false | 10.0
LUXOMAT | 93256 | EC001580 | EF000215 | EV006338 | 10.0
LUXOMAT | 93256 | EC001580 | EF000007 | EV000202 | 10.0
LUXOMAT | 93256 | EC001580 | EF013236 | true | 10.0
LUXOMAT | 93256 | EC001580 | EF013237 | false | 10.0
LUXOMAT | 93260 | EC000133 | EF000007 | EV000202 | 10.0
LUXOMAT | 93260 | EC000133 | EF000008 | 55.0 | 10.0
LUXOMAT | 93260 | EC000133 | EF003636 | 0 | 10.0
LUXOMAT | 93260 | EC000133 | EF001099 | false | 10.0
LUXOMAT | 93260 | EC000133 | EF000483 | false | 10.0
LUXOMAT | 93260 | EC000133 | EF001098 | true | 10.0
LUXOMAT | 93260 | EC000133 | EF006589 | 15 | 10.0
LUXOMAT | 93260 | EC000133 | EF001257 | EV000154 | 10.0
LUXOMAT | 93260 | EC000133 | EF003832 | false | 10.0
LUXOMAT | 93260 | EC000133 | EF003876 | false | 10.0
LUXOMAT | 93260 | EC000133 | EF000003 | EV000383 | 10.0
LUXOMAT | 93260 | EC000133 | EF001732 | 165 | 10.0
LUXOMAT | 93260 | EC000133 | EF000049 | 55.0 | 10.0
LUXOMAT | 93260 | EC000133 | EF004293 | EV006811 | 10.0
LUXOMAT | 93260 | EC000133 | EF005127 | 230.0 | 10.0
LUXOMAT | 93260 | EC000133 | EF006590 | 16 | 10.0
LUXOMAT | 93260 | EC000133 | EF014925 | false | 10.0
LUXOMAT | 93260 | EC000133 | EF006311 | true | 10.0
LUXOMAT | 93260 | EC000133 | EF014926 | false | 10.0
LUXOMAT | 93260 | EC000133 | EF014927 | false | 10.0
LUXOMAT | 93260 | EC000133 | EF008011 | 1.1000000000000001 | 10.0
LUXOMAT | 93260 | EC000133 | EF017675 | true | 10.0
LUXOMAT | 93260 | EC000133 | EF000416 | 50 | 10.0
LUXOMAT | 93260 | EC000133 | EF000416 | 60 | 10.0
LUXOMAT | 93260 | EC000133 | EF001503 | 2300 | 10.0
LUXOMAT | 93260 | EC000133 | EF000139 | EV006034 | 10.0
LUXOMAT | 93260 | EC000133 | EF003848 | false | 10.0
LUXOMAT | 93260 | EC000133 | EF003808 | false | 10.0
LUXOMAT | 93260 | EC000133 | EF000010 | EV004050 | 10.0
LUXOMAT | 93260 | EC000133 | EF011072 | false | 10.0
LUXOMAT | 93260 | EC000133 | EF003882 | 9016 | 10.0
LUXOMAT | 93260 | EC000133 | EF003843 | 10 | 10.0
LUXOMAT | 93260 | EC000133 | EF005624 | false | 10.0
LUXOMAT | 93260 | EC000133 | EF007575 | false | 10.0
LUXOMAT | 93260 | EC000133 | EF012278 | 30 | 10.0
LUXOMAT | 93260 | EC000133 | EF003890 | false | 10.0
LUXOMAT | 93260 | EC000133 | EF005474 | EV006405 | 10.0
LUXOMAT | 93260 | EC000133 | EF006243 | false | 10.0
LUXOMAT | 93260 | EC000133 | EF021180 | false | 10.0
LUXOMAT | 93260 | EC000133 | EF003858 | false | 10.0
LUXOMAT | 93260 | EC000133 | EF001198 | false | 10.0
LUXOMAT | 93260 | EC000133 | EF003894 | 2 | 10.0
LUXOMAT | 93260 | EC000133 | EF000187 | EV000460 | 10.0
LUXOMAT | 93260 | EC000133 | EF005036 | false | 10.0
LUXOMAT | 93260 | EC000133 | EF003898 | false | 10.0
LUXOMAT | 93260 | EC000133 | EF000025 | true | 10.0
LUXOMAT | 93260 | EC000133 | EF002169 | EV000139 | 10.0
LUXOMAT | 93260 | EC000133 | EF000147 | false | 10.0
LUXOMAT | 93260 | EC000133 | EF000664 | true | 10.0
LUXOMAT | 93260 | EC000133 | EF006569 | EV000146 | 10.0
LUXOMAT | 93260 | EC000133 | EF012569 | 0 | 10.0
LUXOMAT | 93260 | EC000133 | EF011992 | 0 | 10.0
LUXOMAT | 93260 | EC000133 | EF000193 | 0 | 10.0
LUXOMAT | 93260 | EC000133 | EF000194 | 0 | 10.0
LUXOMAT | 93260 | EC000133 | EF023790 | false | 10.0
LUXOMAT | 93260 | EC000133 | EF015953 | 800.0 | 10.0
LUXOMAT | 93260 | EC000133 | EF003429 | true | 10.0
LUXOMAT | 93260 | EC000133 | EF017674 | false | 10.0
LUXOMAT | 93260 | EC000133 | EF003904 | false | 10.0
LUXOMAT | 93260 | EC000133 | EF001323 | 14 | 10.0
LUXOMAT | 93260 | EC000133 | EF001322 | 3 | 10.0
LUXOMAT | 93260 | EC000133 | EF009568 | 300.0 | 10.0
LUXOMAT | 93260 | EC000133 | EF003863 | false | 10.0
LUXOMAT | 93260 | EC000133 | EF000040 | 55.0 | 10.0
LUXOMAT | 93261 | EC000133 | EF000007 | EV000202 | 10.0
LUXOMAT | 93261 | EC000133 | EF000008 | 55.0 | 10.0
LUXOMAT | 93261 | EC000133 | EF003636 | 0 | 10.0
LUXOMAT | 93261 | EC000133 | EF001099 | false | 10.0
LUXOMAT | 93261 | EC000133 | EF000483 | false | 10.0
LUXOMAT | 93261 | EC000133 | EF001098 | true | 10.0
LUXOMAT | 93261 | EC000133 | EF006589 | 15 | 10.0
LUXOMAT | 93261 | EC000133 | EF001257 | EV000154 | 10.0
LUXOMAT | 93261 | EC000133 | EF003832 | false | 10.0
LUXOMAT | 93261 | EC000133 | EF003876 | false | 10.0
LUXOMAT | 93261 | EC000133 | EF000003 | EV000383 | 10.0
LUXOMAT | 93261 | EC000133 | EF001732 | 165 | 10.0
LUXOMAT | 93261 | EC000133 | EF000049 | 55.0 | 10.0
LUXOMAT | 93261 | EC000133 | EF004293 | EV006811 | 10.0
LUXOMAT | 93261 | EC000133 | EF005127 | 230.0 | 10.0
LUXOMAT | 93261 | EC000133 | EF006590 | 16 | 10.0
LUXOMAT | 93261 | EC000133 | EF014925 | false | 10.0
LUXOMAT | 93261 | EC000133 | EF006311 | true | 10.0
LUXOMAT | 93261 | EC000133 | EF014926 | false | 10.0
LUXOMAT | 93261 | EC000133 | EF014927 | false | 10.0
LUXOMAT | 93261 | EC000133 | EF008011 | 1.1000000000000001 | 10.0
LUXOMAT | 93261 | EC000133 | EF003814 | 10 | 10.0
LUXOMAT | 93261 | EC000133 | EF003814 | 2500 | 10.0
LUXOMAT | 93261 | EC000133 | EF017675 | true | 10.0
LUXOMAT | 93261 | EC000133 | EF000416 | 50 | 10.0
LUXOMAT | 93261 | EC000133 | EF000416 | 60 | 10.0
LUXOMAT | 93261 | EC000133 | EF001503 | 2300 | 10.0
LUXOMAT | 93261 | EC000133 | EF000139 | EV006034 | 10.0
LUXOMAT | 93261 | EC000133 | EF003848 | false | 10.0
LUXOMAT | 93261 | EC000133 | EF003808 | false | 10.0
LUXOMAT | 93261 | EC000133 | EF000010 | EV004048 | 10.0
LUXOMAT | 93261 | EC000133 | EF011072 | false | 10.0
LUXOMAT | 93261 | EC000133 | EF003882 | 9016 | 10.0
LUXOMAT | 93261 | EC000133 | EF003843 | 10 | 10.0
LUXOMAT | 93261 | EC000133 | EF005624 | false | 10.0
LUXOMAT | 93261 | EC000133 | EF007575 | false | 10.0
LUXOMAT | 93261 | EC000133 | EF003890 | false | 10.0
LUXOMAT | 93261 | EC000133 | EF005474 | EV006405 | 10.0
LUXOMAT | 93261 | EC000133 | EF006243 | false | 10.0
LUXOMAT | 93261 | EC000133 | EF021180 | false | 10.0
LUXOMAT | 93261 | EC000133 | EF003858 | false | 10.0
LUXOMAT | 93261 | EC000133 | EF001198 | false | 10.0
LUXOMAT | 93261 | EC000133 | EF003894 | 2 | 10.0
LUXOMAT | 93261 | EC000133 | EF000187 | EV000460 | 10.0
LUXOMAT | 93261 | EC000133 | EF005036 | false | 10.0
LUXOMAT | 93261 | EC000133 | EF003898 | false | 10.0
LUXOMAT | 93261 | EC000133 | EF000025 | true | 10.0
LUXOMAT | 93261 | EC000133 | EF002169 | EV000139 | 10.0
LUXOMAT | 93261 | EC000133 | EF000147 | false | 10.0
LUXOMAT | 93261 | EC000133 | EF000664 | true | 10.0
LUXOMAT | 93261 | EC000133 | EF006569 | EV000146 | 10.0
LUXOMAT | 93261 | EC000133 | EF012569 | 0 | 10.0
LUXOMAT | 93261 | EC000133 | EF011992 | 0 | 10.0
LUXOMAT | 93261 | EC000133 | EF000193 | 0 | 10.0
LUXOMAT | 93261 | EC000133 | EF000194 | 0 | 10.0
LUXOMAT | 93261 | EC000133 | EF023790 | false | 10.0
LUXOMAT | 93261 | EC000133 | EF015953 | 800.0 | 10.0
LUXOMAT | 93261 | EC000133 | EF017674 | false | 10.0
LUXOMAT | 93261 | EC000133 | EF003904 | false | 10.0
LUXOMAT | 93261 | EC000133 | EF001323 | 8 | 10.0
LUXOMAT | 93261 | EC000133 | EF001322 | 8 | 10.0
LUXOMAT | 93261 | EC000133 | EF009568 | 100.0 | 10.0
LUXOMAT | 93261 | EC000133 | EF000040 | 36.0 | 10.0
LUXOMAT | 93262 | EC000133 | EF000007 | EV000202 | 10.0
LUXOMAT | 93262 | EC000133 | EF000008 | 55.0 | 10.0
LUXOMAT | 93262 | EC000133 | EF003636 | 0 | 10.0
LUXOMAT | 93262 | EC000133 | EF001099 | false | 10.0
LUXOMAT | 93262 | EC000133 | EF000483 | false | 10.0
LUXOMAT | 93262 | EC000133 | EF001098 | true | 10.0
LUXOMAT | 93262 | EC000133 | EF006589 | 15 | 10.0
LUXOMAT | 93262 | EC000133 | EF001257 | EV000154 | 10.0
LUXOMAT | 93262 | EC000133 | EF003832 | false | 10.0
LUXOMAT | 93262 | EC000133 | EF003876 | false | 10.0
LUXOMAT | 93262 | EC000133 | EF000003 | EV000383 | 10.0
LUXOMAT | 93262 | EC000133 | EF001732 | 165 | 10.0
LUXOMAT | 93262 | EC000133 | EF000049 | 55.0 | 10.0
LUXOMAT | 93262 | EC000133 | EF004293 | EV006811 | 10.0
LUXOMAT | 93262 | EC000133 | EF005127 | 230.0 | 10.0
LUXOMAT | 93262 | EC000133 | EF006590 | 16 | 10.0
LUXOMAT | 93262 | EC000133 | EF014925 | false | 10.0
LUXOMAT | 93262 | EC000133 | EF006311 | true | 10.0
LUXOMAT | 93262 | EC000133 | EF014926 | false | 10.0
LUXOMAT | 93262 | EC000133 | EF014927 | false | 10.0
LUXOMAT | 93262 | EC000133 | EF008011 | 1.1000000000000001 | 10.0
LUXOMAT | 93262 | EC000133 | EF017675 | true | 10.0
LUXOMAT | 93262 | EC000133 | EF000416 | 50 | 10.0
LUXOMAT | 93262 | EC000133 | EF000416 | 60 | 10.0
LUXOMAT | 93262 | EC000133 | EF001503 | 2300 | 10.0
LUXOMAT | 93262 | EC000133 | EF000139 | EV006034 | 10.0
LUXOMAT | 93262 | EC000133 | EF003848 | false | 10.0
LUXOMAT | 93262 | EC000133 | EF003808 | false | 10.0
LUXOMAT | 93262 | EC000133 | EF000010 | EV004050 | 10.0
LUXOMAT | 93262 | EC000133 | EF011072 | false | 10.0
LUXOMAT | 93262 | EC000133 | EF003882 | 9016 | 10.0
LUXOMAT | 93262 | EC000133 | EF003843 | 10 | 10.0
LUXOMAT | 93262 | EC000133 | EF005624 | false | 10.0
LUXOMAT | 93262 | EC000133 | EF007575 | false | 10.0
LUXOMAT | 93262 | EC000133 | EF012278 | 30 | 10.0
LUXOMAT | 93262 | EC000133 | EF003890 | false | 10.0
LUXOMAT | 93262 | EC000133 | EF005474 | EV006405 | 10.0
LUXOMAT | 93262 | EC000133 | EF006243 | false | 10.0
LUXOMAT | 93262 | EC000133 | EF021180 | false | 10.0
LUXOMAT | 93262 | EC000133 | EF003858 | false | 10.0
LUXOMAT | 93262 | EC000133 | EF001198 | false | 10.0
LUXOMAT | 93262 | EC000133 | EF003894 | 2 | 10.0
LUXOMAT | 93262 | EC000133 | EF000187 | EV000460 | 10.0
LUXOMAT | 93262 | EC000133 | EF005036 | false | 10.0
LUXOMAT | 93262 | EC000133 | EF003898 | false | 10.0
LUXOMAT | 93262 | EC000133 | EF000025 | true | 10.0
LUXOMAT | 93262 | EC000133 | EF002169 | EV000139 | 10.0
LUXOMAT | 93262 | EC000133 | EF000147 | false | 10.0
LUXOMAT | 93262 | EC000133 | EF000664 | true | 10.0
LUXOMAT | 93262 | EC000133 | EF012569 | 0 | 10.0
LUXOMAT | 93262 | EC000133 | EF011992 | 0 | 10.0
LUXOMAT | 93262 | EC000133 | EF000193 | 0 | 10.0
LUXOMAT | 93262 | EC000133 | EF000194 | 0 | 10.0
LUXOMAT | 93262 | EC000133 | EF023790 | false | 10.0
LUXOMAT | 93262 | EC000133 | EF015953 | 800.0 | 10.0
LUXOMAT | 93262 | EC000133 | EF003429 | true | 10.0
LUXOMAT | 93262 | EC000133 | EF017674 | false | 10.0
LUXOMAT | 93262 | EC000133 | EF003904 | false | 10.0
LUXOMAT | 93262 | EC000133 | EF001323 | 14 | 10.0
LUXOMAT | 93262 | EC000133 | EF001322 | 3 | 10.0
LUXOMAT | 93262 | EC000133 | EF009568 | 300.0 | 10.0
LUXOMAT | 93262 | EC000133 | EF003863 | false | 10.0
LUXOMAT | 93262 | EC000133 | EF000040 | 55.0 | 10.0
LUXOMAT | 93263 | EC000133 | EF000008 | 55.0 | 10.0
LUXOMAT | 93263 | EC000133 | EF003636 | 0 | 10.0
LUXOMAT | 93263 | EC000133 | EF001099 | false | 10.0
LUXOMAT | 93263 | EC000133 | EF000483 | false | 10.0
LUXOMAT | 93263 | EC000133 | EF001098 | true | 10.0
LUXOMAT | 93263 | EC000133 | EF006589 | 15 | 10.0
LUXOMAT | 93263 | EC000133 | EF001257 | EV000154 | 10.0
LUXOMAT | 93263 | EC000133 | EF003832 | false | 10.0
LUXOMAT | 93263 | EC000133 | EF003876 | false | 10.0
LUXOMAT | 93263 | EC000133 | EF000003 | EV000383 | 10.0
LUXOMAT | 93263 | EC000133 | EF001732 | 165 | 10.0
LUXOMAT | 93263 | EC000133 | EF000049 | 55.0 | 10.0
LUXOMAT | 93263 | EC000133 | EF004293 | EV006811 | 10.0
LUXOMAT | 93263 | EC000133 | EF005127 | 230.0 | 10.0
LUXOMAT | 93263 | EC000133 | EF006590 | 16 | 10.0
LUXOMAT | 93263 | EC000133 | EF014925 | false | 10.0
LUXOMAT | 93263 | EC000133 | EF006311 | true | 10.0
LUXOMAT | 93263 | EC000133 | EF014926 | false | 10.0
LUXOMAT | 93263 | EC000133 | EF014927 | false | 10.0
LUXOMAT | 93263 | EC000133 | EF008011 | 1.1000000000000001 | 10.0
LUXOMAT | 93263 | EC000133 | EF003814 | 10 | 10.0
LUXOMAT | 93263 | EC000133 | EF003814 | 2500 | 10.0
LUXOMAT | 93263 | EC000133 | EF017675 | true | 10.0
LUXOMAT | 93263 | EC000133 | EF000416 | 50 | 10.0
LUXOMAT | 93263 | EC000133 | EF000416 | 60 | 10.0
LUXOMAT | 93263 | EC000133 | EF001503 | 2300 | 10.0
LUXOMAT | 93263 | EC000133 | EF000139 | EV006034 | 10.0
LUXOMAT | 93263 | EC000133 | EF003848 | false | 10.0
LUXOMAT | 93263 | EC000133 | EF003808 | false | 10.0
LUXOMAT | 93263 | EC000133 | EF000010 | EV004048 | 10.0
LUXOMAT | 93263 | EC000133 | EF011072 | false | 10.0
LUXOMAT | 93263 | EC000133 | EF003882 | 9016 | 10.0
LUXOMAT | 93263 | EC000133 | EF003843 | 10 | 10.0
LUXOMAT | 93263 | EC000133 | EF005624 | false | 10.0
LUXOMAT | 93263 | EC000133 | EF007575 | false | 10.0
LUXOMAT | 93263 | EC000133 | EF003890 | false | 10.0
LUXOMAT | 93263 | EC000133 | EF005474 | EV006405 | 10.0
LUXOMAT | 93263 | EC000133 | EF006243 | false | 10.0
LUXOMAT | 93263 | EC000133 | EF021180 | false | 10.0
LUXOMAT | 93263 | EC000133 | EF003858 | false | 10.0
LUXOMAT | 93263 | EC000133 | EF001198 | false | 10.0
LUXOMAT | 93263 | EC000133 | EF003894 | 2 | 10.0
LUXOMAT | 93263 | EC000133 | EF000187 | EV000460 | 10.0
LUXOMAT | 93263 | EC000133 | EF005036 | false | 10.0
LUXOMAT | 93263 | EC000133 | EF003898 | false | 10.0
LUXOMAT | 93263 | EC000133 | EF000025 | true | 10.0
LUXOMAT | 93263 | EC000133 | EF002169 | EV000139 | 10.0
LUXOMAT | 93263 | EC000133 | EF000147 | false | 10.0
LUXOMAT | 93263 | EC000133 | EF000664 | true | 10.0
LUXOMAT | 93263 | EC000133 | EF012569 | 0 | 10.0
LUXOMAT | 93263 | EC000133 | EF011992 | 0 | 10.0
LUXOMAT | 93263 | EC000133 | EF000193 | 0 | 10.0
LUXOMAT | 93263 | EC000133 | EF000194 | 0 | 10.0
LUXOMAT | 93263 | EC000133 | EF023790 | false | 10.0
LUXOMAT | 93263 | EC000133 | EF015953 | 800.0 | 10.0
LUXOMAT | 93263 | EC000133 | EF017674 | false | 10.0
LUXOMAT | 93263 | EC000133 | EF003904 | false | 10.0
LUXOMAT | 93263 | EC000133 | EF001323 | 8 | 10.0
LUXOMAT | 93263 | EC000133 | EF001322 | 8 | 10.0
LUXOMAT | 93263 | EC000133 | EF009568 | 100.0 | 10.0
LUXOMAT | 93263 | EC000133 | EF000040 | 36.0 | 10.0
LUXOMAT | 93284 | EC000133 | EF003636 | 0 | 10.0
LUXOMAT | 93284 | EC000133 | EF001099 | false | 10.0
LUXOMAT | 93284 | EC000133 | EF000483 | false | 10.0
LUXOMAT | 93284 | EC000133 | EF001098 | true | 10.0
LUXOMAT | 93284 | EC000133 | EF003832 | false | 10.0
LUXOMAT | 93284 | EC000133 | EF000003 | EV000154 | 10.0
LUXOMAT | 93284 | EC000133 | EF004293 | EV006810 | 10.0
LUXOMAT | 93284 | EC000133 | EF005127 | 110.0 | 10.0
LUXOMAT | 93284 | EC000133 | EF005127 | 240.0 | 10.0
LUXOMAT | 93284 | EC000133 | EF014925 | false | 10.0
LUXOMAT | 93284 | EC000133 | EF006311 | false | 10.0
LUXOMAT | 93284 | EC000133 | EF014926 | false | 10.0
LUXOMAT | 93284 | EC000133 | EF014927 | false | 10.0
LUXOMAT | 93284 | EC000133 | EF008011 | 2.5 | 10.0
LUXOMAT | 93284 | EC000133 | EF003814 | 10 | 10.0
LUXOMAT | 93284 | EC000133 | EF003814 | 2000 | 10.0
LUXOMAT | 93284 | EC000133 | EF017675 | false | 10.0
LUXOMAT | 93284 | EC000133 | EF000416 | 50 | 10.0
LUXOMAT | 93284 | EC000133 | EF000416 | 60 | 10.0
LUXOMAT | 93284 | EC000133 | EF001503 | 1000 | 10.0
LUXOMAT | 93284 | EC000133 | EF000139 | EV006034 | 10.0
LUXOMAT | 93284 | EC000133 | EF003848 | true | 10.0
LUXOMAT | 93284 | EC000133 | EF003808 | false | 10.0
LUXOMAT | 93284 | EC000133 | EF000010 | EV004048 | 10.0
LUXOMAT | 93284 | EC000133 | EF011072 | false | 10.0
LUXOMAT | 93284 | EC000133 | EF003882 | 9010.0 | 10.0
LUXOMAT | 93284 | EC000133 | EF003843 | 19 | 10.0
LUXOMAT | 93284 | EC000133 | EF005624 | false | 10.0
LUXOMAT | 93284 | EC000133 | EF002386 | -25 | 10.0
LUXOMAT | 93284 | EC000133 | EF002386 | 50 | 10.0
LUXOMAT | 93284 | EC000133 | EF007575 | true | 10.0
LUXOMAT | 93284 | EC000133 | EF003890 | false | 10.0
LUXOMAT | 93284 | EC000133 | EF005474 | EV006405 | 10.0
LUXOMAT | 93284 | EC000133 | EF006243 | false | 10.0
LUXOMAT | 93284 | EC000133 | EF021180 | true | 10.0
LUXOMAT | 93284 | EC000133 | EF003858 | false | 10.0
LUXOMAT | 93284 | EC000133 | EF001198 | false | 10.0
LUXOMAT | 93284 | EC000133 | EF000187 | EV000460 | 10.0
LUXOMAT | 93284 | EC000133 | EF005036 | false | 10.0
LUXOMAT | 93284 | EC000133 | EF003898 | true | 10.0
LUXOMAT | 93284 | EC000133 | EF000025 | true | 10.0
LUXOMAT | 93284 | EC000133 | EF002169 | EV000139 | 10.0
LUXOMAT | 93284 | EC000133 | EF000664 | false | 10.0
LUXOMAT | 93284 | EC000133 | EF006569 | EV000146 | 10.0
LUXOMAT | 93284 | EC000133 | EF012569 | 0 | 10.0
LUXOMAT | 93284 | EC000133 | EF000193 | 0 | 10.0
LUXOMAT | 93284 | EC000133 | EF000194 | 0 | 10.0
LUXOMAT | 93284 | EC000133 | EF023790 | false | 10.0
LUXOMAT | 93284 | EC000133 | EF015953 | 200.0 | 10.0
LUXOMAT | 93284 | EC000133 | EF003429 | true | 10.0
LUXOMAT | 93284 | EC000133 | EF017674 | false | 10.0
LUXOMAT | 93284 | EC000133 | EF003904 | false | 10.0
LUXOMAT | 93284 | EC000133 | EF000551 | 104.5 | 10.0
LUXOMAT | 93284 | EC000133 | EF001323 | 16 | 10.0
LUXOMAT | 93284 | EC000133 | EF009568 | 800.0 | 10.0
LUXOMAT | 93284 | EC000133 | EF000040 | 84.0 | 10.0
LUXOMAT | 93284 | EC000133 | EF018697 | EV007611 | 10.0
LUXOMAT | 93288 | EC000133 | EF003636 | 0 | 10.0
LUXOMAT | 93288 | EC000133 | EF001099 | false | 10.0
LUXOMAT | 93288 | EC000133 | EF000483 | false | 10.0
LUXOMAT | 93288 | EC000133 | EF001098 | true | 10.0
LUXOMAT | 93288 | EC000133 | EF003832 | false | 10.0
LUXOMAT | 93288 | EC000133 | EF000003 | EV000154 | 10.0
LUXOMAT | 93288 | EC000133 | EF004293 | EV006810 | 10.0
LUXOMAT | 93288 | EC000133 | EF005127 | 110.0 | 10.0
LUXOMAT | 93288 | EC000133 | EF005127 | 240.0 | 10.0
LUXOMAT | 93288 | EC000133 | EF014925 | false | 10.0
LUXOMAT | 93288 | EC000133 | EF006311 | false | 10.0
LUXOMAT | 93288 | EC000133 | EF014926 | false | 10.0
LUXOMAT | 93288 | EC000133 | EF014927 | false | 10.0
LUXOMAT | 93288 | EC000133 | EF008011 | 2.5 | 10.0
LUXOMAT | 93288 | EC000133 | EF003814 | 10 | 10.0
LUXOMAT | 93288 | EC000133 | EF003814 | 2000 | 10.0
LUXOMAT | 93288 | EC000133 | EF017675 | false | 10.0
LUXOMAT | 93288 | EC000133 | EF000416 | 50 | 10.0
LUXOMAT | 93288 | EC000133 | EF000416 | 60 | 10.0
LUXOMAT | 93288 | EC000133 | EF001503 | 1000 | 10.0
LUXOMAT | 93288 | EC000133 | EF000139 | EV006034 | 10.0
LUXOMAT | 93288 | EC000133 | EF003848 | true | 10.0
LUXOMAT | 93288 | EC000133 | EF003808 | false | 10.0
LUXOMAT | 93288 | EC000133 | EF000010 | EV004048 | 10.0
LUXOMAT | 93288 | EC000133 | EF011072 | false | 10.0
LUXOMAT | 93288 | EC000133 | EF003882 | 9010.0 | 10.0
LUXOMAT | 93288 | EC000133 | EF003843 | 19 | 10.0
LUXOMAT | 93288 | EC000133 | EF005624 | false | 10.0
LUXOMAT | 93288 | EC000133 | EF002386 | -25 | 10.0
LUXOMAT | 93288 | EC000133 | EF002386 | 50 | 10.0
LUXOMAT | 93288 | EC000133 | EF007575 | true | 10.0
LUXOMAT | 93288 | EC000133 | EF003890 | false | 10.0
LUXOMAT | 93288 | EC000133 | EF005474 | EV006405 | 10.0
LUXOMAT | 93288 | EC000133 | EF006243 | false | 10.0
LUXOMAT | 93288 | EC000133 | EF021180 | true | 10.0
LUXOMAT | 93288 | EC000133 | EF003858 | false | 10.0
LUXOMAT | 93288 | EC000133 | EF001198 | false | 10.0
LUXOMAT | 93288 | EC000133 | EF000187 | EV000460 | 10.0
LUXOMAT | 93288 | EC000133 | EF005036 | false | 10.0
LUXOMAT | 93288 | EC000133 | EF003898 | true | 10.0
LUXOMAT | 93288 | EC000133 | EF000025 | true | 10.0
LUXOMAT | 93288 | EC000133 | EF002169 | EV000139 | 10.0
LUXOMAT | 93288 | EC000133 | EF000664 | false | 10.0
LUXOMAT | 93288 | EC000133 | EF006569 | EV000146 | 10.0
LUXOMAT | 93288 | EC000133 | EF012569 | 19.0 | 10.0
LUXOMAT | 93288 | EC000133 | EF000193 | 0 | 10.0
LUXOMAT | 93288 | EC000133 | EF000194 | 0 | 10.0
LUXOMAT | 93288 | EC000133 | EF023790 | false | 10.0
LUXOMAT | 93288 | EC000133 | EF015953 | 200.0 | 10.0
LUXOMAT | 93288 | EC000133 | EF003429 | true | 10.0
LUXOMAT | 93288 | EC000133 | EF017674 | false | 10.0
LUXOMAT | 93288 | EC000133 | EF003904 | false | 10.0
LUXOMAT | 93288 | EC000133 | EF000551 | 104.5 | 10.0
LUXOMAT | 93288 | EC000133 | EF001323 | 9.5 | 10.0
LUXOMAT | 93288 | EC000133 | EF009568 | 280.0 | 10.0
LUXOMAT | 93288 | EC000133 | EF000040 | 84.0 | 10.0
LUXOMAT | 93288 | EC000133 | EF018697 | EV007611 | 10.0
LUXOMATnet | 93302 | EC001099 | EF003836 | false | 10.0
LUXOMATnet | 93302 | EC001099 | EF003913 | false | 10.0
LUXOMATnet | 93302 | EC001099 | EF000187 | EV000460 | 10.0
LUXOMATnet | 93302 | EC001099 | EF005950 | true | 10.0
LUXOMATnet | 93302 | EC001099 | EF001499 | true | 10.0
LUXOMATnet | 93302 | EC001099 | EF000003 | EV006471 | 10.0
LUXOMATnet | 93302 | EC001099 | EF003811 | EV000494 | 10.0
LUXOMATnet | 93302 | EC001099 | EF003831 | false | 10.0
LUXOMATnet | 93302 | EC001099 | EF009466 | false | 10.0
LUXOMATnet | 93302 | EC001099 | EF003880 | EV000154 | 10.0
LUXOMATnet | 93302 | EC001099 | EF003903 | false | 10.0
LUXOMATnet | 93302 | EC001099 | EF003849 | false | 10.0
LUXOMATnet | 93302 | EC001099 | EF003861 | false | 10.0
LUXOMATnet | 93302 | EC001099 | EF000010 | EV004066 | 10.0
LUXOMATnet | 93302 | EC001099 | EF003881 | false | 10.0
LUXOMATnet | 93302 | EC001099 | EF002950 | 4 | 10.0
LUXOMATnet | 93302 | EC001099 | EF001501 | false | 10.0
LUXOMATnet | 93302 | EC001099 | EF008855 | false | 10.0
LUXOMATnet | 93302 | EC001099 | EF001500 | false | 10.0
LUXOMATnet | 93302 | EC001099 | EF005474 | EV006405 | 10.0
LUXOMAT | 93307 | EC001580 | EF000215 | EV006338 | 10.0
LUXOMAT | 93307 | EC001580 | EF000007 | EV000202 | 10.0
LUXOMAT | 93307 | EC001580 | EF013236 | true | 10.0
LUXOMAT | 93307 | EC001580 | EF013237 | false | 10.0
LUXOMAT | 93317 | EC000133 | EF000007 | EV000202 | 10.0
LUXOMAT | 93317 | EC000133 | EF003636 | 0 | 10.0
LUXOMAT | 93317 | EC000133 | EF001099 | false | 10.0
LUXOMAT | 93317 | EC000133 | EF000483 | false | 10.0
LUXOMAT | 93317 | EC000133 | EF001098 | true | 10.0
LUXOMAT | 93317 | EC000133 | EF001257 | EV000154 | 10.0
LUXOMAT | 93317 | EC000133 | EF003832 | false | 10.0
LUXOMAT | 93317 | EC000133 | EF000003 | EV000154 | 10.0
LUXOMAT | 93317 | EC000133 | EF004293 | EV006811 | 10.0
LUXOMAT | 93317 | EC000133 | EF005127 | 110.0 | 10.0
LUXOMAT | 93317 | EC000133 | EF005127 | 240.0 | 10.0
LUXOMAT | 93317 | EC000133 | EF014925 | false | 10.0
LUXOMAT | 93317 | EC000133 | EF006311 | false | 10.0
LUXOMAT | 93317 | EC000133 | EF014926 | false | 10.0
LUXOMAT | 93317 | EC000133 | EF014927 | false | 10.0
LUXOMAT | 93317 | EC000133 | EF008011 | 2.5 | 10.0
LUXOMAT | 93317 | EC000133 | EF003814 | 10 | 10.0
LUXOMAT | 93317 | EC000133 | EF003814 | 2000 | 10.0
LUXOMAT | 93317 | EC000133 | EF017675 | false | 10.0
LUXOMAT | 93317 | EC000133 | EF001503 | 1000 | 10.0
LUXOMAT | 93317 | EC000133 | EF003848 | true | 10.0
LUXOMAT | 93317 | EC000133 | EF003808 | false | 10.0
LUXOMAT | 93317 | EC000133 | EF000010 | EV004048 | 10.0
LUXOMAT | 93317 | EC000133 | EF011072 | false | 10.0
LUXOMAT | 93317 | EC000133 | EF005624 | false | 10.0
LUXOMAT | 93317 | EC000133 | EF002386 | -25 | 10.0
LUXOMAT | 93317 | EC000133 | EF002386 | 50 | 10.0
LUXOMAT | 93317 | EC000133 | EF007575 | true | 10.0
LUXOMAT | 93317 | EC000133 | EF003890 | false | 10.0
LUXOMAT | 93317 | EC000133 | EF005474 | EV006407 | 10.0
LUXOMAT | 93317 | EC000133 | EF006243 | false | 10.0
LUXOMAT | 93317 | EC000133 | EF021180 | true | 10.0
LUXOMAT | 93317 | EC000133 | EF003858 | false | 10.0
LUXOMAT | 93317 | EC000133 | EF001198 | false | 10.0
LUXOMAT | 93317 | EC000133 | EF005036 | false | 10.0
LUXOMAT | 93317 | EC000133 | EF003898 | false | 10.0
LUXOMAT | 93317 | EC000133 | EF000025 | true | 10.0
LUXOMAT | 93317 | EC000133 | EF000664 | false | 10.0
LUXOMAT | 93317 | EC000133 | EF012569 | 8.0 | 10.0
LUXOMAT | 93317 | EC000133 | EF000193 | 0 | 10.0
LUXOMAT | 93317 | EC000133 | EF000194 | 0 | 10.0
LUXOMAT | 93317 | EC000133 | EF023790 | false | 10.0
LUXOMAT | 93317 | EC000133 | EF015953 | 200.0 | 10.0
LUXOMAT | 93317 | EC000133 | EF017674 | false | 10.0
LUXOMAT | 93317 | EC000133 | EF003904 | false | 10.0
LUXOMAT | 93317 | EC000133 | EF000551 | 80.0 | 10.0
LUXOMAT | 93317 | EC000133 | EF001323 | 4 | 10.0
LUXOMAT | 93317 | EC000133 | EF001322 | 4.8 | 10.0
LUXOMAT | 93317 | EC000133 | EF009568 | 50.0 | 10.0
LUXOMAT | 93317 | EC000133 | EF000040 | 61.0 | 10.0
LUXOMAT | 93317 | EC000133 | EF018697 | EV007611 | 10.0
LUXOMAT | 93321 | EC000133 | EF000007 | EV000202 | 10.0
LUXOMAT | 93321 | EC000133 | EF000008 | 71.0 | 10.0
LUXOMAT | 93321 | EC000133 | EF003636 | 0 | 10.0
LUXOMAT | 93321 | EC000133 | EF001099 | false | 10.0
LUXOMAT | 93321 | EC000133 | EF000483 | false | 10.0
LUXOMAT | 93321 | EC000133 | EF001098 | false | 10.0
LUXOMAT | 93321 | EC000133 | EF006589 | 15 | 10.0
LUXOMAT | 93321 | EC000133 | EF001257 | EV000154 | 10.0
LUXOMAT | 93321 | EC000133 | EF003832 | false | 10.0
LUXOMAT | 93321 | EC000133 | EF003876 | false | 10.0
LUXOMAT | 93321 | EC000133 | EF000003 | EV000384 | 10.0
LUXOMAT | 93321 | EC000133 | EF009566 | -45 | 10.0
LUXOMAT | 93321 | EC000133 | EF009566 | 45 | 10.0
LUXOMAT | 93321 | EC000133 | EF001732 | 165 | 10.0
LUXOMAT | 93321 | EC000133 | EF009567 | -20 | 10.0
LUXOMAT | 93321 | EC000133 | EF009567 | 20 | 10.0
LUXOMAT | 93321 | EC000133 | EF000049 | 121.0 | 10.0
LUXOMAT | 93321 | EC000133 | EF004293 | EV006809 | 10.0
LUXOMAT | 93321 | EC000133 | EF005127 | 110.0 | 10.0
LUXOMAT | 93321 | EC000133 | EF005127 | 240.0 | 10.0
LUXOMAT | 93321 | EC000133 | EF006590 | 16 | 10.0
LUXOMAT | 93321 | EC000133 | EF014925 | false | 10.0
LUXOMAT | 93321 | EC000133 | EF006311 | true | 10.0
LUXOMAT | 93321 | EC000133 | EF014926 | false | 10.0
LUXOMAT | 93321 | EC000133 | EF014927 | false | 10.0
LUXOMAT | 93321 | EC000133 | EF008011 | 2.5 | 10.0
LUXOMAT | 93321 | EC000133 | EF003814 | 2 | 10.0
LUXOMAT | 93321 | EC000133 | EF003814 | 500 | 10.0
LUXOMAT | 93321 | EC000133 | EF017675 | false | 10.0
LUXOMAT | 93321 | EC000133 | EF000416 | 50 | 10.0
LUXOMAT | 93321 | EC000133 | EF000416 | 60 | 10.0
LUXOMAT | 93321 | EC000133 | EF001503 | 3000 | 10.0
LUXOMAT | 93321 | EC000133 | EF000139 | EV006034 | 10.0
LUXOMAT | 93321 | EC000133 | EF003848 | true | 10.0
LUXOMAT | 93321 | EC000133 | EF003808 | false | 10.0
LUXOMAT | 93321 | EC000133 | EF000010 | EV004048 | 10.0
LUXOMAT | 93321 | EC000133 | EF011072 | false | 10.0
LUXOMAT | 93321 | EC000133 | EF003882 | 9010.0 | 10.0
LUXOMAT | 93321 | EC000133 | EF003843 | 36 | 10.0
LUXOMAT | 93321 | EC000133 | EF005624 | true | 10.0
LUXOMAT | 93321 | EC000133 | EF002386 | -25 | 10.0
LUXOMAT | 93321 | EC000133 | EF002386 | 50 | 10.0
LUXOMAT | 93321 | EC000133 | EF007575 | true | 10.0
LUXOMAT | 93321 | EC000133 | EF003890 | false | 10.0
LUXOMAT | 93321 | EC000133 | EF005474 | EV006419 | 10.0
LUXOMAT | 93321 | EC000133 | EF006243 | false | 10.0
LUXOMAT | 93321 | EC000133 | EF021180 | true | 10.0
LUXOMAT | 93321 | EC000133 | EF003858 | false | 10.0
LUXOMAT | 93321 | EC000133 | EF001198 | false | 10.0
LUXOMAT | 93321 | EC000133 | EF000187 | EV000460 | 10.0
LUXOMAT | 93321 | EC000133 | EF005036 | false | 10.0
LUXOMAT | 93321 | EC000133 | EF003898 | true | 10.0
LUXOMAT | 93321 | EC000133 | EF000025 | true | 10.0
LUXOMAT | 93321 | EC000133 | EF002169 | EV000139 | 10.0
LUXOMAT | 93321 | EC000133 | EF000147 | true | 10.0
LUXOMAT | 93321 | EC000133 | EF000664 | true | 10.0
LUXOMAT | 93321 | EC000133 | EF006569 | EV000146 | 10.0
LUXOMAT | 93321 | EC000133 | EF012569 | 18.0 | 10.0
LUXOMAT | 93321 | EC000133 | EF000193 | 0 | 10.0
LUXOMAT | 93321 | EC000133 | EF000194 | 0 | 10.0
LUXOMAT | 93321 | EC000133 | EF023790 | false | 10.0
LUXOMAT | 93321 | EC000133 | EF015953 | 300.0 | 10.0
LUXOMAT | 93321 | EC000133 | EF003429 | true | 10.0
LUXOMAT | 93321 | EC000133 | EF017674 | false | 10.0
LUXOMAT | 93321 | EC000133 | EF003904 | false | 10.0
LUXOMAT | 93321 | EC000133 | EF001323 | 20 | 10.0
LUXOMAT | 93321 | EC000133 | EF001322 | 6 | 10.0
LUXOMAT | 93321 | EC000133 | EF009568 | 450.0 | 10.0
LUXOMAT | 93321 | EC000133 | EF003863 | false | 10.0
LUXOMAT | 93321 | EC000133 | EF000040 | 85.0 | 10.0
LUXOMAT | 93321 | EC000133 | EF018697 | EV007611 | 10.0
LUXOMAT | 93323 | EC000133 | EF000007 | EV000206 | 10.0
LUXOMAT | 93323 | EC000133 | EF000008 | 71.0 | 10.0
LUXOMAT | 93323 | EC000133 | EF003636 | 0 | 10.0
LUXOMAT | 93323 | EC000133 | EF001099 | false | 10.0
LUXOMAT | 93323 | EC000133 | EF000483 | false | 10.0
LUXOMAT | 93323 | EC000133 | EF001098 | false | 10.0
LUXOMAT | 93323 | EC000133 | EF006589 | 15 | 10.0
LUXOMAT | 93323 | EC000133 | EF001257 | EV000154 | 10.0
LUXOMAT | 93323 | EC000133 | EF003832 | false | 10.0
LUXOMAT | 93323 | EC000133 | EF003876 | false | 10.0
LUXOMAT | 93323 | EC000133 | EF000003 | EV000384 | 10.0
LUXOMAT | 93323 | EC000133 | EF009566 | -45 | 10.0
LUXOMAT | 93323 | EC000133 | EF009566 | 45 | 10.0
LUXOMAT | 93323 | EC000133 | EF001732 | 165 | 10.0
LUXOMAT | 93323 | EC000133 | EF009567 | -20 | 10.0
LUXOMAT | 93323 | EC000133 | EF009567 | 20 | 10.0
LUXOMAT | 93323 | EC000133 | EF000049 | 121.0 | 10.0
LUXOMAT | 93323 | EC000133 | EF004293 | EV006809 | 10.0
LUXOMAT | 93323 | EC000133 | EF005127 | 110.0 | 10.0
LUXOMAT | 93323 | EC000133 | EF005127 | 240.0 | 10.0
LUXOMAT | 93323 | EC000133 | EF006590 | 16 | 10.0
LUXOMAT | 93323 | EC000133 | EF014925 | false | 10.0
LUXOMAT | 93323 | EC000133 | EF006311 | true | 10.0
LUXOMAT | 93323 | EC000133 | EF014926 | false | 10.0
LUXOMAT | 93323 | EC000133 | EF014927 | false | 10.0
LUXOMAT | 93323 | EC000133 | EF008011 | 2.5 | 10.0
LUXOMAT | 93323 | EC000133 | EF003814 | 2 | 10.0
LUXOMAT | 93323 | EC000133 | EF003814 | 500 | 10.0
LUXOMAT | 93323 | EC000133 | EF017675 | false | 10.0
LUXOMAT | 93323 | EC000133 | EF000416 | 50 | 10.0
LUXOMAT | 93323 | EC000133 | EF000416 | 60 | 10.0
LUXOMAT | 93323 | EC000133 | EF001503 | 3000 | 10.0
LUXOMAT | 93323 | EC000133 | EF000139 | EV006034 | 10.0
LUXOMAT | 93323 | EC000133 | EF003848 | true | 10.0
LUXOMAT | 93323 | EC000133 | EF003808 | false | 10.0
LUXOMAT | 93323 | EC000133 | EF000010 | EV004048 | 10.0
LUXOMAT | 93323 | EC000133 | EF011072 | false | 10.0
LUXOMAT | 93323 | EC000133 | EF003882 | 9005.0 | 10.0
LUXOMAT | 93323 | EC000133 | EF003843 | 36 | 10.0
LUXOMAT | 93323 | EC000133 | EF005624 | true | 10.0
LUXOMAT | 93323 | EC000133 | EF002386 | -25 | 10.0
LUXOMAT | 93323 | EC000133 | EF002386 | 50 | 10.0
LUXOMAT | 93323 | EC000133 | EF007575 | true | 10.0
LUXOMAT | 93323 | EC000133 | EF003890 | false | 10.0
LUXOMAT | 93323 | EC000133 | EF005474 | EV006419 | 10.0
LUXOMAT | 93323 | EC000133 | EF006243 | false | 10.0
LUXOMAT | 93323 | EC000133 | EF021180 | true | 10.0
LUXOMAT | 93323 | EC000133 | EF003858 | false | 10.0
LUXOMAT | 93323 | EC000133 | EF001198 | false | 10.0
LUXOMAT | 93323 | EC000133 | EF000187 | EV000460 | 10.0
LUXOMAT | 93323 | EC000133 | EF005036 | false | 10.0
LUXOMAT | 93323 | EC000133 | EF003898 | true | 10.0
LUXOMAT | 93323 | EC000133 | EF000025 | true | 10.0
LUXOMAT | 93323 | EC000133 | EF002169 | EV000139 | 10.0
LUXOMAT | 93323 | EC000133 | EF000147 | true | 10.0
LUXOMAT | 93323 | EC000133 | EF000664 | true | 10.0
LUXOMAT | 93323 | EC000133 | EF006569 | EV000146 | 10.0
LUXOMAT | 93323 | EC000133 | EF012569 | 18.0 | 10.0
LUXOMAT | 93323 | EC000133 | EF000193 | 0 | 10.0
LUXOMAT | 93323 | EC000133 | EF000194 | 0 | 10.0
LUXOMAT | 93323 | EC000133 | EF023790 | false | 10.0
LUXOMAT | 93323 | EC000133 | EF015953 | 300.0 | 10.0
LUXOMAT | 93323 | EC000133 | EF003429 | true | 10.0
LUXOMAT | 93323 | EC000133 | EF017674 | false | 10.0
LUXOMAT | 93323 | EC000133 | EF003904 | false | 10.0
LUXOMAT | 93323 | EC000133 | EF001323 | 20 | 10.0
LUXOMAT | 93323 | EC000133 | EF001322 | 6 | 10.0
LUXOMAT | 93323 | EC000133 | EF009568 | 450.0 | 10.0
LUXOMAT | 93323 | EC000133 | EF003863 | false | 10.0
LUXOMAT | 93323 | EC000133 | EF000040 | 85.0 | 10.0
LUXOMAT | 93323 | EC000133 | EF018697 | EV007611 | 10.0
LUXOMAT | 93324 | EC000133 | EF000008 | 71.0 | 10.0
LUXOMAT | 93324 | EC000133 | EF003636 | 0 | 10.0
LUXOMAT | 93324 | EC000133 | EF001099 | false | 10.0
LUXOMAT | 93324 | EC000133 | EF000483 | false | 10.0
LUXOMAT | 93324 | EC000133 | EF001098 | false | 10.0
LUXOMAT | 93324 | EC000133 | EF006589 | 15 | 10.0
LUXOMAT | 93324 | EC000133 | EF001257 | EV000154 | 10.0
LUXOMAT | 93324 | EC000133 | EF003832 | false | 10.0
LUXOMAT | 93324 | EC000133 | EF003876 | false | 10.0
LUXOMAT | 93324 | EC000133 | EF000003 | EV000384 | 10.0
LUXOMAT | 93324 | EC000133 | EF009566 | -45 | 10.0
LUXOMAT | 93324 | EC000133 | EF009566 | 45 | 10.0
LUXOMAT | 93324 | EC000133 | EF001732 | 165 | 10.0
LUXOMAT | 93324 | EC000133 | EF009567 | -20 | 10.0
LUXOMAT | 93324 | EC000133 | EF009567 | 20 | 10.0
LUXOMAT | 93324 | EC000133 | EF000049 | 121.0 | 10.0
LUXOMAT | 93324 | EC000133 | EF004293 | EV006809 | 10.0
LUXOMAT | 93324 | EC000133 | EF005127 | 110.0 | 10.0
LUXOMAT | 93324 | EC000133 | EF005127 | 240.0 | 10.0
LUXOMAT | 93324 | EC000133 | EF006590 | 16 | 10.0
LUXOMAT | 93324 | EC000133 | EF014925 | false | 10.0
LUXOMAT | 93324 | EC000133 | EF006311 | true | 10.0
LUXOMAT | 93324 | EC000133 | EF014926 | false | 10.0
LUXOMAT | 93324 | EC000133 | EF014927 | false | 10.0
LUXOMAT | 93324 | EC000133 | EF008011 | 2.5 | 10.0
LUXOMAT | 93324 | EC000133 | EF003814 | 2 | 10.0
LUXOMAT | 93324 | EC000133 | EF003814 | 500 | 10.0
LUXOMAT | 93324 | EC000133 | EF017675 | false | 10.0
LUXOMAT | 93324 | EC000133 | EF000416 | 50 | 10.0
LUXOMAT | 93324 | EC000133 | EF000416 | 60 | 10.0
LUXOMAT | 93324 | EC000133 | EF001503 | 3000 | 10.0
LUXOMAT | 93324 | EC000133 | EF000139 | EV006034 | 10.0
LUXOMAT | 93324 | EC000133 | EF003848 | true | 10.0
LUXOMAT | 93324 | EC000133 | EF003808 | false | 10.0
LUXOMAT | 93324 | EC000133 | EF000010 | EV004048 | 10.0
LUXOMAT | 93324 | EC000133 | EF011072 | false | 10.0
LUXOMAT | 93324 | EC000133 | EF003882 | 8014.0 | 10.0
LUXOMAT | 93324 | EC000133 | EF003843 | 36 | 10.0
LUXOMAT | 93324 | EC000133 | EF005624 | true | 10.0
LUXOMAT | 93324 | EC000133 | EF002386 | -25 | 10.0
LUXOMAT | 93324 | EC000133 | EF002386 | 50 | 10.0
LUXOMAT | 93324 | EC000133 | EF007575 | true | 10.0
LUXOMAT | 93324 | EC000133 | EF003890 | false | 10.0
LUXOMAT | 93324 | EC000133 | EF005474 | EV006419 | 10.0
LUXOMAT | 93324 | EC000133 | EF006243 | false | 10.0
LUXOMAT | 93324 | EC000133 | EF021180 | true | 10.0
LUXOMAT | 93324 | EC000133 | EF003858 | false | 10.0
LUXOMAT | 93324 | EC000133 | EF001198 | false | 10.0
LUXOMAT | 93324 | EC000133 | EF000187 | EV000460 | 10.0
LUXOMAT | 93324 | EC000133 | EF005036 | false | 10.0
LUXOMAT | 93324 | EC000133 | EF003898 | true | 10.0
LUXOMAT | 93324 | EC000133 | EF000025 | true | 10.0
LUXOMAT | 93324 | EC000133 | EF002169 | EV000139 | 10.0
LUXOMAT | 93324 | EC000133 | EF000147 | true | 10.0
LUXOMAT | 93324 | EC000133 | EF000664 | true | 10.0
LUXOMAT | 93324 | EC000133 | EF006569 | EV000146 | 10.0
LUXOMAT | 93324 | EC000133 | EF012569 | 18.0 | 10.0
LUXOMAT | 93324 | EC000133 | EF000193 | 0 | 10.0
LUXOMAT | 93324 | EC000133 | EF000194 | 0 | 10.0
LUXOMAT | 93324 | EC000133 | EF023790 | false | 10.0
LUXOMAT | 93324 | EC000133 | EF015953 | 300.0 | 10.0
LUXOMAT | 93324 | EC000133 | EF003429 | true | 10.0
LUXOMAT | 93324 | EC000133 | EF017674 | false | 10.0
LUXOMAT | 93324 | EC000133 | EF003904 | false | 10.0
LUXOMAT | 93324 | EC000133 | EF001323 | 20 | 10.0
LUXOMAT | 93324 | EC000133 | EF001322 | 6 | 10.0
LUXOMAT | 93324 | EC000133 | EF009568 | 450.0 | 10.0
LUXOMAT | 93324 | EC000133 | EF003863 | false | 10.0
LUXOMAT | 93324 | EC000133 | EF000040 | 85.0 | 10.0
LUXOMAT | 93324 | EC000133 | EF018697 | EV007611 | 10.0
LUXOMAT | 93327 | EC000133 | EF000007 | EV000202 | 10.0
LUXOMAT | 93327 | EC000133 | EF003636 | 0 | 10.0
LUXOMAT | 93327 | EC000133 | EF001099 | false | 10.0
LUXOMAT | 93327 | EC000133 | EF000483 | false | 10.0
LUXOMAT | 93327 | EC000133 | EF001098 | true | 10.0
LUXOMAT | 93327 | EC000133 | EF001257 | EV000154 | 10.0
LUXOMAT | 93327 | EC000133 | EF003832 | false | 10.0
LUXOMAT | 93327 | EC000133 | EF000003 | EV000154 | 10.0
LUXOMAT | 93327 | EC000133 | EF004293 | EV006811 | 10.0
LUXOMAT | 93327 | EC000133 | EF005127 | 110.0 | 10.0
LUXOMAT | 93327 | EC000133 | EF005127 | 240.0 | 10.0
LUXOMAT | 93327 | EC000133 | EF014925 | false | 10.0
LUXOMAT | 93327 | EC000133 | EF006311 | false | 10.0
LUXOMAT | 93327 | EC000133 | EF014926 | false | 10.0
LUXOMAT | 93327 | EC000133 | EF014927 | false | 10.0
LUXOMAT | 93327 | EC000133 | EF008011 | 2.5 | 10.0
LUXOMAT | 93327 | EC000133 | EF003814 | 10 | 10.0
LUXOMAT | 93327 | EC000133 | EF003814 | 2000 | 10.0
LUXOMAT | 93327 | EC000133 | EF017675 | false | 10.0
LUXOMAT | 93327 | EC000133 | EF001503 | 1000 | 10.0
LUXOMAT | 93327 | EC000133 | EF003848 | true | 10.0
LUXOMAT | 93327 | EC000133 | EF003808 | false | 10.0
LUXOMAT | 93327 | EC000133 | EF000010 | EV004048 | 10.0
LUXOMAT | 93327 | EC000133 | EF011072 | false | 10.0
LUXOMAT | 93327 | EC000133 | EF005624 | false | 10.0
LUXOMAT | 93327 | EC000133 | EF002386 | -25 | 10.0
LUXOMAT | 93327 | EC000133 | EF002386 | 50 | 10.0
LUXOMAT | 93327 | EC000133 | EF007575 | true | 10.0
LUXOMAT | 93327 | EC000133 | EF003890 | false | 10.0
LUXOMAT | 93327 | EC000133 | EF005474 | EV006407 | 10.0
LUXOMAT | 93327 | EC000133 | EF006243 | false | 10.0
LUXOMAT | 93327 | EC000133 | EF021180 | true | 10.0
LUXOMAT | 93327 | EC000133 | EF003858 | false | 10.0
LUXOMAT | 93327 | EC000133 | EF001198 | false | 10.0
LUXOMAT | 93327 | EC000133 | EF005036 | false | 10.0
LUXOMAT | 93327 | EC000133 | EF003898 | false | 10.0
LUXOMAT | 93327 | EC000133 | EF000025 | true | 10.0
LUXOMAT | 93327 | EC000133 | EF000664 | false | 10.0
LUXOMAT | 93327 | EC000133 | EF012569 | 8.0 | 10.0
LUXOMAT | 93327 | EC000133 | EF000193 | 0 | 10.0
LUXOMAT | 93327 | EC000133 | EF000194 | 0 | 10.0
LUXOMAT | 93327 | EC000133 | EF023790 | false | 10.0
LUXOMAT | 93327 | EC000133 | EF017674 | false | 10.0
LUXOMAT | 93327 | EC000133 | EF003904 | false | 10.0
LUXOMAT | 93327 | EC000133 | EF000551 | 80.0 | 10.0
LUXOMAT | 93327 | EC000133 | EF001323 | 4 | 10.0
LUXOMAT | 93327 | EC000133 | EF001322 | 4.8 | 10.0
LUXOMAT | 93327 | EC000133 | EF009568 | 50.0 | 10.0
LUXOMAT | 93327 | EC000133 | EF000040 | 61.0 | 10.0
LUXOMAT | 93327 | EC000133 | EF018697 | EV007611 | 10.0
LUXOMATnet | 93328 | EC001097 | EF000227 | 16 | 10.0
LUXOMATnet | 93328 | EC001097 | EF003914 | true | 10.0
LUXOMATnet | 93328 | EC001097 | EF000426 | 3680 | 10.0
LUXOMATnet | 93328 | EC001097 | EF001739 | 12 | 10.0
LUXOMATnet | 93328 | EC001097 | EF005950 | true | 10.0
LUXOMATnet | 93328 | EC001097 | EF001435 | 30 | 10.0
LUXOMATnet | 93328 | EC001097 | EF001499 | true | 10.0
LUXOMATnet | 93328 | EC001097 | EF003832 | true | 10.0
LUXOMATnet | 93328 | EC001097 | EF000003 | EV006471 | 10.0
LUXOMATnet | 93328 | EC001097 | EF003811 | EV000494 | 10.0
LUXOMATnet | 93328 | EC001097 | EF003831 | false | 10.0
LUXOMATnet | 93328 | EC001097 | EF009466 | false | 10.0
LUXOMATnet | 93328 | EC001097 | EF001503 | 3680 | 10.0
LUXOMATnet | 93328 | EC001097 | EF001504 | true | 10.0
LUXOMATnet | 93328 | EC001097 | EF003648 | 16 | 10.0
LUXOMATnet | 93328 | EC001097 | EF006738 | false | 10.0
LUXOMATnet | 93328 | EC001097 | EF003905 | false | 10.0
LUXOMATnet | 93328 | EC001097 | EF002950 | 12 | 10.0
LUXOMATnet | 93328 | EC001097 | EF009766 | false | 10.0
LUXOMATnet | 93328 | EC001097 | EF001501 | false | 10.0
LUXOMATnet | 93328 | EC001097 | EF008855 | false | 10.0
LUXOMATnet | 93328 | EC001097 | EF001500 | false | 10.0
LUXOMATnet | 93328 | EC001097 | EF005474 | EV006405 | 10.0
LUXOMAT | 93331 | EC000133 | EF000007 | EV000202 | 10.0
LUXOMAT | 93331 | EC000133 | EF000008 | 71.0 | 10.0
LUXOMAT | 93331 | EC000133 | EF003636 | 0 | 10.0
LUXOMAT | 93331 | EC000133 | EF001099 | false | 10.0
LUXOMAT | 93331 | EC000133 | EF000483 | false | 10.0
LUXOMAT | 93331 | EC000133 | EF001098 | false | 10.0
LUXOMAT | 93331 | EC000133 | EF006589 | 15 | 10.0
LUXOMAT | 93331 | EC000133 | EF001257 | EV000154 | 10.0
LUXOMAT | 93331 | EC000133 | EF003832 | false | 10.0
LUXOMAT | 93331 | EC000133 | EF003876 | false | 10.0
LUXOMAT | 93331 | EC000133 | EF000003 | EV000384 | 10.0
LUXOMAT | 93331 | EC000133 | EF009566 | -45 | 10.0
LUXOMAT | 93331 | EC000133 | EF009566 | 45 | 10.0
LUXOMAT | 93331 | EC000133 | EF001732 | 165 | 10.0
LUXOMAT | 93331 | EC000133 | EF009567 | -20 | 10.0
LUXOMAT | 93331 | EC000133 | EF009567 | 20 | 10.0
LUXOMAT | 93331 | EC000133 | EF000049 | 121.0 | 10.0
LUXOMAT | 93331 | EC000133 | EF004293 | EV006809 | 10.0
LUXOMAT | 93331 | EC000133 | EF005127 | 110.0 | 10.0
LUXOMAT | 93331 | EC000133 | EF005127 | 240.0 | 10.0
LUXOMAT | 93331 | EC000133 | EF006590 | 16 | 10.0
LUXOMAT | 93331 | EC000133 | EF014925 | false | 10.0
LUXOMAT | 93331 | EC000133 | EF006311 | true | 10.0
LUXOMAT | 93331 | EC000133 | EF014926 | false | 10.0
LUXOMAT | 93331 | EC000133 | EF014927 | false | 10.0
LUXOMAT | 93331 | EC000133 | EF008011 | 2.5 | 10.0
LUXOMAT | 93331 | EC000133 | EF003814 | 2 | 10.0
LUXOMAT | 93331 | EC000133 | EF003814 | 500 | 10.0
LUXOMAT | 93331 | EC000133 | EF017675 | false | 10.0
LUXOMAT | 93331 | EC000133 | EF000416 | 50 | 10.0
LUXOMAT | 93331 | EC000133 | EF000416 | 60 | 10.0
LUXOMAT | 93331 | EC000133 | EF001503 | 3000 | 10.0
LUXOMAT | 93331 | EC000133 | EF000139 | EV006034 | 10.0
LUXOMAT | 93331 | EC000133 | EF003848 | true | 10.0
LUXOMAT | 93331 | EC000133 | EF003808 | false | 10.0
LUXOMAT | 93331 | EC000133 | EF000010 | EV004048 | 10.0
LUXOMAT | 93331 | EC000133 | EF011072 | false | 10.0
LUXOMAT | 93331 | EC000133 | EF003882 | 9010.0 | 10.0
LUXOMAT | 93331 | EC000133 | EF003843 | 40 | 10.0
LUXOMAT | 93331 | EC000133 | EF005624 | true | 10.0
LUXOMAT | 93331 | EC000133 | EF002386 | -25 | 10.0
LUXOMAT | 93331 | EC000133 | EF002386 | 50 | 10.0
LUXOMAT | 93331 | EC000133 | EF007575 | true | 10.0
LUXOMAT | 93331 | EC000133 | EF003890 | false | 10.0
LUXOMAT | 93331 | EC000133 | EF005474 | EV006419 | 10.0
LUXOMAT | 93331 | EC000133 | EF006243 | false | 10.0
LUXOMAT | 93331 | EC000133 | EF021180 | true | 10.0
LUXOMAT | 93331 | EC000133 | EF003858 | false | 10.0
LUXOMAT | 93331 | EC000133 | EF001198 | false | 10.0
LUXOMAT | 93331 | EC000133 | EF000187 | EV000460 | 10.0
LUXOMAT | 93331 | EC000133 | EF005036 | false | 10.0
LUXOMAT | 93331 | EC000133 | EF003898 | true | 10.0
LUXOMAT | 93331 | EC000133 | EF000025 | true | 10.0
LUXOMAT | 93331 | EC000133 | EF002169 | EV000139 | 10.0
LUXOMAT | 93331 | EC000133 | EF000147 | true | 10.0
LUXOMAT | 93331 | EC000133 | EF000664 | true | 10.0
LUXOMAT | 93331 | EC000133 | EF006569 | EV000146 | 10.0
LUXOMAT | 93331 | EC000133 | EF012569 | 32.0 | 10.0
LUXOMAT | 93331 | EC000133 | EF000193 | 0 | 10.0
LUXOMAT | 93331 | EC000133 | EF000194 | 0 | 10.0
LUXOMAT | 93331 | EC000133 | EF023790 | false | 10.0
LUXOMAT | 93331 | EC000133 | EF015953 | 300.0 | 10.0
LUXOMAT | 93331 | EC000133 | EF003429 | true | 10.0
LUXOMAT | 93331 | EC000133 | EF017674 | false | 10.0
LUXOMAT | 93331 | EC000133 | EF003904 | false | 10.0
LUXOMAT | 93331 | EC000133 | EF001323 | 20 | 10.0
LUXOMAT | 93331 | EC000133 | EF001322 | 6 | 10.0
LUXOMAT | 93331 | EC000133 | EF009568 | 800.0 | 10.0
LUXOMAT | 93331 | EC000133 | EF003863 | false | 10.0
LUXOMAT | 93331 | EC000133 | EF000040 | 85.0 | 10.0
LUXOMAT | 93331 | EC000133 | EF018697 | EV007611 | 10.0
LUXOMAT | 93333 | EC000133 | EF000007 | EV000206 | 10.0
LUXOMAT | 93333 | EC000133 | EF000008 | 71.0 | 10.0
LUXOMAT | 93333 | EC000133 | EF003636 | 0 | 10.0
LUXOMAT | 93333 | EC000133 | EF001099 | false | 10.0
LUXOMAT | 93333 | EC000133 | EF000483 | false | 10.0
LUXOMAT | 93333 | EC000133 | EF001098 | false | 10.0
LUXOMAT | 93333 | EC000133 | EF006589 | 15 | 10.0
LUXOMAT | 93333 | EC000133 | EF001257 | EV000154 | 10.0
LUXOMAT | 93333 | EC000133 | EF003832 | false | 10.0
LUXOMAT | 93333 | EC000133 | EF003876 | false | 10.0
LUXOMAT | 93333 | EC000133 | EF000003 | EV000384 | 10.0
LUXOMAT | 93333 | EC000133 | EF009566 | -45 | 10.0
LUXOMAT | 93333 | EC000133 | EF009566 | 45 | 10.0
LUXOMAT | 93333 | EC000133 | EF001732 | 165 | 10.0
LUXOMAT | 93333 | EC000133 | EF009567 | -20 | 10.0
LUXOMAT | 93333 | EC000133 | EF009567 | 20 | 10.0
LUXOMAT | 93333 | EC000133 | EF000049 | 121.0 | 10.0
LUXOMAT | 93333 | EC000133 | EF004293 | EV006809 | 10.0
LUXOMAT | 93333 | EC000133 | EF005127 | 110.0 | 10.0
LUXOMAT | 93333 | EC000133 | EF005127 | 240.0 | 10.0
LUXOMAT | 93333 | EC000133 | EF006590 | 16 | 10.0
LUXOMAT | 93333 | EC000133 | EF014925 | false | 10.0
LUXOMAT | 93333 | EC000133 | EF006311 | true | 10.0
LUXOMAT | 93333 | EC000133 | EF014926 | false | 10.0
LUXOMAT | 93333 | EC000133 | EF014927 | false | 10.0
LUXOMAT | 93333 | EC000133 | EF008011 | 2.5 | 10.0
LUXOMAT | 93333 | EC000133 | EF003814 | 2 | 10.0
LUXOMAT | 93333 | EC000133 | EF003814 | 500 | 10.0
LUXOMAT | 93333 | EC000133 | EF017675 | false | 10.0
LUXOMAT | 93333 | EC000133 | EF000416 | 50 | 10.0
LUXOMAT | 93333 | EC000133 | EF000416 | 60 | 10.0
LUXOMAT | 93333 | EC000133 | EF001503 | 3000 | 10.0
LUXOMAT | 93333 | EC000133 | EF000139 | EV006034 | 10.0
LUXOMAT | 93333 | EC000133 | EF003848 | true | 10.0
LUXOMAT | 93333 | EC000133 | EF003808 | false | 10.0
LUXOMAT | 93333 | EC000133 | EF000010 | EV004048 | 10.0
LUXOMAT | 93333 | EC000133 | EF011072 | false | 10.0
LUXOMAT | 93333 | EC000133 | EF003882 | 9005.0 | 10.0
LUXOMAT | 93333 | EC000133 | EF003843 | 40 | 10.0
LUXOMAT | 93333 | EC000133 | EF005624 | true | 10.0
LUXOMAT | 93333 | EC000133 | EF002386 | -25 | 10.0
LUXOMAT | 93333 | EC000133 | EF002386 | 50 | 10.0
LUXOMAT | 93333 | EC000133 | EF007575 | true | 10.0
LUXOMAT | 93333 | EC000133 | EF003890 | false | 10.0
LUXOMAT | 93333 | EC000133 | EF005474 | EV006419 | 10.0
LUXOMAT | 93333 | EC000133 | EF006243 | false | 10.0
LUXOMAT | 93333 | EC000133 | EF021180 | true | 10.0
LUXOMAT | 93333 | EC000133 | EF003858 | false | 10.0
LUXOMAT | 93333 | EC000133 | EF001198 | false | 10.0
LUXOMAT | 93333 | EC000133 | EF000187 | EV000460 | 10.0
LUXOMAT | 93333 | EC000133 | EF005036 | false | 10.0
LUXOMAT | 93333 | EC000133 | EF003898 | true | 10.0
LUXOMAT | 93333 | EC000133 | EF000025 | true | 10.0
LUXOMAT | 93333 | EC000133 | EF002169 | EV000139 | 10.0
LUXOMAT | 93333 | EC000133 | EF000147 | true | 10.0
LUXOMAT | 93333 | EC000133 | EF000664 | true | 10.0
LUXOMAT | 93333 | EC000133 | EF006569 | EV000146 | 10.0
LUXOMAT | 93333 | EC000133 | EF012569 | 32.0 | 10.0
LUXOMAT | 93333 | EC000133 | EF000193 | 0 | 10.0
LUXOMAT | 93333 | EC000133 | EF000194 | 0 | 10.0
LUXOMAT | 93333 | EC000133 | EF023790 | false | 10.0
LUXOMAT | 93333 | EC000133 | EF015953 | 300.0 | 10.0
LUXOMAT | 93333 | EC000133 | EF003429 | true | 10.0
LUXOMAT | 93333 | EC000133 | EF017674 | false | 10.0
LUXOMAT | 93333 | EC000133 | EF003904 | false | 10.0
LUXOMAT | 93333 | EC000133 | EF001323 | 20 | 10.0
LUXOMAT | 93333 | EC000133 | EF001322 | 6 | 10.0
LUXOMAT | 93333 | EC000133 | EF009568 | 800.0 | 10.0
LUXOMAT | 93333 | EC000133 | EF003863 | false | 10.0
LUXOMAT | 93333 | EC000133 | EF000040 | 85.0 | 10.0
LUXOMAT | 93333 | EC000133 | EF018697 | EV007611 | 10.0
LUXOMAT | 93334 | EC000133 | EF000008 | 71.0 | 10.0
LUXOMAT | 93334 | EC000133 | EF003636 | 0 | 10.0
LUXOMAT | 93334 | EC000133 | EF001099 | false | 10.0
LUXOMAT | 93334 | EC000133 | EF000483 | false | 10.0
LUXOMAT | 93334 | EC000133 | EF001098 | false | 10.0
LUXOMAT | 93334 | EC000133 | EF006589 | 15 | 10.0
LUXOMAT | 93334 | EC000133 | EF001257 | EV000154 | 10.0
LUXOMAT | 93334 | EC000133 | EF003832 | false | 10.0
LUXOMAT | 93334 | EC000133 | EF003876 | false | 10.0
LUXOMAT | 93334 | EC000133 | EF000003 | EV000384 | 10.0
LUXOMAT | 93334 | EC000133 | EF009566 | -45 | 10.0
LUXOMAT | 93334 | EC000133 | EF009566 | 45 | 10.0
LUXOMAT | 93334 | EC000133 | EF001732 | 165 | 10.0
LUXOMAT | 93334 | EC000133 | EF009567 | -20 | 10.0
LUXOMAT | 93334 | EC000133 | EF009567 | 20 | 10.0
LUXOMAT | 93334 | EC000133 | EF000049 | 121.0 | 10.0
LUXOMAT | 93334 | EC000133 | EF004293 | EV006809 | 10.0
LUXOMAT | 93334 | EC000133 | EF005127 | 110.0 | 10.0
LUXOMAT | 93334 | EC000133 | EF005127 | 240.0 | 10.0
LUXOMAT | 93334 | EC000133 | EF006590 | 16 | 10.0
LUXOMAT | 93334 | EC000133 | EF014925 | false | 10.0
LUXOMAT | 93334 | EC000133 | EF006311 | true | 10.0
LUXOMAT | 93334 | EC000133 | EF014926 | false | 10.0
LUXOMAT | 93334 | EC000133 | EF014927 | false | 10.0
LUXOMAT | 93334 | EC000133 | EF008011 | 2.5 | 10.0
LUXOMAT | 93334 | EC000133 | EF003814 | 2 | 10.0
LUXOMAT | 93334 | EC000133 | EF003814 | 500 | 10.0
LUXOMAT | 93334 | EC000133 | EF017675 | false | 10.0
LUXOMAT | 93334 | EC000133 | EF000416 | 50 | 10.0
LUXOMAT | 93334 | EC000133 | EF000416 | 60 | 10.0
LUXOMAT | 93334 | EC000133 | EF001503 | 3000 | 10.0
LUXOMAT | 93334 | EC000133 | EF000139 | EV006034 | 10.0
LUXOMAT | 93334 | EC000133 | EF003848 | true | 10.0
LUXOMAT | 93334 | EC000133 | EF003808 | false | 10.0
LUXOMAT | 93334 | EC000133 | EF000010 | EV004048 | 10.0
LUXOMAT | 93334 | EC000133 | EF011072 | false | 10.0
LUXOMAT | 93334 | EC000133 | EF003882 | 8014.0 | 10.0
LUXOMAT | 93334 | EC000133 | EF003843 | 40 | 10.0
LUXOMAT | 93334 | EC000133 | EF005624 | true | 10.0
LUXOMAT | 93334 | EC000133 | EF002386 | -25 | 10.0
LUXOMAT | 93334 | EC000133 | EF002386 | 50 | 10.0
LUXOMAT | 93334 | EC000133 | EF007575 | true | 10.0
LUXOMAT | 93334 | EC000133 | EF003890 | false | 10.0
LUXOMAT | 93334 | EC000133 | EF005474 | EV006419 | 10.0
LUXOMAT | 93334 | EC000133 | EF006243 | false | 10.0
LUXOMAT | 93334 | EC000133 | EF021180 | true | 10.0
LUXOMAT | 93334 | EC000133 | EF003858 | false | 10.0
LUXOMAT | 93334 | EC000133 | EF001198 | false | 10.0
LUXOMAT | 93334 | EC000133 | EF000187 | EV000460 | 10.0
LUXOMAT | 93334 | EC000133 | EF005036 | false | 10.0
LUXOMAT | 93334 | EC000133 | EF003898 | true | 10.0
LUXOMAT | 93334 | EC000133 | EF000025 | true | 10.0
LUXOMAT | 93334 | EC000133 | EF002169 | EV000139 | 10.0
LUXOMAT | 93334 | EC000133 | EF000147 | true | 10.0
LUXOMAT | 93334 | EC000133 | EF000664 | true | 10.0
LUXOMAT | 93334 | EC000133 | EF006569 | EV000146 | 10.0
LUXOMAT | 93334 | EC000133 | EF012569 | 32.0 | 10.0
LUXOMAT | 93334 | EC000133 | EF000193 | 0 | 10.0
LUXOMAT | 93334 | EC000133 | EF000194 | 0 | 10.0
LUXOMAT | 93334 | EC000133 | EF023790 | false | 10.0
LUXOMAT | 93334 | EC000133 | EF015953 | 300.0 | 10.0
LUXOMAT | 93334 | EC000133 | EF003429 | true | 10.0
LUXOMAT | 93334 | EC000133 | EF017674 | false | 10.0
LUXOMAT | 93334 | EC000133 | EF003904 | false | 10.0
LUXOMAT | 93334 | EC000133 | EF001323 | 20 | 10.0
LUXOMAT | 93334 | EC000133 | EF001322 | 6 | 10.0
LUXOMAT | 93334 | EC000133 | EF009568 | 800.0 | 10.0
LUXOMAT | 93334 | EC000133 | EF003863 | false | 10.0
LUXOMAT | 93334 | EC000133 | EF000040 | 85.0 | 10.0
LUXOMAT | 93334 | EC000133 | EF018697 | EV007611 | 10.0
LUXOMATnet | 93335 | EC000783 | EF000007 | EV000202 | 10.0
LUXOMATnet | 93335 | EC000783 | EF001504 | false | 10.0
LUXOMATnet | 93335 | EC000783 | EF001515 | false | 10.0
LUXOMATnet | 93335 | EC000783 | EF000010 | EV003385 | 10.0
LUXOMATnet | 93335 | EC000783 | EF001257 | EV000154 | 10.0
LUXOMATnet | 93335 | EC000783 | EF001499 | false | 10.0
LUXOMATnet | 93335 | EC000783 | EF008116 | EV000208 | 10.0
LUXOMATnet | 93335 | EC000783 | EF000003 | EV006471 | 10.0
LUXOMATnet | 93335 | EC000783 | EF002169 | EV000139 | 10.0
LUXOMATnet | 93335 | EC000783 | EF003811 | EV000154 | 10.0
LUXOMATnet | 93335 | EC000783 | EF001501 | false | 10.0
LUXOMATnet | 93335 | EC000783 | EF008855 | false | 10.0
LUXOMATnet | 93335 | EC000783 | EF000005 | EV000154 | 10.0
LUXOMATnet | 93335 | EC000783 | EF001500 | false | 10.0
LUXOMATnet | 93335 | EC000783 | EF003831 | false | 10.0
LUXOMATnet | 93335 | EC000783 | EF009466 | false | 10.0
LUXOMATnet | 93335 | EC000783 | EF008086 | false | 10.0
LUXOMATnet | 93335 | EC000783 | EF005474 | EV006405 | 10.0
LUXOMATnet | 93335 | EC000783 | EF000360 | EV000494 | 10.0
LUXOMATnet | 93336 | EC001097 | EF000227 | 16 | 10.0
LUXOMATnet | 93336 | EC001097 | EF003914 | true | 10.0
LUXOMATnet | 93336 | EC001097 | EF000426 | 3680 | 10.0
LUXOMATnet | 93336 | EC001097 | EF001739 | 8 | 10.0
LUXOMATnet | 93336 | EC001097 | EF001992 | 0 | 10.0
LUXOMATnet | 93336 | EC001097 | EF005950 | true | 10.0
LUXOMATnet | 93336 | EC001097 | EF001435 | 30 | 10.0
LUXOMATnet | 93336 | EC001097 | EF001499 | true | 10.0
LUXOMATnet | 93336 | EC001097 | EF003832 | true | 10.0
LUXOMATnet | 93336 | EC001097 | EF000003 | EV006471 | 10.0
LUXOMATnet | 93336 | EC001097 | EF003811 | EV000494 | 10.0
LUXOMATnet | 93336 | EC001097 | EF003831 | false | 10.0
LUXOMATnet | 93336 | EC001097 | EF009466 | false | 10.0
LUXOMATnet | 93336 | EC001097 | EF001503 | 3680 | 10.0
LUXOMATnet | 93336 | EC001097 | EF001504 | true | 10.0
LUXOMATnet | 93336 | EC001097 | EF003648 | 16 | 10.0
LUXOMATnet | 93336 | EC001097 | EF006738 | false | 10.0
LUXOMATnet | 93336 | EC001097 | EF003905 | false | 10.0
LUXOMATnet | 93336 | EC001097 | EF002950 | 8 | 10.0
LUXOMATnet | 93336 | EC001097 | EF009766 | false | 10.0
LUXOMATnet | 93336 | EC001097 | EF001501 | false | 10.0
LUXOMATnet | 93336 | EC001097 | EF008855 | false | 10.0
LUXOMATnet | 93336 | EC001097 | EF001500 | false | 10.0
LUXOMATnet | 93336 | EC001097 | EF005474 | EV006405 | 10.0
LUXOMATnet | 93338 | EC001099 | EF003836 | false | 10.0
LUXOMATnet | 93338 | EC001099 | EF003913 | false | 10.0
LUXOMATnet | 93338 | EC001099 | EF000187 | EV000460 | 10.0
LUXOMATnet | 93338 | EC001099 | EF005950 | true | 10.0
LUXOMATnet | 93338 | EC001099 | EF001499 | true | 10.0
LUXOMATnet | 93338 | EC001099 | EF000003 | EV006471 | 10.0
LUXOMATnet | 93338 | EC001099 | EF003811 | EV000494 | 10.0
LUXOMATnet | 93338 | EC001099 | EF003831 | false | 10.0
LUXOMATnet | 93338 | EC001099 | EF009466 | false | 10.0
LUXOMATnet | 93338 | EC001099 | EF003880 | EV000154 | 10.0
LUXOMATnet | 93338 | EC001099 | EF003903 | false | 10.0
LUXOMATnet | 93338 | EC001099 | EF003849 | false | 10.0
LUXOMATnet | 93338 | EC001099 | EF003861 | false | 10.0
LUXOMATnet | 93338 | EC001099 | EF000010 | EV004066 | 10.0
LUXOMATnet | 93338 | EC001099 | EF003881 | false | 10.0
LUXOMATnet | 93338 | EC001099 | EF002950 | 4 | 10.0
LUXOMATnet | 93338 | EC001099 | EF001501 | false | 10.0
LUXOMATnet | 93338 | EC001099 | EF008855 | false | 10.0
LUXOMATnet | 93338 | EC001099 | EF001500 | false | 10.0
LUXOMATnet | 93338 | EC001099 | EF005474 | EV006405 | 10.0
LUXOMAT | 93341 | EC000133 | EF000007 | EV000202 | 10.0
LUXOMAT | 93341 | EC000133 | EF000008 | 71.0 | 10.0
LUXOMAT | 93341 | EC000133 | EF003636 | 0 | 10.0
LUXOMAT | 93341 | EC000133 | EF001099 | false | 10.0
LUXOMAT | 93341 | EC000133 | EF000483 | false | 10.0
LUXOMAT | 93341 | EC000133 | EF001098 | false | 10.0
LUXOMAT | 93341 | EC000133 | EF006589 | 15 | 10.0
LUXOMAT | 93341 | EC000133 | EF001257 | EV000154 | 10.0
LUXOMAT | 93341 | EC000133 | EF003832 | false | 10.0
LUXOMAT | 93341 | EC000133 | EF003876 | false | 10.0
LUXOMAT | 93341 | EC000133 | EF000003 | EV000384 | 10.0
LUXOMAT | 93341 | EC000133 | EF009566 | -45 | 10.0
LUXOMAT | 93341 | EC000133 | EF009566 | 45 | 10.0
LUXOMAT | 93341 | EC000133 | EF001732 | 165 | 10.0
LUXOMAT | 93341 | EC000133 | EF009567 | -20 | 10.0
LUXOMAT | 93341 | EC000133 | EF009567 | 20 | 10.0
LUXOMAT | 93341 | EC000133 | EF000049 | 121.0 | 10.0
LUXOMAT | 93341 | EC000133 | EF004293 | EV006809 | 10.0
LUXOMAT | 93341 | EC000133 | EF005127 | 110.0 | 10.0
LUXOMAT | 93341 | EC000133 | EF005127 | 240.0 | 10.0
LUXOMAT | 93341 | EC000133 | EF006590 | 16 | 10.0
LUXOMAT | 93341 | EC000133 | EF014925 | false | 10.0
LUXOMAT | 93341 | EC000133 | EF006311 | true | 10.0
LUXOMAT | 93341 | EC000133 | EF014926 | false | 10.0
LUXOMAT | 93341 | EC000133 | EF014927 | false | 10.0
LUXOMAT | 93341 | EC000133 | EF008011 | 2.5 | 10.0
LUXOMAT | 93341 | EC000133 | EF003814 | 2 | 10.0
LUXOMAT | 93341 | EC000133 | EF003814 | 500 | 10.0
LUXOMAT | 93341 | EC000133 | EF017675 | false | 10.0
LUXOMAT | 93341 | EC000133 | EF000416 | 50 | 10.0
LUXOMAT | 93341 | EC000133 | EF000416 | 60 | 10.0
LUXOMAT | 93341 | EC000133 | EF001503 | 3000 | 10.0
LUXOMAT | 93341 | EC000133 | EF000139 | EV006034 | 10.0
LUXOMAT | 93341 | EC000133 | EF003848 | true | 10.0
LUXOMAT | 93341 | EC000133 | EF003808 | false | 10.0
LUXOMAT | 93341 | EC000133 | EF000010 | EV004048 | 10.0
LUXOMAT | 93341 | EC000133 | EF011072 | false | 10.0
LUXOMAT | 93341 | EC000133 | EF003882 | 9010.0 | 10.0
LUXOMAT | 93341 | EC000133 | EF003843 | 40 | 10.0
LUXOMAT | 93341 | EC000133 | EF005624 | true | 10.0
LUXOMAT | 93341 | EC000133 | EF002386 | -25 | 10.0
LUXOMAT | 93341 | EC000133 | EF002386 | 50 | 10.0
LUXOMAT | 93341 | EC000133 | EF007575 | true | 10.0
LUXOMAT | 93341 | EC000133 | EF003890 | false | 10.0
LUXOMAT | 93341 | EC000133 | EF005474 | EV006419 | 10.0
LUXOMAT | 93341 | EC000133 | EF006243 | false | 10.0
LUXOMAT | 93341 | EC000133 | EF021180 | true | 10.0
LUXOMAT | 93341 | EC000133 | EF003858 | false | 10.0
LUXOMAT | 93341 | EC000133 | EF001198 | false | 10.0
LUXOMAT | 93341 | EC000133 | EF000187 | EV000460 | 10.0
LUXOMAT | 93341 | EC000133 | EF005036 | false | 10.0
LUXOMAT | 93341 | EC000133 | EF003898 | true | 10.0
LUXOMAT | 93341 | EC000133 | EF000025 | true | 10.0
LUXOMAT | 93341 | EC000133 | EF002169 | EV000139 | 10.0
LUXOMAT | 93341 | EC000133 | EF000147 | true | 10.0
LUXOMAT | 93341 | EC000133 | EF000664 | true | 10.0
LUXOMAT | 93341 | EC000133 | EF006569 | EV000146 | 10.0
LUXOMAT | 93341 | EC000133 | EF012569 | 39.0 | 10.0
LUXOMAT | 93341 | EC000133 | EF000193 | 0 | 10.0
LUXOMAT | 93341 | EC000133 | EF000194 | 0 | 10.0
LUXOMAT | 93341 | EC000133 | EF023790 | false | 10.0
LUXOMAT | 93341 | EC000133 | EF015953 | 300.0 | 10.0
LUXOMAT | 93341 | EC000133 | EF003429 | true | 10.0
LUXOMAT | 93341 | EC000133 | EF017674 | false | 10.0
LUXOMAT | 93341 | EC000133 | EF003904 | false | 10.0
LUXOMAT | 93341 | EC000133 | EF001323 | 20 | 10.0
LUXOMAT | 93341 | EC000133 | EF001322 | 6 | 10.0
LUXOMAT | 93341 | EC000133 | EF009568 | 970.0 | 10.0
LUXOMAT | 93341 | EC000133 | EF003863 | false | 10.0
LUXOMAT | 93341 | EC000133 | EF000040 | 85.0 | 10.0
LUXOMAT | 93341 | EC000133 | EF018697 | EV007611 | 10.0
LUXOMAT | 93343 | EC000133 | EF000007 | EV000206 | 10.0
LUXOMAT | 93343 | EC000133 | EF000008 | 71.0 | 10.0
LUXOMAT | 93343 | EC000133 | EF003636 | 0 | 10.0
LUXOMAT | 93343 | EC000133 | EF001099 | false | 10.0
LUXOMAT | 93343 | EC000133 | EF000483 | false | 10.0
LUXOMAT | 93343 | EC000133 | EF001098 | false | 10.0
LUXOMAT | 93343 | EC000133 | EF006589 | 15 | 10.0
LUXOMAT | 93343 | EC000133 | EF001257 | EV000154 | 10.0
LUXOMAT | 93343 | EC000133 | EF003832 | false | 10.0
LUXOMAT | 93343 | EC000133 | EF003876 | false | 10.0
LUXOMAT | 93343 | EC000133 | EF000003 | EV000384 | 10.0
LUXOMAT | 93343 | EC000133 | EF009566 | -45 | 10.0
LUXOMAT | 93343 | EC000133 | EF009566 | 45 | 10.0
LUXOMAT | 93343 | EC000133 | EF001732 | 165 | 10.0
LUXOMAT | 93343 | EC000133 | EF009567 | -20 | 10.0
LUXOMAT | 93343 | EC000133 | EF009567 | 20 | 10.0
LUXOMAT | 93343 | EC000133 | EF000049 | 121.0 | 10.0
LUXOMAT | 93343 | EC000133 | EF004293 | EV006809 | 10.0
LUXOMAT | 93343 | EC000133 | EF005127 | 110.0 | 10.0
LUXOMAT | 93343 | EC000133 | EF005127 | 240.0 | 10.0
LUXOMAT | 93343 | EC000133 | EF006590 | 16 | 10.0
LUXOMAT | 93343 | EC000133 | EF014925 | false | 10.0
LUXOMAT | 93343 | EC000133 | EF006311 | true | 10.0
LUXOMAT | 93343 | EC000133 | EF014926 | false | 10.0
LUXOMAT | 93343 | EC000133 | EF014927 | false | 10.0
LUXOMAT | 93343 | EC000133 | EF008011 | 2.5 | 10.0
LUXOMAT | 93343 | EC000133 | EF003814 | 2 | 10.0
LUXOMAT | 93343 | EC000133 | EF003814 | 500 | 10.0
LUXOMAT | 93343 | EC000133 | EF017675 | false | 10.0
LUXOMAT | 93343 | EC000133 | EF000416 | 50 | 10.0
LUXOMAT | 93343 | EC000133 | EF000416 | 60 | 10.0
LUXOMAT | 93343 | EC000133 | EF001503 | 3000 | 10.0
LUXOMAT | 93343 | EC000133 | EF000139 | EV006034 | 10.0
LUXOMAT | 93343 | EC000133 | EF003848 | true | 10.0
LUXOMAT | 93343 | EC000133 | EF003808 | false | 10.0
LUXOMAT | 93343 | EC000133 | EF000010 | EV004048 | 10.0
LUXOMAT | 93343 | EC000133 | EF011072 | false | 10.0
LUXOMAT | 93343 | EC000133 | EF003882 | 9005.0 | 10.0
LUXOMAT | 93343 | EC000133 | EF003843 | 40 | 10.0
LUXOMAT | 93343 | EC000133 | EF005624 | true | 10.0
LUXOMAT | 93343 | EC000133 | EF002386 | -25 | 10.0
LUXOMAT | 93343 | EC000133 | EF002386 | 50 | 10.0
LUXOMAT | 93343 | EC000133 | EF007575 | true | 10.0
LUXOMAT | 93343 | EC000133 | EF003890 | false | 10.0
LUXOMAT | 93343 | EC000133 | EF005474 | EV006419 | 10.0
LUXOMAT | 93343 | EC000133 | EF006243 | false | 10.0
LUXOMAT | 93343 | EC000133 | EF021180 | true | 10.0
LUXOMAT | 93343 | EC000133 | EF003858 | false | 10.0
LUXOMAT | 93343 | EC000133 | EF001198 | false | 10.0
LUXOMAT | 93343 | EC000133 | EF000187 | EV000460 | 10.0
LUXOMAT | 93343 | EC000133 | EF005036 | false | 10.0
LUXOMAT | 93343 | EC000133 | EF003898 | true | 10.0
LUXOMAT | 93343 | EC000133 | EF000025 | true | 10.0
LUXOMAT | 93343 | EC000133 | EF002169 | EV000139 | 10.0
LUXOMAT | 93343 | EC000133 | EF000147 | true | 10.0
LUXOMAT | 93343 | EC000133 | EF000664 | true | 10.0
LUXOMAT | 93343 | EC000133 | EF006569 | EV000146 | 10.0
LUXOMAT | 93343 | EC000133 | EF012569 | 39.0 | 10.0
LUXOMAT | 93343 | EC000133 | EF000193 | 0 | 10.0
LUXOMAT | 93343 | EC000133 | EF000194 | 0 | 10.0
LUXOMAT | 93343 | EC000133 | EF023790 | false | 10.0
LUXOMAT | 93343 | EC000133 | EF015953 | 300.0 | 10.0
LUXOMAT | 93343 | EC000133 | EF003429 | true | 10.0
LUXOMAT | 93343 | EC000133 | EF017674 | false | 10.0
LUXOMAT | 93343 | EC000133 | EF003904 | false | 10.0
LUXOMAT | 93343 | EC000133 | EF001323 | 20 | 10.0
LUXOMAT | 93343 | EC000133 | EF001322 | 6 | 10.0
LUXOMAT | 93343 | EC000133 | EF009568 | 970.0 | 10.0
LUXOMAT | 93343 | EC000133 | EF003863 | false | 10.0
LUXOMAT | 93343 | EC000133 | EF000040 | 85.0 | 10.0
LUXOMAT | 93343 | EC000133 | EF018697 | EV007611 | 10.0
LUXOMAT | 93344 | EC000133 | EF000008 | 71.0 | 10.0
LUXOMAT | 93344 | EC000133 | EF003636 | 0 | 10.0
LUXOMAT | 93344 | EC000133 | EF001099 | false | 10.0
LUXOMAT | 93344 | EC000133 | EF000483 | false | 10.0
LUXOMAT | 93344 | EC000133 | EF001098 | false | 10.0
LUXOMAT | 93344 | EC000133 | EF006589 | 15 | 10.0
LUXOMAT | 93344 | EC000133 | EF001257 | EV000154 | 10.0
LUXOMAT | 93344 | EC000133 | EF003832 | false | 10.0
LUXOMAT | 93344 | EC000133 | EF003876 | false | 10.0
LUXOMAT | 93344 | EC000133 | EF000003 | EV000384 | 10.0
LUXOMAT | 93344 | EC000133 | EF009566 | -45 | 10.0
LUXOMAT | 93344 | EC000133 | EF009566 | 45 | 10.0
LUXOMAT | 93344 | EC000133 | EF001732 | 165 | 10.0
LUXOMAT | 93344 | EC000133 | EF009567 | -20 | 10.0
LUXOMAT | 93344 | EC000133 | EF009567 | 20 | 10.0
LUXOMAT | 93344 | EC000133 | EF000049 | 121.0 | 10.0
LUXOMAT | 93344 | EC000133 | EF004293 | EV006809 | 10.0
LUXOMAT | 93344 | EC000133 | EF005127 | 110.0 | 10.0
LUXOMAT | 93344 | EC000133 | EF005127 | 240.0 | 10.0
LUXOMAT | 93344 | EC000133 | EF006590 | 16 | 10.0
LUXOMAT | 93344 | EC000133 | EF014925 | false | 10.0
LUXOMAT | 93344 | EC000133 | EF006311 | true | 10.0
LUXOMAT | 93344 | EC000133 | EF014926 | false | 10.0
LUXOMAT | 93344 | EC000133 | EF014927 | false | 10.0
LUXOMAT | 93344 | EC000133 | EF008011 | 2.5 | 10.0
LUXOMAT | 93344 | EC000133 | EF003814 | 2 | 10.0
LUXOMAT | 93344 | EC000133 | EF003814 | 500 | 10.0
LUXOMAT | 93344 | EC000133 | EF017675 | false | 10.0
LUXOMAT | 93344 | EC000133 | EF000416 | 50 | 10.0
LUXOMAT | 93344 | EC000133 | EF000416 | 60 | 10.0
LUXOMAT | 93344 | EC000133 | EF001503 | 3000 | 10.0
LUXOMAT | 93344 | EC000133 | EF000139 | EV006034 | 10.0
LUXOMAT | 93344 | EC000133 | EF003848 | true | 10.0
LUXOMAT | 93344 | EC000133 | EF003808 | false | 10.0
LUXOMAT | 93344 | EC000133 | EF000010 | EV004048 | 10.0
LUXOMAT | 93344 | EC000133 | EF011072 | false | 10.0
LUXOMAT | 93344 | EC000133 | EF003882 | 8014.0 | 10.0
LUXOMAT | 93344 | EC000133 | EF003843 | 40 | 10.0
LUXOMAT | 93344 | EC000133 | EF005624 | true | 10.0
LUXOMAT | 93344 | EC000133 | EF002386 | -25 | 10.0
LUXOMAT | 93344 | EC000133 | EF002386 | 50 | 10.0
LUXOMAT | 93344 | EC000133 | EF007575 | true | 10.0
LUXOMAT | 93344 | EC000133 | EF003890 | false | 10.0
LUXOMAT | 93344 | EC000133 | EF005474 | EV006419 | 10.0
LUXOMAT | 93344 | EC000133 | EF006243 | false | 10.0
LUXOMAT | 93344 | EC000133 | EF021180 | true | 10.0
LUXOMAT | 93344 | EC000133 | EF003858 | false | 10.0
LUXOMAT | 93344 | EC000133 | EF001198 | false | 10.0
LUXOMAT | 93344 | EC000133 | EF000187 | EV000460 | 10.0
LUXOMAT | 93344 | EC000133 | EF005036 | false | 10.0
LUXOMAT | 93344 | EC000133 | EF003898 | true | 10.0
LUXOMAT | 93344 | EC000133 | EF000025 | true | 10.0
LUXOMAT | 93344 | EC000133 | EF002169 | EV000139 | 10.0
LUXOMAT | 93344 | EC000133 | EF000147 | true | 10.0
LUXOMAT | 93344 | EC000133 | EF000664 | true | 10.0
LUXOMAT | 93344 | EC000133 | EF006569 | EV000146 | 10.0
LUXOMAT | 93344 | EC000133 | EF012569 | 39.0 | 10.0
LUXOMAT | 93344 | EC000133 | EF000193 | 0 | 10.0
LUXOMAT | 93344 | EC000133 | EF000194 | 0 | 10.0
LUXOMAT | 93344 | EC000133 | EF023790 | false | 10.0
LUXOMAT | 93344 | EC000133 | EF015953 | 300.0 | 10.0
LUXOMAT | 93344 | EC000133 | EF003429 | true | 10.0
LUXOMAT | 93344 | EC000133 | EF017674 | false | 10.0
LUXOMAT | 93344 | EC000133 | EF003904 | false | 10.0
LUXOMAT | 93344 | EC000133 | EF001323 | 20 | 10.0
LUXOMAT | 93344 | EC000133 | EF001322 | 6 | 10.0
LUXOMAT | 93344 | EC000133 | EF009568 | 970.0 | 10.0
LUXOMAT | 93344 | EC000133 | EF003863 | false | 10.0
LUXOMAT | 93344 | EC000133 | EF000040 | 85.0 | 10.0
LUXOMAT | 93344 | EC000133 | EF018697 | EV007611 | 10.0
LUXOMAT | 93346 | EC000133 | EF000007 | EV000294 | 10.0
LUXOMAT | 93346 | EC000133 | EF000008 | 71.0 | 10.0
LUXOMAT | 93346 | EC000133 | EF003636 | 0 | 10.0
LUXOMAT | 93346 | EC000133 | EF001099 | false | 10.0
LUXOMAT | 93346 | EC000133 | EF000483 | false | 10.0
LUXOMAT | 93346 | EC000133 | EF001098 | false | 10.0
LUXOMAT | 93346 | EC000133 | EF006589 | 15 | 10.0
LUXOMAT | 93346 | EC000133 | EF001257 | EV000154 | 10.0
LUXOMAT | 93346 | EC000133 | EF003832 | false | 10.0
LUXOMAT | 93346 | EC000133 | EF003876 | false | 10.0
LUXOMAT | 93346 | EC000133 | EF000003 | EV000384 | 10.0
LUXOMAT | 93346 | EC000133 | EF009566 | -45 | 10.0
LUXOMAT | 93346 | EC000133 | EF009566 | 45 | 10.0
LUXOMAT | 93346 | EC000133 | EF001732 | 165 | 10.0
LUXOMAT | 93346 | EC000133 | EF009567 | -20 | 10.0
LUXOMAT | 93346 | EC000133 | EF009567 | 20 | 10.0
LUXOMAT | 93346 | EC000133 | EF000049 | 121.0 | 10.0
LUXOMAT | 93346 | EC000133 | EF004293 | EV006809 | 10.0
LUXOMAT | 93346 | EC000133 | EF005127 | 110.0 | 10.0
LUXOMAT | 93346 | EC000133 | EF005127 | 240.0 | 10.0
LUXOMAT | 93346 | EC000133 | EF006590 | 16 | 10.0
LUXOMAT | 93346 | EC000133 | EF014925 | false | 10.0
LUXOMAT | 93346 | EC000133 | EF006311 | true | 10.0
LUXOMAT | 93346 | EC000133 | EF014926 | false | 10.0
LUXOMAT | 93346 | EC000133 | EF014927 | false | 10.0
LUXOMAT | 93346 | EC000133 | EF008011 | 2.5 | 10.0
LUXOMAT | 93346 | EC000133 | EF003814 | 2 | 10.0
LUXOMAT | 93346 | EC000133 | EF003814 | 500 | 10.0
LUXOMAT | 93346 | EC000133 | EF017675 | false | 10.0
LUXOMAT | 93346 | EC000133 | EF000416 | 50 | 10.0
LUXOMAT | 93346 | EC000133 | EF000416 | 60 | 10.0
LUXOMAT | 93346 | EC000133 | EF001503 | 3000 | 10.0
LUXOMAT | 93346 | EC000133 | EF000139 | EV006034 | 10.0
LUXOMAT | 93346 | EC000133 | EF003848 | true | 10.0
LUXOMAT | 93346 | EC000133 | EF003808 | false | 10.0
LUXOMAT | 93346 | EC000133 | EF000010 | EV004048 | 10.0
LUXOMAT | 93346 | EC000133 | EF011072 | false | 10.0
LUXOMAT | 93346 | EC000133 | EF003882 | 9006.0 | 10.0
LUXOMAT | 93346 | EC000133 | EF003843 | 40 | 10.0
LUXOMAT | 93346 | EC000133 | EF005624 | true | 10.0
LUXOMAT | 93346 | EC000133 | EF002386 | -25 | 10.0
LUXOMAT | 93346 | EC000133 | EF002386 | 50 | 10.0
LUXOMAT | 93346 | EC000133 | EF007575 | true | 10.0
LUXOMAT | 93346 | EC000133 | EF003890 | false | 10.0
LUXOMAT | 93346 | EC000133 | EF005474 | EV006419 | 10.0
LUXOMAT | 93346 | EC000133 | EF006243 | false | 10.0
LUXOMAT | 93346 | EC000133 | EF021180 | true | 10.0
LUXOMAT | 93346 | EC000133 | EF003858 | false | 10.0
LUXOMAT | 93346 | EC000133 | EF001198 | false | 10.0
LUXOMAT | 93346 | EC000133 | EF000187 | EV000460 | 10.0
LUXOMAT | 93346 | EC000133 | EF005036 | false | 10.0
LUXOMAT | 93346 | EC000133 | EF003898 | true | 10.0
LUXOMAT | 93346 | EC000133 | EF000025 | true | 10.0
LUXOMAT | 93346 | EC000133 | EF002169 | EV000139 | 10.0
LUXOMAT | 93346 | EC000133 | EF000147 | true | 10.0
LUXOMAT | 93346 | EC000133 | EF000664 | true | 10.0
LUXOMAT | 93346 | EC000133 | EF006569 | EV000146 | 10.0
LUXOMAT | 93346 | EC000133 | EF012569 | 32.0 | 10.0
LUXOMAT | 93346 | EC000133 | EF000193 | 0 | 10.0
LUXOMAT | 93346 | EC000133 | EF000194 | 0 | 10.0
LUXOMAT | 93346 | EC000133 | EF023790 | false | 10.0
LUXOMAT | 93346 | EC000133 | EF015953 | 300.0 | 10.0
LUXOMAT | 93346 | EC000133 | EF003429 | true | 10.0
LUXOMAT | 93346 | EC000133 | EF017674 | false | 10.0
LUXOMAT | 93346 | EC000133 | EF003904 | false | 10.0
LUXOMAT | 93346 | EC000133 | EF001323 | 20 | 10.0
LUXOMAT | 93346 | EC000133 | EF001322 | 6 | 10.0
LUXOMAT | 93346 | EC000133 | EF009568 | 800.0 | 10.0
LUXOMAT | 93346 | EC000133 | EF003863 | false | 10.0
LUXOMAT | 93346 | EC000133 | EF000040 | 85.0 | 10.0
LUXOMAT | 93346 | EC000133 | EF018697 | EV007611 | 10.0
LUXOMATnet | 93354 | EC001582 | EF000007 | EV000202 | 10.0
LUXOMATnet | 93354 | EC001582 | EF000008 | 20.0 | 10.0
LUXOMATnet | 93354 | EC001582 | EF003636 | 0.3 | 10.0
LUXOMATnet | 93354 | EC001582 | EF001098 | true | 10.0
LUXOMATnet | 93354 | EC001582 | EF006589 | 1 | 10.0
LUXOMATnet | 93354 | EC001582 | EF001257 | EV000154 | 10.0
LUXOMATnet | 93354 | EC001582 | EF001499 | false | 10.0
LUXOMATnet | 93354 | EC001582 | EF003876 | false | 10.0
LUXOMATnet | 93354 | EC001582 | EF000003 | EV000154 | 10.0
LUXOMATnet | 93354 | EC001582 | EF000049 | 55.0 | 10.0
LUXOMATnet | 93354 | EC001582 | EF003831 | false | 10.0
LUXOMATnet | 93354 | EC001582 | EF009466 | false | 10.0
LUXOMATnet | 93354 | EC001582 | EF006311 | false | 10.0
LUXOMATnet | 93354 | EC001582 | EF008011 | 2.5 | 10.0
LUXOMATnet | 93354 | EC001582 | EF017675 | false | 10.0
LUXOMATnet | 93354 | EC001582 | EF000259 | 1 | 10.0
LUXOMATnet | 93354 | EC001582 | EF000139 | EV000154 | 10.0
LUXOMATnet | 93354 | EC001582 | EF001504 | true | 10.0
LUXOMATnet | 93354 | EC001582 | EF000010 | EV000154 | 10.0
LUXOMATnet | 93354 | EC001582 | EF004530 | false | 10.0
LUXOMATnet | 93354 | EC001582 | EF003882 | 9010.0 | 10.0
LUXOMATnet | 93354 | EC001582 | EF003843 | 10 | 10.0
LUXOMATnet | 93354 | EC001582 | EF001501 | false | 10.0
LUXOMATnet | 93354 | EC001582 | EF008855 | false | 10.0
LUXOMATnet | 93354 | EC001582 | EF001500 | false | 10.0
LUXOMATnet | 93354 | EC001582 | EF007575 | false | 10.0
LUXOMATnet | 93354 | EC001582 | EF006243 | false | 10.0
LUXOMATnet | 93354 | EC001582 | EF021180 | true | 10.0
LUXOMATnet | 93354 | EC001582 | EF005036 | true | 10.0
LUXOMATnet | 93354 | EC001582 | EF003898 | false | 10.0
LUXOMATnet | 93354 | EC001582 | EF002169 | EV000139 | 10.0
LUXOMATnet | 93354 | EC001582 | EF003811 | EV000154 | 10.0
LUXOMATnet | 93354 | EC001582 | EF000147 | true | 10.0
LUXOMATnet | 93354 | EC001582 | EF000664 | false | 10.0
LUXOMATnet | 93354 | EC001582 | EF006569 | EV000146 | 10.0
LUXOMATnet | 93354 | EC001582 | EF017674 | false | 10.0
LUXOMATnet | 93354 | EC001582 | EF006733 | true | 10.0
LUXOMATnet | 93354 | EC001582 | EF001323 | 5 | 10.0
LUXOMATnet | 93354 | EC001582 | EF001322 | 6 | 10.0
LUXOMATnet | 93354 | EC001582 | EF007667 | false | 10.0
LUXOMATnet | 93354 | EC001582 | EF000040 | 44.0 | 10.0
LUXOMATnet | 93358 | EC001582 | EF000007 | EV000206 | 10.0
LUXOMATnet | 93358 | EC001582 | EF000008 | 20.0 | 10.0
LUXOMATnet | 93358 | EC001582 | EF003636 | 0.3 | 10.0
LUXOMATnet | 93358 | EC001582 | EF001098 | true | 10.0
LUXOMATnet | 93358 | EC001582 | EF006589 | 1 | 10.0
LUXOMATnet | 93358 | EC001582 | EF001257 | EV000154 | 10.0
LUXOMATnet | 93358 | EC001582 | EF001499 | false | 10.0
LUXOMATnet | 93358 | EC001582 | EF003876 | false | 10.0
LUXOMATnet | 93358 | EC001582 | EF000003 | EV000154 | 10.0
LUXOMATnet | 93358 | EC001582 | EF000049 | 55.0 | 10.0
LUXOMATnet | 93358 | EC001582 | EF003831 | false | 10.0
LUXOMATnet | 93358 | EC001582 | EF009466 | false | 10.0
LUXOMATnet | 93358 | EC001582 | EF006311 | false | 10.0
LUXOMATnet | 93358 | EC001582 | EF008011 | 2.5 | 10.0
LUXOMATnet | 93358 | EC001582 | EF017675 | false | 10.0
LUXOMATnet | 93358 | EC001582 | EF000259 | 1 | 10.0
LUXOMATnet | 93358 | EC001582 | EF000139 | EV000154 | 10.0
LUXOMATnet | 93358 | EC001582 | EF001504 | true | 10.0
LUXOMATnet | 93358 | EC001582 | EF000010 | EV000154 | 10.0
LUXOMATnet | 93358 | EC001582 | EF004530 | false | 10.0
LUXOMATnet | 93358 | EC001582 | EF003882 | 9005.0 | 10.0
LUXOMATnet | 93358 | EC001582 | EF003843 | 10 | 10.0
LUXOMATnet | 93358 | EC001582 | EF001501 | false | 10.0
LUXOMATnet | 93358 | EC001582 | EF008855 | false | 10.0
LUXOMATnet | 93358 | EC001582 | EF001500 | false | 10.0
LUXOMATnet | 93358 | EC001582 | EF007575 | false | 10.0
LUXOMATnet | 93358 | EC001582 | EF006243 | false | 10.0
LUXOMATnet | 93358 | EC001582 | EF021180 | true | 10.0
LUXOMATnet | 93358 | EC001582 | EF005036 | true | 10.0
LUXOMATnet | 93358 | EC001582 | EF003898 | false | 10.0
LUXOMATnet | 93358 | EC001582 | EF002169 | EV000139 | 10.0
LUXOMATnet | 93358 | EC001582 | EF003811 | EV000154 | 10.0
LUXOMATnet | 93358 | EC001582 | EF000147 | true | 10.0
LUXOMATnet | 93358 | EC001582 | EF000664 | false | 10.0
LUXOMATnet | 93358 | EC001582 | EF006569 | EV000146 | 10.0
LUXOMATnet | 93358 | EC001582 | EF017674 | false | 10.0
LUXOMATnet | 93358 | EC001582 | EF006733 | true | 10.0
LUXOMATnet | 93358 | EC001582 | EF001323 | 5 | 10.0
LUXOMATnet | 93358 | EC001582 | EF001322 | 6 | 10.0
LUXOMATnet | 93358 | EC001582 | EF007667 | false | 10.0
LUXOMATnet | 93358 | EC001582 | EF000040 | 44.0 | 10.0
LUXOMATnet | 93359 | EC000688 | EF003840 | 10 | 10.0
LUXOMATnet | 93359 | EC000688 | EF003840 | 22 | 10.0
LUXOMATnet | 93359 | EC000688 | EF001504 | true | 10.0
LUXOMATnet | 93359 | EC000688 | EF000318 | 4 | 10.0
LUXOMATnet | 93359 | EC000688 | EF005950 | true | 10.0
LUXOMATnet | 93359 | EC000688 | EF001499 | false | 10.0
LUXOMATnet | 93359 | EC000688 | EF000003 | EV000383 | 10.0
LUXOMATnet | 93359 | EC000688 | EF003811 | EV000154 | 10.0
LUXOMATnet | 93359 | EC000688 | EF003866 | true | 10.0
LUXOMATnet | 93359 | EC000688 | EF009766 | false | 10.0
LUXOMATnet | 93359 | EC000688 | EF001501 | false | 10.0
LUXOMATnet | 93359 | EC000688 | EF008855 | false | 10.0
LUXOMATnet | 93359 | EC000688 | EF000346 | 0.1 | 10.0
LUXOMATnet | 93359 | EC000688 | EF001500 | false | 10.0
LUXOMATnet | 93359 | EC000688 | EF003831 | false | 10.0
LUXOMATnet | 93359 | EC000688 | EF009466 | false | 10.0
LUXOMATnet | 93359 | EC000688 | EF012278 | 40 | 10.0
LUXOMATnet | 93359 | EC000688 | EF003033 | EV000461 | 10.0
LUXOMATnet | 93359 | EC000688 | EF005474 | EV006405 | 10.0
LUXOMATnet | 93359 | EC000688 | EF003809 | false | 10.0
LUXOMATnet | 93364 | EC001582 | EF000008 | 70.0 | 10.0
LUXOMATnet | 93364 | EC001582 | EF003636 | 0 | 10.0
LUXOMATnet | 93364 | EC001582 | EF001098 | true | 10.0
LUXOMATnet | 93364 | EC001582 | EF006589 | 1 | 10.0
LUXOMATnet | 93364 | EC001582 | EF001257 | EV000154 | 10.0
LUXOMATnet | 93364 | EC001582 | EF001499 | true | 10.0
LUXOMATnet | 93364 | EC001582 | EF003876 | true | 10.0
LUXOMATnet | 93364 | EC001582 | EF000003 | EV000383 | 10.0
LUXOMATnet | 93364 | EC001582 | EF000049 | 70.0 | 10.0
LUXOMATnet | 93364 | EC001582 | EF003831 | false | 10.0
LUXOMATnet | 93364 | EC001582 | EF006590 | 1440 | 10.0
LUXOMATnet | 93364 | EC001582 | EF006311 | false | 10.0
LUXOMATnet | 93364 | EC001582 | EF008011 | 1.1000000000000001 | 10.0
LUXOMATnet | 93364 | EC001582 | EF017675 | true | 10.0
LUXOMATnet | 93364 | EC001582 | EF001504 | true | 10.0
LUXOMATnet | 93364 | EC001582 | EF000010 | EV004050 | 10.0
LUXOMATnet | 93364 | EC001582 | EF004530 | false | 10.0
LUXOMATnet | 93364 | EC001582 | EF003843 | 10 | 10.0
LUXOMATnet | 93364 | EC001582 | EF001501 | false | 10.0
LUXOMATnet | 93364 | EC001582 | EF008855 | false | 10.0
LUXOMATnet | 93364 | EC001582 | EF001500 | false | 10.0
LUXOMATnet | 93364 | EC001582 | EF007575 | true | 10.0
LUXOMATnet | 93364 | EC001582 | EF006243 | false | 10.0
LUXOMATnet | 93364 | EC001582 | EF021180 | false | 10.0
LUXOMATnet | 93364 | EC001582 | EF005036 | false | 10.0
LUXOMATnet | 93364 | EC001582 | EF003898 | true | 10.0
LUXOMATnet | 93364 | EC001582 | EF000147 | false | 10.0
LUXOMATnet | 93364 | EC001582 | EF000664 | true | 10.0
LUXOMATnet | 93364 | EC001582 | EF016048 | false | 10.0
LUXOMATnet | 93364 | EC001582 | EF017674 | false | 10.0
LUXOMATnet | 93364 | EC001582 | EF006733 | true | 10.0
LUXOMATnet | 93364 | EC001582 | EF001323 | 10 | 10.0
LUXOMATnet | 93364 | EC001582 | EF001322 | 3 | 10.0
LUXOMATnet | 93364 | EC001582 | EF000040 | 61.0 | 10.0
LUXOMATnet | 93365 | EC000688 | EF000318 | 4 | 10.0
LUXOMATnet | 93377 | EC001582 | EF003636 | 0 | 10.0
LUXOMATnet | 93377 | EC001582 | EF001098 | true | 10.0
LUXOMATnet | 93377 | EC001582 | EF006311 | false | 10.0
LUXOMATnet | 93377 | EC001582 | EF008011 | 2.5 | 10.0
LUXOMATnet | 93377 | EC001582 | EF017675 | false | 10.0
LUXOMATnet | 93377 | EC001582 | EF000139 | EV006034 | 10.0
LUXOMATnet | 93377 | EC001582 | EF004530 | false | 10.0
LUXOMATnet | 93377 | EC001582 | EF003882 | 9010.0 | 10.0
LUXOMATnet | 93377 | EC001582 | EF003843 | 24 | 10.0
LUXOMATnet | 93377 | EC001582 | EF007575 | false | 10.0
LUXOMATnet | 93377 | EC001582 | EF006243 | false | 10.0
LUXOMATnet | 93377 | EC001582 | EF021180 | true | 10.0
LUXOMATnet | 93377 | EC001582 | EF005036 | false | 10.0
LUXOMATnet | 93377 | EC001582 | EF003898 | false | 10.0
LUXOMATnet | 93377 | EC001582 | EF002169 | EV000139 | 10.0
LUXOMATnet | 93377 | EC001582 | EF003811 | EV000154 | 10.0
LUXOMATnet | 93377 | EC001582 | EF000664 | false | 10.0
LUXOMATnet | 93377 | EC001582 | EF006569 | EV000146 | 10.0
LUXOMATnet | 93377 | EC001582 | EF016048 | false | 10.0
LUXOMATnet | 93377 | EC001582 | EF017674 | false | 10.0
LUXOMATnet | 93377 | EC001582 | EF006733 | true | 10.0
LUXOMATnet | 93377 | EC001582 | EF000551 | 106.0 | 10.0
LUXOMATnet | 93377 | EC001582 | EF001323 | 12 | 10.0
LUXOMATnet | 93377 | EC001582 | EF001322 | 4 | 10.0
LUXOMATnet | 93377 | EC001582 | EF000040 | 68.0 | 10.0
LUXOMATnet | 93393 | EC001582 | EF000008 | 70.0 | 10.0
LUXOMATnet | 93393 | EC001582 | EF003636 | 0 | 10.0
LUXOMATnet | 93393 | EC001582 | EF001098 | true | 10.0
LUXOMATnet | 93393 | EC001582 | EF006589 | 1 | 10.0
LUXOMATnet | 93393 | EC001582 | EF001257 | EV000154 | 10.0
LUXOMATnet | 93393 | EC001582 | EF001499 | true | 10.0
LUXOMATnet | 93393 | EC001582 | EF003876 | true | 10.0
LUXOMATnet | 93393 | EC001582 | EF000003 | EV000383 | 10.0
LUXOMATnet | 93393 | EC001582 | EF000049 | 70.0 | 10.0
LUXOMATnet | 93393 | EC001582 | EF003831 | false | 10.0
LUXOMATnet | 93393 | EC001582 | EF009466 | false | 10.0
LUXOMATnet | 93393 | EC001582 | EF006590 | 1440 | 10.0
LUXOMATnet | 93393 | EC001582 | EF006311 | false | 10.0
LUXOMATnet | 93393 | EC001582 | EF008011 | 1.1000000000000001 | 10.0
LUXOMATnet | 93393 | EC001582 | EF017675 | false | 10.0
LUXOMATnet | 93393 | EC001582 | EF001504 | true | 10.0
LUXOMATnet | 93393 | EC001582 | EF000010 | EV004050 | 10.0
LUXOMATnet | 93393 | EC001582 | EF004530 | false | 10.0
LUXOMATnet | 93393 | EC001582 | EF003843 | 10 | 10.0
LUXOMATnet | 93393 | EC001582 | EF001501 | false | 10.0
LUXOMATnet | 93393 | EC001582 | EF008855 | false | 10.0
LUXOMATnet | 93393 | EC001582 | EF001500 | false | 10.0
LUXOMATnet | 93393 | EC001582 | EF007575 | true | 10.0
LUXOMATnet | 93393 | EC001582 | EF006243 | false | 10.0
LUXOMATnet | 93393 | EC001582 | EF021180 | false | 10.0
LUXOMATnet | 93393 | EC001582 | EF005036 | false | 10.0
LUXOMATnet | 93393 | EC001582 | EF003898 | true | 10.0
LUXOMATnet | 93393 | EC001582 | EF000147 | false | 10.0
LUXOMATnet | 93393 | EC001582 | EF000664 | true | 10.0
LUXOMATnet | 93393 | EC001582 | EF016048 | false | 10.0
LUXOMATnet | 93393 | EC001582 | EF017674 | false | 10.0
LUXOMATnet | 93393 | EC001582 | EF006733 | true | 10.0
LUXOMATnet | 93393 | EC001582 | EF001323 | 8 | 10.0
LUXOMATnet | 93393 | EC001582 | EF001322 | 3 | 10.0
LUXOMATnet | 93393 | EC001582 | EF007667 | false | 10.0
LUXOMATnet | 93393 | EC001582 | EF000040 | 51.0 | 10.0
LUXOMATnet | 93396 | EC000688 | EF003840 | 10 | 10.0
LUXOMATnet | 93396 | EC000688 | EF003840 | 22 | 10.0
LUXOMATnet | 93396 | EC000688 | EF001504 | true | 10.0
LUXOMATnet | 93396 | EC000688 | EF000318 | 4 | 10.0
LUXOMATnet | 93396 | EC000688 | EF005950 | true | 10.0
LUXOMATnet | 93396 | EC000688 | EF001499 | false | 10.0
LUXOMATnet | 93396 | EC000688 | EF000003 | EV000383 | 10.0
LUXOMATnet | 93396 | EC000688 | EF003811 | EV000154 | 10.0
LUXOMATnet | 93396 | EC000688 | EF003866 | true | 10.0
LUXOMATnet | 93396 | EC000688 | EF009766 | false | 10.0
LUXOMATnet | 93396 | EC000688 | EF001501 | false | 10.0
LUXOMATnet | 93396 | EC000688 | EF008855 | false | 10.0
LUXOMATnet | 93396 | EC000688 | EF001500 | false | 10.0
LUXOMATnet | 93396 | EC000688 | EF003831 | false | 10.0
LUXOMATnet | 93396 | EC000688 | EF009466 | false | 10.0
LUXOMATnet | 93396 | EC000688 | EF012278 | 40 | 10.0
LUXOMATnet | 93396 | EC000688 | EF003033 | EV000461 | 10.0
LUXOMATnet | 93396 | EC000688 | EF005474 | EV006405 | 10.0
LUXOMATnet | 93396 | EC000688 | EF003809 | false | 10.0
LUXOMATnet | 93398 | EC001580 | EF000215 | EV006399 | 10.0
LUXOMATnet | 93398 | EC001580 | EF000007 | EV000154 | 10.0
LUXOMATnet | 93398 | EC001580 | EF013236 | true | 10.0
LUXOMATnet | 93398 | EC001580 | EF013237 | false | 10.0
LUXOMAT | 93404 | EC000133 | EF003636 | 0 | 10.0
LUXOMAT | 93404 | EC000133 | EF001099 | false | 10.0
LUXOMAT | 93404 | EC000133 | EF000483 | false | 10.0
LUXOMAT | 93404 | EC000133 | EF001098 | true | 10.0
LUXOMAT | 93404 | EC000133 | EF003832 | false | 10.0
LUXOMAT | 93404 | EC000133 | EF000003 | EV000154 | 10.0
LUXOMAT | 93404 | EC000133 | EF004293 | EV006810 | 10.0
LUXOMAT | 93404 | EC000133 | EF005127 | 110.0 | 10.0
LUXOMAT | 93404 | EC000133 | EF005127 | 240.0 | 10.0
LUXOMAT | 93404 | EC000133 | EF014925 | false | 10.0
LUXOMAT | 93404 | EC000133 | EF006311 | false | 10.0
LUXOMAT | 93404 | EC000133 | EF014926 | false | 10.0
LUXOMAT | 93404 | EC000133 | EF014927 | false | 10.0
LUXOMAT | 93404 | EC000133 | EF008011 | 2.5 | 10.0
LUXOMAT | 93404 | EC000133 | EF003814 | 10 | 10.0
LUXOMAT | 93404 | EC000133 | EF003814 | 2000 | 10.0
LUXOMAT | 93404 | EC000133 | EF017675 | false | 10.0
LUXOMAT | 93404 | EC000133 | EF000416 | 50 | 10.0
LUXOMAT | 93404 | EC000133 | EF000416 | 60 | 10.0
LUXOMAT | 93404 | EC000133 | EF001503 | 1000 | 10.0
LUXOMAT | 93404 | EC000133 | EF000139 | EV006034 | 10.0
LUXOMAT | 93404 | EC000133 | EF003848 | true | 10.0
LUXOMAT | 93404 | EC000133 | EF003808 | false | 10.0
LUXOMAT | 93404 | EC000133 | EF000010 | EV004050 | 10.0
LUXOMAT | 93404 | EC000133 | EF011072 | false | 10.0
LUXOMAT | 93404 | EC000133 | EF003882 | 9010.0 | 10.0
LUXOMAT | 93404 | EC000133 | EF003843 | 19 | 10.0
LUXOMAT | 93404 | EC000133 | EF005624 | false | 10.0
LUXOMAT | 93404 | EC000133 | EF002386 | -25 | 10.0
LUXOMAT | 93404 | EC000133 | EF002386 | 50 | 10.0
LUXOMAT | 93404 | EC000133 | EF007575 | true | 10.0
LUXOMAT | 93404 | EC000133 | EF003890 | false | 10.0
LUXOMAT | 93404 | EC000133 | EF005474 | EV006405 | 10.0
LUXOMAT | 93404 | EC000133 | EF006243 | false | 10.0
LUXOMAT | 93404 | EC000133 | EF021180 | true | 10.0
LUXOMAT | 93404 | EC000133 | EF003858 | false | 10.0
LUXOMAT | 93404 | EC000133 | EF001198 | false | 10.0
LUXOMAT | 93404 | EC000133 | EF000187 | EV000460 | 10.0
LUXOMAT | 93404 | EC000133 | EF005036 | false | 10.0
LUXOMAT | 93404 | EC000133 | EF003898 | true | 10.0
LUXOMAT | 93404 | EC000133 | EF000025 | true | 10.0
LUXOMAT | 93404 | EC000133 | EF002169 | EV000139 | 10.0
LUXOMAT | 93404 | EC000133 | EF000664 | false | 10.0
LUXOMAT | 93404 | EC000133 | EF006569 | EV000146 | 10.0
LUXOMAT | 93404 | EC000133 | EF012569 | 19.0 | 10.0
LUXOMAT | 93404 | EC000133 | EF000193 | 0 | 10.0
LUXOMAT | 93404 | EC000133 | EF000194 | 0 | 10.0
LUXOMAT | 93404 | EC000133 | EF023790 | false | 10.0
LUXOMAT | 93404 | EC000133 | EF015953 | 200.0 | 10.0
LUXOMAT | 93404 | EC000133 | EF003429 | true | 10.0
LUXOMAT | 93404 | EC000133 | EF017674 | false | 10.0
LUXOMAT | 93404 | EC000133 | EF003904 | false | 10.0
LUXOMAT | 93404 | EC000133 | EF000551 | 104.5 | 10.0
LUXOMAT | 93404 | EC000133 | EF001323 | 9.5 | 10.0
LUXOMAT | 93404 | EC000133 | EF009568 | 280.0 | 10.0
LUXOMAT | 93404 | EC000133 | EF000040 | 84.0 | 10.0
LUXOMAT | 93404 | EC000133 | EF018697 | EV007611 | 10.0
LUXOMAT | 93405 | EC000133 | EF000007 | EV000202 | 10.0
LUXOMAT | 93405 | EC000133 | EF003636 | 0 | 10.0
LUXOMAT | 93405 | EC000133 | EF001099 | false | 10.0
LUXOMAT | 93405 | EC000133 | EF000483 | false | 10.0
LUXOMAT | 93405 | EC000133 | EF001098 | true | 10.0
LUXOMAT | 93405 | EC000133 | EF001257 | EV000154 | 10.0
LUXOMAT | 93405 | EC000133 | EF003832 | false | 10.0
LUXOMAT | 93405 | EC000133 | EF000003 | EV000154 | 10.0
LUXOMAT | 93405 | EC000133 | EF005127 | 110.0 | 10.0
LUXOMAT | 93405 | EC000133 | EF005127 | 240.0 | 10.0
LUXOMAT | 93405 | EC000133 | EF014925 | false | 10.0
LUXOMAT | 93405 | EC000133 | EF006311 | false | 10.0
LUXOMAT | 93405 | EC000133 | EF014926 | false | 10.0
LUXOMAT | 93405 | EC000133 | EF014927 | false | 10.0
LUXOMAT | 93405 | EC000133 | EF008011 | 2.5 | 10.0
LUXOMAT | 93405 | EC000133 | EF003814 | 10 | 10.0
LUXOMAT | 93405 | EC000133 | EF003814 | 2000 | 10.0
LUXOMAT | 93405 | EC000133 | EF017675 | false | 10.0
LUXOMAT | 93405 | EC000133 | EF001503 | 1000 | 10.0
LUXOMAT | 93405 | EC000133 | EF003848 | true | 10.0
LUXOMAT | 93405 | EC000133 | EF003808 | false | 10.0
LUXOMAT | 93405 | EC000133 | EF000010 | EV004048 | 10.0
LUXOMAT | 93405 | EC000133 | EF011072 | false | 10.0
LUXOMAT | 93405 | EC000133 | EF005624 | false | 10.0
LUXOMAT | 93405 | EC000133 | EF002386 | -25 | 10.0
LUXOMAT | 93405 | EC000133 | EF002386 | 50 | 10.0
LUXOMAT | 93405 | EC000133 | EF007575 | true | 10.0
LUXOMAT | 93405 | EC000133 | EF003890 | false | 10.0
LUXOMAT | 93405 | EC000133 | EF005474 | EV006407 | 10.0
LUXOMAT | 93405 | EC000133 | EF006243 | false | 10.0
LUXOMAT | 93405 | EC000133 | EF021180 | true | 10.0
LUXOMAT | 93405 | EC000133 | EF003858 | false | 10.0
LUXOMAT | 93405 | EC000133 | EF001198 | false | 10.0
LUXOMAT | 93405 | EC000133 | EF005036 | false | 10.0
LUXOMAT | 93405 | EC000133 | EF003898 | false | 10.0
LUXOMAT | 93405 | EC000133 | EF000025 | true | 10.0
LUXOMAT | 93405 | EC000133 | EF000664 | false | 10.0
LUXOMAT | 93405 | EC000133 | EF012569 | 8.0 | 10.0
LUXOMAT | 93405 | EC000133 | EF000193 | 0 | 10.0
LUXOMAT | 93405 | EC000133 | EF000194 | 0 | 10.0
LUXOMAT | 93405 | EC000133 | EF023790 | false | 10.0
LUXOMAT | 93405 | EC000133 | EF015953 | 200.0 | 10.0
LUXOMAT | 93405 | EC000133 | EF017674 | false | 10.0
LUXOMAT | 93405 | EC000133 | EF003904 | false | 10.0
LUXOMAT | 93405 | EC000133 | EF000551 | 80.0 | 10.0
LUXOMAT | 93405 | EC000133 | EF001323 | 4 | 10.0
LUXOMAT | 93405 | EC000133 | EF001322 | 4.8 | 10.0
LUXOMAT | 93405 | EC000133 | EF009568 | 50.0 | 10.0
LUXOMAT | 93405 | EC000133 | EF000040 | 61.0 | 10.0
LUXOMAT | 93405 | EC000133 | EF018697 | EV007611 | 10.0
LUXOMAT | 93406 | EC001580 | EF000215 | EV000154 | 10.0
LUXOMAT | 93406 | EC001580 | EF000007 | EV000154 | 10.0
LUXOMAT | 93406 | EC001580 | EF013236 | true | 10.0
LUXOMAT | 93406 | EC001580 | EF013237 | false | 10.0
LUXOMAT | 93452 | EC001582 | EF000007 | EV000202 | 10.0
LUXOMAT | 93452 | EC001582 | EF003636 | 0 | 10.0
LUXOMAT | 93452 | EC001582 | EF001098 | true | 10.0
LUXOMAT | 93452 | EC001582 | EF006589 | 60 | 10.0
LUXOMAT | 93452 | EC001582 | EF001257 | EV000154 | 10.0
LUXOMAT | 93452 | EC001582 | EF001499 | false | 10.0
LUXOMAT | 93452 | EC001582 | EF003876 | true | 10.0
LUXOMAT | 93452 | EC001582 | EF000003 | EV000154 | 10.0
LUXOMAT | 93452 | EC001582 | EF003831 | false | 10.0
LUXOMAT | 93452 | EC001582 | EF009466 | false | 10.0
LUXOMAT | 93452 | EC001582 | EF006590 | 30 | 10.0
LUXOMAT | 93452 | EC001582 | EF006311 | false | 10.0
LUXOMAT | 93452 | EC001582 | EF008011 | 2.5 | 10.0
LUXOMAT | 93452 | EC001582 | EF017675 | false | 10.0
LUXOMAT | 93452 | EC001582 | EF000259 | 1 | 10.0
LUXOMAT | 93452 | EC001582 | EF000139 | EV006034 | 10.0
LUXOMAT | 93452 | EC001582 | EF001504 | true | 10.0
LUXOMAT | 93452 | EC001582 | EF000010 | EV004050 | 10.0
LUXOMAT | 93452 | EC001582 | EF004530 | false | 10.0
LUXOMAT | 93452 | EC001582 | EF003882 | 9010.0 | 10.0
LUXOMAT | 93452 | EC001582 | EF003843 | 10 | 10.0
LUXOMAT | 93452 | EC001582 | EF001501 | false | 10.0
LUXOMAT | 93452 | EC001582 | EF008855 | false | 10.0
LUXOMAT | 93452 | EC001582 | EF001500 | false | 10.0
LUXOMAT | 93452 | EC001582 | EF007575 | true | 10.0
LUXOMAT | 93452 | EC001582 | EF006243 | false | 10.0
LUXOMAT | 93452 | EC001582 | EF021180 | true | 10.0
LUXOMAT | 93452 | EC001582 | EF005036 | false | 10.0
LUXOMAT | 93452 | EC001582 | EF003898 | true | 10.0
LUXOMAT | 93452 | EC001582 | EF002169 | EV000139 | 10.0
LUXOMAT | 93452 | EC001582 | EF003811 | EV000154 | 10.0
LUXOMAT | 93452 | EC001582 | EF000147 | true | 10.0
LUXOMAT | 93452 | EC001582 | EF000664 | false | 10.0
LUXOMAT | 93452 | EC001582 | EF006569 | EV000146 | 10.0
LUXOMAT | 93452 | EC001582 | EF016048 | true | 10.0
LUXOMAT | 93452 | EC001582 | EF017674 | false | 10.0
LUXOMAT | 93452 | EC001582 | EF006733 | false | 10.0
LUXOMAT | 93452 | EC001582 | EF000551 | 84.0 | 10.0
LUXOMAT | 93452 | EC001582 | EF001323 | 5 | 10.0
LUXOMAT | 93452 | EC001582 | EF001322 | 3 | 10.0
LUXOMAT | 93452 | EC001582 | EF007667 | false | 10.0
LUXOMAT | 93452 | EC001582 | EF000040 | 85.0 | 10.0
LUXOMAT | 93453 | EC001582 | EF000007 | EV000202 | 10.0
LUXOMAT | 93453 | EC001582 | EF003636 | 0 | 10.0
LUXOMAT | 93453 | EC001582 | EF001098 | true | 10.0
LUXOMAT | 93453 | EC001582 | EF006589 | 60 | 10.0
LUXOMAT | 93453 | EC001582 | EF001257 | EV000154 | 10.0
LUXOMAT | 93453 | EC001582 | EF001499 | false | 10.0
LUXOMAT | 93453 | EC001582 | EF003876 | true | 10.0
LUXOMAT | 93453 | EC001582 | EF000003 | EV000154 | 10.0
LUXOMAT | 93453 | EC001582 | EF003831 | false | 10.0
LUXOMAT | 93453 | EC001582 | EF009466 | false | 10.0
LUXOMAT | 93453 | EC001582 | EF006590 | 30 | 10.0
LUXOMAT | 93453 | EC001582 | EF006311 | false | 10.0
LUXOMAT | 93453 | EC001582 | EF008011 | 2.5 | 10.0
LUXOMAT | 93453 | EC001582 | EF017675 | false | 10.0
LUXOMAT | 93453 | EC001582 | EF000259 | 1 | 10.0
LUXOMAT | 93453 | EC001582 | EF000139 | EV006034 | 10.0
LUXOMAT | 93453 | EC001582 | EF001504 | true | 10.0
LUXOMAT | 93453 | EC001582 | EF000010 | EV004050 | 10.0
LUXOMAT | 93453 | EC001582 | EF004530 | false | 10.0
LUXOMAT | 93453 | EC001582 | EF003882 | 9010 | 10.0
LUXOMAT | 93453 | EC001582 | EF003843 | 10 | 10.0
LUXOMAT | 93453 | EC001582 | EF001501 | false | 10.0
LUXOMAT | 93453 | EC001582 | EF008855 | false | 10.0
LUXOMAT | 93453 | EC001582 | EF001500 | false | 10.0
LUXOMAT | 93453 | EC001582 | EF007575 | true | 10.0
LUXOMAT | 93453 | EC001582 | EF006243 | false | 10.0
LUXOMAT | 93453 | EC001582 | EF021180 | true | 10.0
LUXOMAT | 93453 | EC001582 | EF005036 | false | 10.0
LUXOMAT | 93453 | EC001582 | EF003898 | true | 10.0
LUXOMAT | 93453 | EC001582 | EF002169 | EV000139 | 10.0
LUXOMAT | 93453 | EC001582 | EF003811 | EV000154 | 10.0
LUXOMAT | 93453 | EC001582 | EF000147 | true | 10.0
LUXOMAT | 93453 | EC001582 | EF000664 | false | 10.0
LUXOMAT | 93453 | EC001582 | EF006569 | EV000146 | 10.0
LUXOMAT | 93453 | EC001582 | EF016048 | true | 10.0
LUXOMAT | 93453 | EC001582 | EF017674 | false | 10.0
LUXOMAT | 93453 | EC001582 | EF006733 | false | 10.0
LUXOMAT | 93453 | EC001582 | EF000551 | 84.0 | 10.0
LUXOMAT | 93453 | EC001582 | EF001323 | 5 | 10.0
LUXOMAT | 93453 | EC001582 | EF001322 | 3 | 10.0
LUXOMAT | 93453 | EC001582 | EF007667 | false | 10.0
LUXOMAT | 93453 | EC001582 | EF000040 | 85.0 | 10.0
LUXOMAT | 93454 | EC001580 | EF000215 | EV006338 | 10.0
LUXOMAT | 93454 | EC001580 | EF000007 | EV000202 | 10.0
LUXOMAT | 93454 | EC001580 | EF013236 | true | 10.0
LUXOMAT | 93454 | EC001580 | EF013237 | false | 10.0
LUXOMAT | 93455 | EC001582 | EF000007 | EV000202 | 10.0
LUXOMAT | 93455 | EC001582 | EF003636 | 0 | 10.0
LUXOMAT | 93455 | EC001582 | EF001098 | true | 10.0
LUXOMAT | 93455 | EC001582 | EF006589 | 60 | 10.0
LUXOMAT | 93455 | EC001582 | EF001257 | EV000154 | 10.0
LUXOMAT | 93455 | EC001582 | EF001499 | false | 10.0
LUXOMAT | 93455 | EC001582 | EF003876 | true | 10.0
LUXOMAT | 93455 | EC001582 | EF000003 | EV000154 | 10.0
LUXOMAT | 93455 | EC001582 | EF003831 | false | 10.0
LUXOMAT | 93455 | EC001582 | EF009466 | false | 10.0
LUXOMAT | 93455 | EC001582 | EF006590 | 30 | 10.0
LUXOMAT | 93455 | EC001582 | EF006311 | false | 10.0
LUXOMAT | 93455 | EC001582 | EF008011 | 2.5 | 10.0
LUXOMAT | 93455 | EC001582 | EF017675 | false | 10.0
LUXOMAT | 93455 | EC001582 | EF000259 | 2 | 10.0
LUXOMAT | 93455 | EC001582 | EF000139 | EV006034 | 10.0
LUXOMAT | 93455 | EC001582 | EF001504 | false | 10.0
LUXOMAT | 93455 | EC001582 | EF000010 | EV004050 | 10.0
LUXOMAT | 93455 | EC001582 | EF004530 | true | 10.0
LUXOMAT | 93455 | EC001582 | EF003882 | 9010.0 | 10.0
LUXOMAT | 93455 | EC001582 | EF003843 | 10 | 10.0
LUXOMAT | 93455 | EC001582 | EF001501 | false | 10.0
LUXOMAT | 93455 | EC001582 | EF008855 | false | 10.0
LUXOMAT | 93455 | EC001582 | EF001500 | false | 10.0
LUXOMAT | 93455 | EC001582 | EF007575 | true | 10.0
LUXOMAT | 93455 | EC001582 | EF006243 | false | 10.0
LUXOMAT | 93455 | EC001582 | EF021180 | true | 10.0
LUXOMAT | 93455 | EC001582 | EF005036 | false | 10.0
LUXOMAT | 93455 | EC001582 | EF003898 | true | 10.0
LUXOMAT | 93455 | EC001582 | EF002169 | EV000139 | 10.0
LUXOMAT | 93455 | EC001582 | EF003811 | EV000154 | 10.0
LUXOMAT | 93455 | EC001582 | EF000147 | true | 10.0
LUXOMAT | 93455 | EC001582 | EF000664 | false | 10.0
LUXOMAT | 93455 | EC001582 | EF001313 | 2300 | 10.0
LUXOMAT | 93455 | EC001582 | EF006569 | EV000146 | 10.0
LUXOMAT | 93455 | EC001582 | EF016048 | true | 10.0
LUXOMAT | 93455 | EC001582 | EF017674 | false | 10.0
LUXOMAT | 93455 | EC001582 | EF006733 | false | 10.0
LUXOMAT | 93455 | EC001582 | EF000551 | 84.0 | 10.0
LUXOMAT | 93455 | EC001582 | EF001323 | 5 | 10.0
LUXOMAT | 93455 | EC001582 | EF001322 | 3 | 10.0
LUXOMAT | 93455 | EC001582 | EF007667 | false | 10.0
LUXOMAT | 93455 | EC001582 | EF000040 | 85.0 | 10.0
LUXOMAT | 93459 | EC001582 | EF000007 | EV000202 | 10.0
LUXOMAT | 93459 | EC001582 | EF003636 | 0 | 10.0
LUXOMAT | 93459 | EC001582 | EF001098 | true | 10.0
LUXOMAT | 93459 | EC001582 | EF006589 | 60 | 10.0
LUXOMAT | 93459 | EC001582 | EF001257 | EV000154 | 10.0
LUXOMAT | 93459 | EC001582 | EF001499 | false | 10.0
LUXOMAT | 93459 | EC001582 | EF003876 | true | 10.0
LUXOMAT | 93459 | EC001582 | EF000003 | EV000154 | 10.0
LUXOMAT | 93459 | EC001582 | EF003831 | false | 10.0
LUXOMAT | 93459 | EC001582 | EF009466 | false | 10.0
LUXOMAT | 93459 | EC001582 | EF006590 | 30 | 10.0
LUXOMAT | 93459 | EC001582 | EF006311 | false | 10.0
LUXOMAT | 93459 | EC001582 | EF008011 | 2.5 | 10.0
LUXOMAT | 93459 | EC001582 | EF017675 | false | 10.0
LUXOMAT | 93459 | EC001582 | EF000259 | 1 | 10.0
LUXOMAT | 93459 | EC001582 | EF000139 | EV006034 | 10.0
LUXOMAT | 93459 | EC001582 | EF001504 | false | 10.0
LUXOMAT | 93459 | EC001582 | EF000010 | EV004050 | 10.0
LUXOMAT | 93459 | EC001582 | EF004530 | true | 10.0
LUXOMAT | 93459 | EC001582 | EF003882 | 9010.0 | 10.0
LUXOMAT | 93459 | EC001582 | EF003843 | 9 | 10.0
LUXOMAT | 93459 | EC001582 | EF001501 | false | 10.0
LUXOMAT | 93459 | EC001582 | EF008855 | false | 10.0
LUXOMAT | 93459 | EC001582 | EF001500 | false | 10.0
LUXOMAT | 93459 | EC001582 | EF007575 | true | 10.0
LUXOMAT | 93459 | EC001582 | EF006243 | false | 10.0
LUXOMAT | 93459 | EC001582 | EF021180 | true | 10.0
LUXOMAT | 93459 | EC001582 | EF005036 | false | 10.0
LUXOMAT | 93459 | EC001582 | EF003898 | true | 10.0
LUXOMAT | 93459 | EC001582 | EF002169 | EV000139 | 10.0
LUXOMAT | 93459 | EC001582 | EF003811 | EV000154 | 10.0
LUXOMAT | 93459 | EC001582 | EF000147 | true | 10.0
LUXOMAT | 93459 | EC001582 | EF000664 | false | 10.0
LUXOMAT | 93459 | EC001582 | EF006569 | EV000146 | 10.0
LUXOMAT | 93459 | EC001582 | EF016048 | true | 10.0
LUXOMAT | 93459 | EC001582 | EF017674 | false | 10.0
LUXOMAT | 93459 | EC001582 | EF006733 | false | 10.0
LUXOMAT | 93459 | EC001582 | EF000551 | 43.0 | 10.0
LUXOMAT | 93459 | EC001582 | EF001323 | 4.5 | 10.0
LUXOMAT | 93459 | EC001582 | EF001322 | 3 | 10.0
LUXOMAT | 93459 | EC001582 | EF007667 | false | 10.0
LUXOMAT | 93459 | EC001582 | EF000040 | 48.0 | 10.0
LUXOMAT | 93460 | EC001582 | EF000007 | EV000202 | 10.0
LUXOMAT | 93460 | EC001582 | EF003636 | 0 | 10.0
LUXOMAT | 93460 | EC001582 | EF001098 | true | 10.0
LUXOMAT | 93460 | EC001582 | EF006589 | 60 | 10.0
LUXOMAT | 93460 | EC001582 | EF001257 | EV000154 | 10.0
LUXOMAT | 93460 | EC001582 | EF001499 | false | 10.0
LUXOMAT | 93460 | EC001582 | EF003876 | true | 10.0
LUXOMAT | 93460 | EC001582 | EF000003 | EV000154 | 10.0
LUXOMAT | 93460 | EC001582 | EF003831 | false | 10.0
LUXOMAT | 93460 | EC001582 | EF009466 | false | 10.0
LUXOMAT | 93460 | EC001582 | EF006590 | 30 | 10.0
LUXOMAT | 93460 | EC001582 | EF006311 | false | 10.0
LUXOMAT | 93460 | EC001582 | EF008011 | 2.5 | 10.0
LUXOMAT | 93460 | EC001582 | EF017675 | false | 10.0
LUXOMAT | 93460 | EC001582 | EF000259 | 1 | 10.0
LUXOMAT | 93460 | EC001582 | EF000139 | EV006034 | 10.0
LUXOMAT | 93460 | EC001582 | EF001504 | true | 10.0
LUXOMAT | 93460 | EC001582 | EF000010 | EV004050 | 10.0
LUXOMAT | 93460 | EC001582 | EF004530 | true | 10.0
LUXOMAT | 93460 | EC001582 | EF003882 | 9010.0 | 10.0
LUXOMAT | 93460 | EC001582 | EF003843 | 24 | 10.0
LUXOMAT | 93460 | EC001582 | EF001501 | false | 10.0
LUXOMAT | 93460 | EC001582 | EF008855 | false | 10.0
LUXOMAT | 93460 | EC001582 | EF001500 | false | 10.0
LUXOMAT | 93460 | EC001582 | EF007575 | true | 10.0
LUXOMAT | 93460 | EC001582 | EF006243 | false | 10.0
LUXOMAT | 93460 | EC001582 | EF021180 | true | 10.0
LUXOMAT | 93460 | EC001582 | EF005036 | false | 10.0
LUXOMAT | 93460 | EC001582 | EF003898 | true | 10.0
LUXOMAT | 93460 | EC001582 | EF002169 | EV000139 | 10.0
LUXOMAT | 93460 | EC001582 | EF003811 | EV000154 | 10.0
LUXOMAT | 93460 | EC001582 | EF000147 | true | 10.0
LUXOMAT | 93460 | EC001582 | EF000664 | false | 10.0
LUXOMAT | 93460 | EC001582 | EF006569 | EV000146 | 10.0
LUXOMAT | 93460 | EC001582 | EF016048 | false | 10.0
LUXOMAT | 93460 | EC001582 | EF017674 | false | 10.0
LUXOMAT | 93460 | EC001582 | EF006733 | false | 10.0
LUXOMAT | 93460 | EC001582 | EF000551 | 106.0 | 10.0
LUXOMAT | 93460 | EC001582 | EF001323 | 12 | 10.0
LUXOMAT | 93460 | EC001582 | EF001322 | 4 | 10.0
LUXOMAT | 93460 | EC001582 | EF007667 | false | 10.0
LUXOMAT | 93460 | EC001582 | EF000040 | 95.0 | 10.0
LUXOMAT | 93461 | EC001582 | EF000007 | EV000202 | 10.0
LUXOMAT | 93461 | EC001582 | EF003636 | 0 | 10.0
LUXOMAT | 93461 | EC001582 | EF001098 | true | 10.0
LUXOMAT | 93461 | EC001582 | EF006589 | 60 | 10.0
LUXOMAT | 93461 | EC001582 | EF001257 | EV000154 | 10.0
LUXOMAT | 93461 | EC001582 | EF001499 | false | 10.0
LUXOMAT | 93461 | EC001582 | EF003876 | true | 10.0
LUXOMAT | 93461 | EC001582 | EF000003 | EV000154 | 10.0
LUXOMAT | 93461 | EC001582 | EF003831 | false | 10.0
LUXOMAT | 93461 | EC001582 | EF009466 | false | 10.0
LUXOMAT | 93461 | EC001582 | EF006590 | 30 | 10.0
LUXOMAT | 93461 | EC001582 | EF006311 | false | 10.0
LUXOMAT | 93461 | EC001582 | EF008011 | 2.5 | 10.0
LUXOMAT | 93461 | EC001582 | EF017675 | false | 10.0
LUXOMAT | 93461 | EC001582 | EF000259 | 1 | 10.0
LUXOMAT | 93461 | EC001582 | EF000139 | EV006034 | 10.0
LUXOMAT | 93461 | EC001582 | EF001504 | true | 10.0
LUXOMAT | 93461 | EC001582 | EF000010 | EV004050 | 10.0
LUXOMAT | 93461 | EC001582 | EF004530 | true | 10.0
LUXOMAT | 93461 | EC001582 | EF003882 | 9010 | 10.0
LUXOMAT | 93461 | EC001582 | EF003843 | 24 | 10.0
LUXOMAT | 93461 | EC001582 | EF001501 | false | 10.0
LUXOMAT | 93461 | EC001582 | EF008855 | false | 10.0
LUXOMAT | 93461 | EC001582 | EF001500 | false | 10.0
LUXOMAT | 93461 | EC001582 | EF007575 | true | 10.0
LUXOMAT | 93461 | EC001582 | EF006243 | false | 10.0
LUXOMAT | 93461 | EC001582 | EF021180 | true | 10.0
LUXOMAT | 93461 | EC001582 | EF005036 | false | 10.0
LUXOMAT | 93461 | EC001582 | EF003898 | true | 10.0
LUXOMAT | 93461 | EC001582 | EF002169 | EV000139 | 10.0
LUXOMAT | 93461 | EC001582 | EF003811 | EV000154 | 10.0
LUXOMAT | 93461 | EC001582 | EF000147 | true | 10.0
LUXOMAT | 93461 | EC001582 | EF000664 | false | 10.0
LUXOMAT | 93461 | EC001582 | EF006569 | EV000146 | 10.0
LUXOMAT | 93461 | EC001582 | EF016048 | false | 10.0
LUXOMAT | 93461 | EC001582 | EF017674 | false | 10.0
LUXOMAT | 93461 | EC001582 | EF006733 | false | 10.0
LUXOMAT | 93461 | EC001582 | EF000551 | 106.0 | 10.0
LUXOMAT | 93461 | EC001582 | EF001323 | 12 | 10.0
LUXOMAT | 93461 | EC001582 | EF001322 | 4 | 10.0
LUXOMAT | 93461 | EC001582 | EF007667 | false | 10.0
LUXOMAT | 93461 | EC001582 | EF000040 | 95.0 | 10.0
LUXOMAT | 93463 | EC001582 | EF000007 | EV000202 | 10.0
LUXOMAT | 93463 | EC001582 | EF003636 | 0 | 10.0
LUXOMAT | 93463 | EC001582 | EF001098 | true | 10.0
LUXOMAT | 93463 | EC001582 | EF006589 | 60 | 10.0
LUXOMAT | 93463 | EC001582 | EF001257 | EV000154 | 10.0
LUXOMAT | 93463 | EC001582 | EF001499 | false | 10.0
LUXOMAT | 93463 | EC001582 | EF003876 | true | 10.0
LUXOMAT | 93463 | EC001582 | EF000003 | EV000154 | 10.0
LUXOMAT | 93463 | EC001582 | EF003831 | false | 10.0
LUXOMAT | 93463 | EC001582 | EF006590 | 30 | 10.0
LUXOMAT | 93463 | EC001582 | EF006311 | false | 10.0
LUXOMAT | 93463 | EC001582 | EF008011 | 2.5 | 10.0
LUXOMAT | 93463 | EC001582 | EF017675 | false | 10.0
LUXOMAT | 93463 | EC001582 | EF000259 | 2 | 10.0
LUXOMAT | 93463 | EC001582 | EF000139 | EV006034 | 10.0
LUXOMAT | 93463 | EC001582 | EF001504 | true | 10.0
LUXOMAT | 93463 | EC001582 | EF000010 | EV004050 | 10.0
LUXOMAT | 93463 | EC001582 | EF004530 | true | 10.0
LUXOMAT | 93463 | EC001582 | EF003882 | 9010.0 | 10.0
LUXOMAT | 93463 | EC001582 | EF003843 | 24 | 10.0
LUXOMAT | 93463 | EC001582 | EF001501 | false | 10.0
LUXOMAT | 93463 | EC001582 | EF008855 | false | 10.0
LUXOMAT | 93463 | EC001582 | EF001500 | false | 10.0
LUXOMAT | 93463 | EC001582 | EF007575 | true | 10.0
LUXOMAT | 93463 | EC001582 | EF006243 | false | 10.0
LUXOMAT | 93463 | EC001582 | EF021180 | true | 10.0
LUXOMAT | 93463 | EC001582 | EF005036 | false | 10.0
LUXOMAT | 93463 | EC001582 | EF003898 | true | 10.0
LUXOMAT | 93463 | EC001582 | EF002169 | EV000139 | 10.0
LUXOMAT | 93463 | EC001582 | EF003811 | EV000154 | 10.0
LUXOMAT | 93463 | EC001582 | EF000147 | true | 10.0
LUXOMAT | 93463 | EC001582 | EF000664 | false | 10.0
LUXOMAT | 93463 | EC001582 | EF001313 | 2300 | 10.0
LUXOMAT | 93463 | EC001582 | EF006569 | EV000146 | 10.0
LUXOMAT | 93463 | EC001582 | EF016048 | true | 10.0
LUXOMAT | 93463 | EC001582 | EF017674 | false | 10.0
LUXOMAT | 93463 | EC001582 | EF006733 | false | 10.0
LUXOMAT | 93463 | EC001582 | EF000551 | 106.0 | 10.0
LUXOMAT | 93463 | EC001582 | EF001323 | 12 | 10.0
LUXOMAT | 93463 | EC001582 | EF001322 | 4 | 10.0
LUXOMAT | 93463 | EC001582 | EF007667 | false | 10.0
LUXOMAT | 93463 | EC001582 | EF000040 | 95.0 | 10.0
LUXOMAT | 93465 | EC001580 | EF000215 | EV006338 | 10.0
LUXOMAT | 93465 | EC001580 | EF000007 | EV000202 | 10.0
LUXOMAT | 93465 | EC001580 | EF013236 | true | 10.0
LUXOMAT | 93465 | EC001580 | EF013237 | false | 10.0
LUXOMAT | 93469 | EC001582 | EF000007 | EV000202 | 10.0
LUXOMAT | 93469 | EC001582 | EF003636 | 0 | 10.0
LUXOMAT | 93469 | EC001582 | EF001098 | true | 10.0
LUXOMAT | 93469 | EC001582 | EF006589 | 60 | 10.0
LUXOMAT | 93469 | EC001582 | EF001257 | EV000154 | 10.0
LUXOMAT | 93469 | EC001582 | EF001499 | true | 10.0
LUXOMAT | 93469 | EC001582 | EF003876 | true | 10.0
LUXOMAT | 93469 | EC001582 | EF000003 | EV000384 | 10.0
LUXOMAT | 93469 | EC001582 | EF003831 | true | 10.0
LUXOMAT | 93469 | EC001582 | EF009466 | false | 10.0
LUXOMAT | 93469 | EC001582 | EF006590 | 30 | 10.0
LUXOMAT | 93469 | EC001582 | EF006311 | false | 10.0
LUXOMAT | 93469 | EC001582 | EF008011 | 10 | 10.0
LUXOMAT | 93469 | EC001582 | EF017675 | false | 10.0
LUXOMAT | 93469 | EC001582 | EF000259 | 1 | 10.0
LUXOMAT | 93469 | EC001582 | EF000139 | EV006034 | 10.0
LUXOMAT | 93469 | EC001582 | EF001504 | true | 10.0
LUXOMAT | 93469 | EC001582 | EF000010 | EV004050 | 10.0
LUXOMAT | 93469 | EC001582 | EF004530 | true | 10.0
LUXOMAT | 93469 | EC001582 | EF003882 | 9010.0 | 10.0
LUXOMAT | 93469 | EC001582 | EF003843 | 30 | 10.0
LUXOMAT | 93469 | EC001582 | EF001501 | true | 10.0
LUXOMAT | 93469 | EC001582 | EF008855 | true | 10.0
LUXOMAT | 93469 | EC001582 | EF001500 | true | 10.0
LUXOMAT | 93469 | EC001582 | EF007575 | true | 10.0
LUXOMAT | 93469 | EC001582 | EF006243 | false | 10.0
LUXOMAT | 93469 | EC001582 | EF021180 | true | 10.0
LUXOMAT | 93469 | EC001582 | EF005036 | false | 10.0
LUXOMAT | 93469 | EC001582 | EF003898 | true | 10.0
LUXOMAT | 93469 | EC001582 | EF002169 | EV000139 | 10.0
LUXOMAT | 93469 | EC001582 | EF003811 | EV000154 | 10.0
LUXOMAT | 93469 | EC001582 | EF000147 | true | 10.0
LUXOMAT | 93469 | EC001582 | EF000664 | false | 10.0
LUXOMAT | 93469 | EC001582 | EF006569 | EV000146 | 10.0
LUXOMAT | 93469 | EC001582 | EF016048 | true | 10.0
LUXOMAT | 93469 | EC001582 | EF017674 | false | 10.0
LUXOMAT | 93469 | EC001582 | EF006733 | false | 10.0
LUXOMAT | 93469 | EC001582 | EF000551 | 101.0 | 10.0
LUXOMAT | 93469 | EC001582 | EF001323 | 15 | 10.0
LUXOMAT | 93469 | EC001582 | EF001322 | 15 | 10.0
LUXOMAT | 93469 | EC001582 | EF007667 | false | 10.0
LUXOMAT | 93469 | EC001582 | EF000040 | 76.0 | 10.0
LUXOMAT | 93470 | EC001582 | EF000007 | EV000202 | 10.0
LUXOMAT | 93470 | EC001582 | EF003636 | 0 | 10.0
LUXOMAT | 93470 | EC001582 | EF001098 | true | 10.0
LUXOMAT | 93470 | EC001582 | EF006589 | 60 | 10.0
LUXOMAT | 93470 | EC001582 | EF001257 | EV000154 | 10.0
LUXOMAT | 93470 | EC001582 | EF001499 | false | 10.0
LUXOMAT | 93470 | EC001582 | EF003876 | true | 10.0
LUXOMAT | 93470 | EC001582 | EF000003 | EV000154 | 10.0
LUXOMAT | 93470 | EC001582 | EF003831 | false | 10.0
LUXOMAT | 93470 | EC001582 | EF009466 | false | 10.0
LUXOMAT | 93470 | EC001582 | EF006590 | 30 | 10.0
LUXOMAT | 93470 | EC001582 | EF006311 | false | 10.0
LUXOMAT | 93470 | EC001582 | EF008011 | 2.5 | 10.0
LUXOMAT | 93470 | EC001582 | EF017675 | false | 10.0
LUXOMAT | 93470 | EC001582 | EF000259 | 1 | 10.0
LUXOMAT | 93470 | EC001582 | EF000139 | EV006034 | 10.0
LUXOMAT | 93470 | EC001582 | EF001504 | true | 10.0
LUXOMAT | 93470 | EC001582 | EF000010 | EV004050 | 10.0
LUXOMAT | 93470 | EC001582 | EF004530 | true | 10.0
LUXOMAT | 93470 | EC001582 | EF003882 | 9010.0 | 10.0
LUXOMAT | 93470 | EC001582 | EF003843 | 10 | 10.0
LUXOMAT | 93470 | EC001582 | EF001501 | false | 10.0
LUXOMAT | 93470 | EC001582 | EF008855 | false | 10.0
LUXOMAT | 93470 | EC001582 | EF001500 | false | 10.0
LUXOMAT | 93470 | EC001582 | EF007575 | true | 10.0
LUXOMAT | 93470 | EC001582 | EF006243 | false | 10.0
LUXOMAT | 93470 | EC001582 | EF021180 | true | 10.0
LUXOMAT | 93470 | EC001582 | EF005036 | false | 10.0
LUXOMAT | 93470 | EC001582 | EF003898 | true | 10.0
LUXOMAT | 93470 | EC001582 | EF002169 | EV000139 | 10.0
LUXOMAT | 93470 | EC001582 | EF003811 | EV000154 | 10.0
LUXOMAT | 93470 | EC001582 | EF000147 | true | 10.0
LUXOMAT | 93470 | EC001582 | EF000664 | false | 10.0
LUXOMAT | 93470 | EC001582 | EF006569 | EV000146 | 10.0
LUXOMAT | 93470 | EC001582 | EF016048 | true | 10.0
LUXOMAT | 93470 | EC001582 | EF017674 | false | 10.0
LUXOMAT | 93470 | EC001582 | EF006733 | false | 10.0
LUXOMAT | 93470 | EC001582 | EF000551 | 45.0 | 10.0
LUXOMAT | 93470 | EC001582 | EF001323 | 5 | 10.0
LUXOMAT | 93470 | EC001582 | EF001322 | 3 | 10.0
LUXOMAT | 93470 | EC001582 | EF007667 | false | 10.0
LUXOMAT | 93470 | EC001582 | EF000040 | 28.0 | 10.0
LUXOMATnet | 93471 | EC000133 | EF003636 | 0 | 10.0
LUXOMATnet | 93471 | EC000133 | EF001099 | false | 10.0
LUXOMATnet | 93471 | EC000133 | EF000483 | false | 10.0
LUXOMATnet | 93471 | EC000133 | EF001098 | true | 10.0
LUXOMATnet | 93471 | EC000133 | EF001257 | EV000154 | 10.0
LUXOMATnet | 93471 | EC000133 | EF003832 | false | 10.0
LUXOMATnet | 93471 | EC000133 | EF003876 | true | 10.0
LUXOMATnet | 93471 | EC000133 | EF000003 | EV000384 | 10.0
LUXOMATnet | 93471 | EC000133 | EF004293 | EV006810 | 10.0
LUXOMATnet | 93471 | EC000133 | EF005127 | 230.0 | 10.0
LUXOMATnet | 93471 | EC000133 | EF014925 | false | 10.0
LUXOMATnet | 93471 | EC000133 | EF006311 | false | 10.0
LUXOMATnet | 93471 | EC000133 | EF014926 | false | 10.0
LUXOMATnet | 93471 | EC000133 | EF014927 | false | 10.0
LUXOMATnet | 93471 | EC000133 | EF008011 | 14 | 10.0
LUXOMATnet | 93471 | EC000133 | EF003814 | 1 | 10.0
LUXOMATnet | 93471 | EC000133 | EF003814 | 4000 | 10.0
LUXOMATnet | 93471 | EC000133 | EF017675 | false | 10.0
LUXOMATnet | 93471 | EC000133 | EF000416 | 50 | 10.0
LUXOMATnet | 93471 | EC000133 | EF000139 | EV006034 | 10.0
LUXOMATnet | 93471 | EC000133 | EF003848 | true | 10.0
LUXOMATnet | 93471 | EC000133 | EF003808 | false | 10.0
LUXOMATnet | 93471 | EC000133 | EF000010 | EV004050 | 10.0
LUXOMATnet | 93471 | EC000133 | EF011072 | false | 10.0
LUXOMATnet | 93471 | EC000133 | EF003882 | 9010.0 | 10.0
LUXOMATnet | 93471 | EC000133 | EF003843 | 30 | 10.0
LUXOMATnet | 93471 | EC000133 | EF003920 | true | 10.0
LUXOMATnet | 93471 | EC000133 | EF005624 | false | 10.0
LUXOMATnet | 93471 | EC000133 | EF002386 | -5 | 10.0
LUXOMATnet | 93471 | EC000133 | EF002386 | 45 | 10.0
LUXOMATnet | 93471 | EC000133 | EF007575 | true | 10.0
LUXOMATnet | 93471 | EC000133 | EF003890 | false | 10.0
LUXOMATnet | 93471 | EC000133 | EF005474 | EV006419 | 10.0
LUXOMATnet | 93471 | EC000133 | EF006243 | false | 10.0
LUXOMATnet | 93471 | EC000133 | EF021180 | true | 10.0
LUXOMATnet | 93471 | EC000133 | EF003858 | false | 10.0
LUXOMATnet | 93471 | EC000133 | EF001198 | false | 10.0
LUXOMATnet | 93471 | EC000133 | EF003894 | 4 | 10.0
LUXOMATnet | 93471 | EC000133 | EF000187 | EV000460 | 10.0
LUXOMATnet | 93471 | EC000133 | EF005036 | false | 10.0
LUXOMATnet | 93471 | EC000133 | EF003898 | true | 10.0
LUXOMATnet | 93471 | EC000133 | EF000025 | true | 10.0
LUXOMATnet | 93471 | EC000133 | EF000664 | false | 10.0
LUXOMATnet | 93471 | EC000133 | EF006569 | EV000146 | 10.0
LUXOMATnet | 93471 | EC000133 | EF012569 | 0 | 10.0
LUXOMATnet | 93471 | EC000133 | EF000193 | 0 | 10.0
LUXOMATnet | 93471 | EC000133 | EF000194 | 0 | 10.0
LUXOMATnet | 93471 | EC000133 | EF023790 | false | 10.0
LUXOMATnet | 93471 | EC000133 | EF003429 | true | 10.0
LUXOMATnet | 93471 | EC000133 | EF017674 | false | 10.0
LUXOMATnet | 93471 | EC000133 | EF003904 | false | 10.0
LUXOMATnet | 93471 | EC000133 | EF000551 | 101.0 | 10.0
LUXOMATnet | 93471 | EC000133 | EF001323 | 15 | 10.0
LUXOMATnet | 93471 | EC000133 | EF001322 | 30 | 10.0
LUXOMATnet | 93471 | EC000133 | EF009568 | 700.0 | 10.0
LUXOMATnet | 93471 | EC000133 | EF003863 | true | 10.0
LUXOMATnet | 93471 | EC000133 | EF000040 | 76.0 | 10.0
LUXOMATnet | 93471 | EC000133 | EF018697 | EV007611 | 10.0
LUXOMATnet | 93472 | EC000133 | EF000007 | EV000202 | 10.0
LUXOMATnet | 93472 | EC000133 | EF003636 | 0 | 10.0
LUXOMATnet | 93472 | EC000133 | EF001099 | false | 10.0
LUXOMATnet | 93472 | EC000133 | EF000483 | false | 10.0
LUXOMATnet | 93472 | EC000133 | EF001098 | true | 10.0
LUXOMATnet | 93472 | EC000133 | EF001257 | EV000154 | 10.0
LUXOMATnet | 93472 | EC000133 | EF003832 | false | 10.0
LUXOMATnet | 93472 | EC000133 | EF003876 | true | 10.0
LUXOMATnet | 93472 | EC000133 | EF000003 | EV000384 | 10.0
LUXOMATnet | 93472 | EC000133 | EF004293 | EV006810 | 10.0
LUXOMATnet | 93472 | EC000133 | EF005127 | 230.0 | 10.0
LUXOMATnet | 93472 | EC000133 | EF014925 | false | 10.0
LUXOMATnet | 93472 | EC000133 | EF006311 | false | 10.0
LUXOMATnet | 93472 | EC000133 | EF014926 | false | 10.0
LUXOMATnet | 93472 | EC000133 | EF014927 | false | 10.0
LUXOMATnet | 93472 | EC000133 | EF008011 | 14 | 10.0
LUXOMATnet | 93472 | EC000133 | EF003814 | 1 | 10.0
LUXOMATnet | 93472 | EC000133 | EF003814 | 4000 | 10.0
LUXOMATnet | 93472 | EC000133 | EF017675 | false | 10.0
LUXOMATnet | 93472 | EC000133 | EF000416 | 50 | 10.0
LUXOMATnet | 93472 | EC000133 | EF000139 | EV006034 | 10.0
LUXOMATnet | 93472 | EC000133 | EF003848 | true | 10.0
LUXOMATnet | 93472 | EC000133 | EF003808 | false | 10.0
LUXOMATnet | 93472 | EC000133 | EF000010 | EV004050 | 10.0
LUXOMATnet | 93472 | EC000133 | EF011072 | false | 10.0
LUXOMATnet | 93472 | EC000133 | EF003882 | 9010.0 | 10.0
LUXOMATnet | 93472 | EC000133 | EF003843 | 30 | 10.0
LUXOMATnet | 93472 | EC000133 | EF003920 | true | 10.0
LUXOMATnet | 93472 | EC000133 | EF005624 | false | 10.0
LUXOMATnet | 93472 | EC000133 | EF002386 | -5 | 10.0
LUXOMATnet | 93472 | EC000133 | EF002386 | 45 | 10.0
LUXOMATnet | 93472 | EC000133 | EF007575 | true | 10.0
LUXOMATnet | 93472 | EC000133 | EF003890 | false | 10.0
LUXOMATnet | 93472 | EC000133 | EF005474 | EV006419 | 10.0
LUXOMATnet | 93472 | EC000133 | EF006243 | false | 10.0
LUXOMATnet | 93472 | EC000133 | EF021180 | true | 10.0
LUXOMATnet | 93472 | EC000133 | EF003858 | false | 10.0
LUXOMATnet | 93472 | EC000133 | EF001198 | false | 10.0
LUXOMATnet | 93472 | EC000133 | EF003894 | 4 | 10.0
LUXOMATnet | 93472 | EC000133 | EF000187 | EV000460 | 10.0
LUXOMATnet | 93472 | EC000133 | EF005036 | false | 10.0
LUXOMATnet | 93472 | EC000133 | EF003898 | true | 10.0
LUXOMATnet | 93472 | EC000133 | EF000025 | true | 10.0
LUXOMATnet | 93472 | EC000133 | EF000664 | false | 10.0
LUXOMATnet | 93472 | EC000133 | EF006569 | EV000146 | 10.0
LUXOMATnet | 93472 | EC000133 | EF012569 | 0 | 10.0
LUXOMATnet | 93472 | EC000133 | EF000193 | 0 | 10.0
LUXOMATnet | 93472 | EC000133 | EF000194 | 0 | 10.0
LUXOMATnet | 93472 | EC000133 | EF023790 | false | 10.0
LUXOMATnet | 93472 | EC000133 | EF003429 | true | 10.0
LUXOMATnet | 93472 | EC000133 | EF017674 | false | 10.0
LUXOMATnet | 93472 | EC000133 | EF003904 | false | 10.0
LUXOMATnet | 93472 | EC000133 | EF000551 | 101.0 | 10.0
LUXOMATnet | 93472 | EC000133 | EF001323 | 15 | 10.0
LUXOMATnet | 93472 | EC000133 | EF001322 | 30 | 10.0
LUXOMATnet | 93472 | EC000133 | EF009568 | 700.0 | 10.0
LUXOMATnet | 93472 | EC000133 | EF003863 | true | 10.0
LUXOMATnet | 93472 | EC000133 | EF000040 | 76.0 | 10.0
LUXOMATnet | 93472 | EC000133 | EF018697 | EV007611 | 10.0
LUXOMATnet | 93473 | EC000133 | EF000007 | EV000202 | 10.0
LUXOMATnet | 93473 | EC000133 | EF003636 | 0 | 10.0
LUXOMATnet | 93473 | EC000133 | EF001099 | false | 10.0
LUXOMATnet | 93473 | EC000133 | EF000483 | false | 10.0
LUXOMATnet | 93473 | EC000133 | EF001098 | true | 10.0
LUXOMATnet | 93473 | EC000133 | EF001257 | EV000154 | 10.0
LUXOMATnet | 93473 | EC000133 | EF003832 | false | 10.0
LUXOMATnet | 93473 | EC000133 | EF003876 | true | 10.0
LUXOMATnet | 93473 | EC000133 | EF000003 | EV000384 | 10.0
LUXOMATnet | 93473 | EC000133 | EF004293 | EV006810 | 10.0
LUXOMATnet | 93473 | EC000133 | EF005127 | 230.0 | 10.0
LUXOMATnet | 93473 | EC000133 | EF006590 | 60 | 10.0
LUXOMATnet | 93473 | EC000133 | EF014925 | false | 10.0
LUXOMATnet | 93473 | EC000133 | EF006311 | false | 10.0
LUXOMATnet | 93473 | EC000133 | EF014926 | false | 10.0
LUXOMATnet | 93473 | EC000133 | EF014927 | false | 10.0
LUXOMATnet | 93473 | EC000133 | EF008011 | 2.5 | 10.0
LUXOMATnet | 93473 | EC000133 | EF003814 | 1 | 10.0
LUXOMATnet | 93473 | EC000133 | EF003814 | 4000 | 10.0
LUXOMATnet | 93473 | EC000133 | EF017675 | false | 10.0
LUXOMATnet | 93473 | EC000133 | EF000416 | 50 | 10.0
LUXOMATnet | 93473 | EC000133 | EF000139 | EV006034 | 10.0
LUXOMATnet | 93473 | EC000133 | EF003848 | true | 10.0
LUXOMATnet | 93473 | EC000133 | EF003808 | false | 10.0
LUXOMATnet | 93473 | EC000133 | EF000010 | EV004050 | 10.0
LUXOMATnet | 93473 | EC000133 | EF011072 | false | 10.0
LUXOMATnet | 93473 | EC000133 | EF003882 | 9010.0 | 10.0
LUXOMATnet | 93473 | EC000133 | EF003843 | 24 | 10.0
LUXOMATnet | 93473 | EC000133 | EF003920 | true | 10.0
LUXOMATnet | 93473 | EC000133 | EF005624 | false | 10.0
LUXOMATnet | 93473 | EC000133 | EF002386 | -5 | 10.0
LUXOMATnet | 93473 | EC000133 | EF002386 | 45 | 10.0
LUXOMATnet | 93473 | EC000133 | EF007575 | true | 10.0
LUXOMATnet | 93473 | EC000133 | EF003890 | false | 10.0
LUXOMATnet | 93473 | EC000133 | EF005474 | EV006405 | 10.0
LUXOMATnet | 93473 | EC000133 | EF006243 | false | 10.0
LUXOMATnet | 93473 | EC000133 | EF021180 | true | 10.0
LUXOMATnet | 93473 | EC000133 | EF003858 | false | 10.0
LUXOMATnet | 93473 | EC000133 | EF001198 | false | 10.0
LUXOMATnet | 93473 | EC000133 | EF003894 | 4 | 10.0
LUXOMATnet | 93473 | EC000133 | EF000187 | EV000460 | 10.0
LUXOMATnet | 93473 | EC000133 | EF005036 | false | 10.0
LUXOMATnet | 93473 | EC000133 | EF003898 | true | 10.0
LUXOMATnet | 93473 | EC000133 | EF000025 | true | 10.0
LUXOMATnet | 93473 | EC000133 | EF002169 | EV000154 | 10.0
LUXOMATnet | 93473 | EC000133 | EF000147 | true | 10.0
LUXOMATnet | 93473 | EC000133 | EF000664 | false | 10.0
LUXOMATnet | 93473 | EC000133 | EF006569 | EV000146 | 10.0
LUXOMATnet | 93473 | EC000133 | EF012569 | 32.0 | 10.0
LUXOMATnet | 93473 | EC000133 | EF000193 | 0 | 10.0
LUXOMATnet | 93473 | EC000133 | EF000194 | 0 | 10.0
LUXOMATnet | 93473 | EC000133 | EF023790 | false | 10.0
LUXOMATnet | 93473 | EC000133 | EF003429 | true | 10.0
LUXOMATnet | 93473 | EC000133 | EF017674 | false | 10.0
LUXOMATnet | 93473 | EC000133 | EF003904 | false | 10.0
LUXOMATnet | 93473 | EC000133 | EF000551 | 106.0 | 10.0
LUXOMATnet | 93473 | EC000133 | EF001323 | 12 | 10.0
LUXOMATnet | 93473 | EC000133 | EF001322 | 8 | 10.0
LUXOMATnet | 93473 | EC000133 | EF009568 | 450.0 | 10.0
LUXOMATnet | 93473 | EC000133 | EF003863 | true | 10.0
LUXOMATnet | 93473 | EC000133 | EF000040 | 95.0 | 10.0
LUXOMATnet | 93473 | EC000133 | EF018697 | EV007611 | 10.0
LUXOMATnet | 93474 | EC000133 | EF000007 | EV000202 | 10.0
LUXOMATnet | 93474 | EC000133 | EF003636 | 0 | 10.0
LUXOMATnet | 93474 | EC000133 | EF001099 | false | 10.0
LUXOMATnet | 93474 | EC000133 | EF000483 | false | 10.0
LUXOMATnet | 93474 | EC000133 | EF001098 | true | 10.0
LUXOMATnet | 93474 | EC000133 | EF001257 | EV000154 | 10.0
LUXOMATnet | 93474 | EC000133 | EF003832 | false | 10.0
LUXOMATnet | 93474 | EC000133 | EF003876 | true | 10.0
LUXOMATnet | 93474 | EC000133 | EF000003 | EV000154 | 10.0
LUXOMATnet | 93474 | EC000133 | EF004293 | EV006810 | 10.0
LUXOMATnet | 93474 | EC000133 | EF005127 | 230.0 | 10.0
LUXOMATnet | 93474 | EC000133 | EF006590 | 60 | 10.0
LUXOMATnet | 93474 | EC000133 | EF014925 | false | 10.0
LUXOMATnet | 93474 | EC000133 | EF006311 | false | 10.0
LUXOMATnet | 93474 | EC000133 | EF014926 | false | 10.0
LUXOMATnet | 93474 | EC000133 | EF014927 | false | 10.0
LUXOMATnet | 93474 | EC000133 | EF008011 | 2.5 | 10.0
LUXOMATnet | 93474 | EC000133 | EF003814 | 1 | 10.0
LUXOMATnet | 93474 | EC000133 | EF003814 | 4000 | 10.0
LUXOMATnet | 93474 | EC000133 | EF017675 | false | 10.0
LUXOMATnet | 93474 | EC000133 | EF000416 | 50 | 10.0
LUXOMATnet | 93474 | EC000133 | EF000139 | EV006034 | 10.0
LUXOMATnet | 93474 | EC000133 | EF003848 | true | 10.0
LUXOMATnet | 93474 | EC000133 | EF003808 | false | 10.0
LUXOMATnet | 93474 | EC000133 | EF000010 | EV004050 | 10.0
LUXOMATnet | 93474 | EC000133 | EF011072 | false | 10.0
LUXOMATnet | 93474 | EC000133 | EF003882 | 9010.0 | 10.0
LUXOMATnet | 93474 | EC000133 | EF003843 | 24 | 10.0
LUXOMATnet | 93474 | EC000133 | EF003920 | true | 10.0
LUXOMATnet | 93474 | EC000133 | EF005624 | false | 10.0
LUXOMATnet | 93474 | EC000133 | EF002386 | -5 | 10.0
LUXOMATnet | 93474 | EC000133 | EF002386 | 45 | 10.0
LUXOMATnet | 93474 | EC000133 | EF007575 | true | 10.0
LUXOMATnet | 93474 | EC000133 | EF003890 | false | 10.0
LUXOMATnet | 93474 | EC000133 | EF005474 | EV006405 | 10.0
LUXOMATnet | 93474 | EC000133 | EF006243 | false | 10.0
LUXOMATnet | 93474 | EC000133 | EF021180 | true | 10.0
LUXOMATnet | 93474 | EC000133 | EF003858 | false | 10.0
LUXOMATnet | 93474 | EC000133 | EF001198 | false | 10.0
LUXOMATnet | 93474 | EC000133 | EF003894 | 4 | 10.0
LUXOMATnet | 93474 | EC000133 | EF000187 | EV000460 | 10.0
LUXOMATnet | 93474 | EC000133 | EF005036 | false | 10.0
LUXOMATnet | 93474 | EC000133 | EF003898 | true | 10.0
LUXOMATnet | 93474 | EC000133 | EF000025 | true | 10.0
LUXOMATnet | 93474 | EC000133 | EF002169 | EV000154 | 10.0
LUXOMATnet | 93474 | EC000133 | EF000147 | true | 10.0
LUXOMATnet | 93474 | EC000133 | EF000664 | false | 10.0
LUXOMATnet | 93474 | EC000133 | EF006569 | EV000146 | 10.0
LUXOMATnet | 93474 | EC000133 | EF012569 | 32.0 | 10.0
LUXOMATnet | 93474 | EC000133 | EF000193 | 0 | 10.0
LUXOMATnet | 93474 | EC000133 | EF000194 | 0 | 10.0
LUXOMATnet | 93474 | EC000133 | EF023790 | false | 10.0
LUXOMATnet | 93474 | EC000133 | EF003429 | true | 10.0
LUXOMATnet | 93474 | EC000133 | EF017674 | false | 10.0
LUXOMATnet | 93474 | EC000133 | EF003904 | false | 10.0
LUXOMATnet | 93474 | EC000133 | EF000551 | 106.0 | 10.0
LUXOMATnet | 93474 | EC000133 | EF001323 | 12 | 10.0
LUXOMATnet | 93474 | EC000133 | EF001322 | 8 | 10.0
LUXOMATnet | 93474 | EC000133 | EF009568 | 450.0 | 10.0
LUXOMATnet | 93474 | EC000133 | EF003863 | true | 10.0
LUXOMATnet | 93474 | EC000133 | EF000040 | 95.0 | 10.0
LUXOMATnet | 93474 | EC000133 | EF018697 | EV007611 | 10.0
LUXOMATnet | 93476 | EC000133 | EF000007 | EV000202 | 10.0
LUXOMATnet | 93476 | EC000133 | EF003636 | 0 | 10.0
LUXOMATnet | 93476 | EC000133 | EF001099 | false | 10.0
LUXOMATnet | 93476 | EC000133 | EF000483 | false | 10.0
LUXOMATnet | 93476 | EC000133 | EF001098 | true | 10.0
LUXOMATnet | 93476 | EC000133 | EF001257 | EV000154 | 10.0
LUXOMATnet | 93476 | EC000133 | EF003832 | false | 10.0
LUXOMATnet | 93476 | EC000133 | EF003876 | true | 10.0
LUXOMATnet | 93476 | EC000133 | EF000003 | EV000384 | 10.0
LUXOMATnet | 93476 | EC000133 | EF004293 | EV006810 | 10.0
LUXOMATnet | 93476 | EC000133 | EF005127 | 230.0 | 10.0
LUXOMATnet | 93476 | EC000133 | EF006590 | 60 | 10.0
LUXOMATnet | 93476 | EC000133 | EF014925 | false | 10.0
LUXOMATnet | 93476 | EC000133 | EF006311 | false | 10.0
LUXOMATnet | 93476 | EC000133 | EF014926 | false | 10.0
LUXOMATnet | 93476 | EC000133 | EF014927 | false | 10.0
LUXOMATnet | 93476 | EC000133 | EF008011 | 2.5 | 10.0
LUXOMATnet | 93476 | EC000133 | EF003814 | 1 | 10.0
LUXOMATnet | 93476 | EC000133 | EF003814 | 4000 | 10.0
LUXOMATnet | 93476 | EC000133 | EF017675 | false | 10.0
LUXOMATnet | 93476 | EC000133 | EF000416 | 50 | 10.0
LUXOMATnet | 93476 | EC000133 | EF000139 | EV006034 | 10.0
LUXOMATnet | 93476 | EC000133 | EF003848 | true | 10.0
LUXOMATnet | 93476 | EC000133 | EF003808 | false | 10.0
LUXOMATnet | 93476 | EC000133 | EF000010 | EV004050 | 10.0
LUXOMATnet | 93476 | EC000133 | EF011072 | false | 10.0
LUXOMATnet | 93476 | EC000133 | EF003882 | 9010 | 10.0
LUXOMATnet | 93476 | EC000133 | EF003843 | 10 | 10.0
LUXOMATnet | 93476 | EC000133 | EF003920 | true | 10.0
LUXOMATnet | 93476 | EC000133 | EF005624 | false | 10.0
LUXOMATnet | 93476 | EC000133 | EF002386 | -5 | 10.0
LUXOMATnet | 93476 | EC000133 | EF002386 | 45 | 10.0
LUXOMATnet | 93476 | EC000133 | EF007575 | true | 10.0
LUXOMATnet | 93476 | EC000133 | EF003890 | false | 10.0
LUXOMATnet | 93476 | EC000133 | EF005474 | EV006405 | 10.0
LUXOMATnet | 93476 | EC000133 | EF006243 | false | 10.0
LUXOMATnet | 93476 | EC000133 | EF021180 | true | 10.0
LUXOMATnet | 93476 | EC000133 | EF003858 | false | 10.0
LUXOMATnet | 93476 | EC000133 | EF001198 | false | 10.0
LUXOMATnet | 93476 | EC000133 | EF003894 | 4 | 10.0
LUXOMATnet | 93476 | EC000133 | EF000187 | EV000460 | 10.0
LUXOMATnet | 93476 | EC000133 | EF005036 | false | 10.0
LUXOMATnet | 93476 | EC000133 | EF003898 | true | 10.0
LUXOMATnet | 93476 | EC000133 | EF000025 | true | 10.0
LUXOMATnet | 93476 | EC000133 | EF002169 | EV000154 | 10.0
LUXOMATnet | 93476 | EC000133 | EF000147 | true | 10.0
LUXOMATnet | 93476 | EC000133 | EF000664 | false | 10.0
LUXOMATnet | 93476 | EC000133 | EF006569 | EV000146 | 10.0
LUXOMATnet | 93476 | EC000133 | EF012569 | 12.0 | 10.0
LUXOMATnet | 93476 | EC000133 | EF000193 | 0 | 10.0
LUXOMATnet | 93476 | EC000133 | EF000194 | 0 | 10.0
LUXOMATnet | 93476 | EC000133 | EF023790 | false | 10.0
LUXOMATnet | 93476 | EC000133 | EF003429 | true | 10.0
LUXOMATnet | 93476 | EC000133 | EF017674 | false | 10.0
LUXOMATnet | 93476 | EC000133 | EF003904 | false | 10.0
LUXOMATnet | 93476 | EC000133 | EF000551 | 84.0 | 10.0
LUXOMATnet | 93476 | EC000133 | EF001323 | 5 | 10.0
LUXOMATnet | 93476 | EC000133 | EF001322 | 6 | 10.0
LUXOMATnet | 93476 | EC000133 | EF009568 | 78.0 | 10.0
LUXOMATnet | 93476 | EC000133 | EF003863 | true | 10.0
LUXOMATnet | 93476 | EC000133 | EF000040 | 85.0 | 10.0
LUXOMATnet | 93476 | EC000133 | EF018697 | EV007611 | 10.0
LUXOMATnet | 93477 | EC000133 | EF000007 | EV000202 | 10.0
LUXOMATnet | 93477 | EC000133 | EF003636 | 0 | 10.0
LUXOMATnet | 93477 | EC000133 | EF001099 | false | 10.0
LUXOMATnet | 93477 | EC000133 | EF000483 | false | 10.0
LUXOMATnet | 93477 | EC000133 | EF001098 | true | 10.0
LUXOMATnet | 93477 | EC000133 | EF001257 | EV000154 | 10.0
LUXOMATnet | 93477 | EC000133 | EF003832 | false | 10.0
LUXOMATnet | 93477 | EC000133 | EF003876 | true | 10.0
LUXOMATnet | 93477 | EC000133 | EF000003 | EV000154 | 10.0
LUXOMATnet | 93477 | EC000133 | EF004293 | EV006810 | 10.0
LUXOMATnet | 93477 | EC000133 | EF005127 | 230.0 | 10.0
LUXOMATnet | 93477 | EC000133 | EF006590 | 60 | 10.0
LUXOMATnet | 93477 | EC000133 | EF014925 | false | 10.0
LUXOMATnet | 93477 | EC000133 | EF006311 | false | 10.0
LUXOMATnet | 93477 | EC000133 | EF014926 | false | 10.0
LUXOMATnet | 93477 | EC000133 | EF014927 | false | 10.0
LUXOMATnet | 93477 | EC000133 | EF008011 | 2.5 | 10.0
LUXOMATnet | 93477 | EC000133 | EF003814 | 1 | 10.0
LUXOMATnet | 93477 | EC000133 | EF003814 | 4000 | 10.0
LUXOMATnet | 93477 | EC000133 | EF017675 | false | 10.0
LUXOMATnet | 93477 | EC000133 | EF000416 | 50 | 10.0
LUXOMATnet | 93477 | EC000133 | EF000139 | EV006034 | 10.0
LUXOMATnet | 93477 | EC000133 | EF003848 | true | 10.0
LUXOMATnet | 93477 | EC000133 | EF003808 | false | 10.0
LUXOMATnet | 93477 | EC000133 | EF000010 | EV004050 | 10.0
LUXOMATnet | 93477 | EC000133 | EF011072 | false | 10.0
LUXOMATnet | 93477 | EC000133 | EF003882 | 9010 | 10.0
LUXOMATnet | 93477 | EC000133 | EF003843 | 10 | 10.0
LUXOMATnet | 93477 | EC000133 | EF003920 | true | 10.0
LUXOMATnet | 93477 | EC000133 | EF005624 | false | 10.0
LUXOMATnet | 93477 | EC000133 | EF002386 | -5 | 10.0
LUXOMATnet | 93477 | EC000133 | EF002386 | 45 | 10.0
LUXOMATnet | 93477 | EC000133 | EF007575 | true | 10.0
LUXOMATnet | 93477 | EC000133 | EF003890 | false | 10.0
LUXOMATnet | 93477 | EC000133 | EF005474 | EV006405 | 10.0
LUXOMATnet | 93477 | EC000133 | EF006243 | false | 10.0
LUXOMATnet | 93477 | EC000133 | EF021180 | true | 10.0
LUXOMATnet | 93477 | EC000133 | EF003858 | false | 10.0
LUXOMATnet | 93477 | EC000133 | EF001198 | false | 10.0
LUXOMATnet | 93477 | EC000133 | EF003894 | 4 | 10.0
LUXOMATnet | 93477 | EC000133 | EF000187 | EV000460 | 10.0
LUXOMATnet | 93477 | EC000133 | EF005036 | false | 10.0
LUXOMATnet | 93477 | EC000133 | EF003898 | true | 10.0
LUXOMATnet | 93477 | EC000133 | EF000025 | true | 10.0
LUXOMATnet | 93477 | EC000133 | EF002169 | EV000154 | 10.0
LUXOMATnet | 93477 | EC000133 | EF000147 | true | 10.0
LUXOMATnet | 93477 | EC000133 | EF000664 | false | 10.0
LUXOMATnet | 93477 | EC000133 | EF006569 | EV000146 | 10.0
LUXOMATnet | 93477 | EC000133 | EF012569 | 12.0 | 10.0
LUXOMATnet | 93477 | EC000133 | EF000193 | 0 | 10.0
LUXOMATnet | 93477 | EC000133 | EF000194 | 0 | 10.0
LUXOMATnet | 93477 | EC000133 | EF023790 | false | 10.0
LUXOMATnet | 93477 | EC000133 | EF003429 | true | 10.0
LUXOMATnet | 93477 | EC000133 | EF017674 | false | 10.0
LUXOMATnet | 93477 | EC000133 | EF003904 | false | 10.0
LUXOMATnet | 93477 | EC000133 | EF000551 | 84.0 | 10.0
LUXOMATnet | 93477 | EC000133 | EF001323 | 5 | 10.0
LUXOMATnet | 93477 | EC000133 | EF001322 | 6 | 10.0
LUXOMATnet | 93477 | EC000133 | EF009568 | 78.0 | 10.0
LUXOMATnet | 93477 | EC000133 | EF003863 | true | 10.0
LUXOMATnet | 93477 | EC000133 | EF000040 | 85.0 | 10.0
LUXOMATnet | 93477 | EC000133 | EF018697 | EV007611 | 10.0
LUXOMATnet | 93478 | EC000133 | EF003636 | 0 | 10.0
LUXOMATnet | 93478 | EC000133 | EF001099 | false | 10.0
LUXOMATnet | 93478 | EC000133 | EF000483 | false | 10.0
LUXOMATnet | 93478 | EC000133 | EF001098 | true | 10.0
LUXOMATnet | 93478 | EC000133 | EF001257 | EV000154 | 10.0
LUXOMATnet | 93478 | EC000133 | EF003832 | false | 10.0
LUXOMATnet | 93478 | EC000133 | EF003876 | true | 10.0
LUXOMATnet | 93478 | EC000133 | EF000003 | EV000384 | 10.0
LUXOMATnet | 93478 | EC000133 | EF004293 | EV006810 | 10.0
LUXOMATnet | 93478 | EC000133 | EF005127 | 230.0 | 10.0
LUXOMATnet | 93478 | EC000133 | EF014925 | false | 10.0
LUXOMATnet | 93478 | EC000133 | EF006311 | false | 10.0
LUXOMATnet | 93478 | EC000133 | EF014926 | false | 10.0
LUXOMATnet | 93478 | EC000133 | EF014927 | false | 10.0
LUXOMATnet | 93478 | EC000133 | EF008011 | 14 | 10.0
LUXOMATnet | 93478 | EC000133 | EF003814 | 1 | 10.0
LUXOMATnet | 93478 | EC000133 | EF003814 | 4000 | 10.0
LUXOMATnet | 93478 | EC000133 | EF017675 | false | 10.0
LUXOMATnet | 93478 | EC000133 | EF000416 | 50 | 10.0
LUXOMATnet | 93478 | EC000133 | EF000139 | EV006034 | 10.0
LUXOMATnet | 93478 | EC000133 | EF003848 | true | 10.0
LUXOMATnet | 93478 | EC000133 | EF003808 | false | 10.0
LUXOMATnet | 93478 | EC000133 | EF000010 | EV004050 | 10.0
LUXOMATnet | 93478 | EC000133 | EF011072 | false | 10.0
LUXOMATnet | 93478 | EC000133 | EF003882 | 9010 | 10.0
LUXOMATnet | 93478 | EC000133 | EF003843 | 30 | 10.0
LUXOMATnet | 93478 | EC000133 | EF003920 | true | 10.0
LUXOMATnet | 93478 | EC000133 | EF005624 | false | 10.0
LUXOMATnet | 93478 | EC000133 | EF002386 | -5 | 10.0
LUXOMATnet | 93478 | EC000133 | EF002386 | 45 | 10.0
LUXOMATnet | 93478 | EC000133 | EF007575 | true | 10.0
LUXOMATnet | 93478 | EC000133 | EF003890 | false | 10.0
LUXOMATnet | 93478 | EC000133 | EF005474 | EV006419 | 10.0
LUXOMATnet | 93478 | EC000133 | EF006243 | false | 10.0
LUXOMATnet | 93478 | EC000133 | EF021180 | true | 10.0
LUXOMATnet | 93478 | EC000133 | EF003858 | false | 10.0
LUXOMATnet | 93478 | EC000133 | EF001198 | false | 10.0
LUXOMATnet | 93478 | EC000133 | EF003894 | 4 | 10.0
LUXOMATnet | 93478 | EC000133 | EF000187 | EV000460 | 10.0
LUXOMATnet | 93478 | EC000133 | EF005036 | false | 10.0
LUXOMATnet | 93478 | EC000133 | EF003898 | true | 10.0
LUXOMATnet | 93478 | EC000133 | EF000025 | true | 10.0
LUXOMATnet | 93478 | EC000133 | EF000664 | false | 10.0
LUXOMATnet | 93478 | EC000133 | EF006569 | EV000146 | 10.0
LUXOMATnet | 93478 | EC000133 | EF012569 | 0 | 10.0
LUXOMATnet | 93478 | EC000133 | EF000193 | 0 | 10.0
LUXOMATnet | 93478 | EC000133 | EF000194 | 0 | 10.0
LUXOMATnet | 93478 | EC000133 | EF023790 | false | 10.0
LUXOMATnet | 93478 | EC000133 | EF003429 | true | 10.0
LUXOMATnet | 93478 | EC000133 | EF017674 | false | 10.0
LUXOMATnet | 93478 | EC000133 | EF003904 | false | 10.0
LUXOMATnet | 93478 | EC000133 | EF000551 | 101.0 | 10.0
LUXOMATnet | 93478 | EC000133 | EF001323 | 15 | 10.0
LUXOMATnet | 93478 | EC000133 | EF001322 | 30 | 10.0
LUXOMATnet | 93478 | EC000133 | EF009568 | 700.0 | 10.0
LUXOMATnet | 93478 | EC000133 | EF003863 | true | 10.0
LUXOMATnet | 93478 | EC000133 | EF000040 | 76.0 | 10.0
LUXOMATnet | 93478 | EC000133 | EF018697 | EV007611 | 10.0
LUXOMATnet | 93479 | EC000133 | EF003636 | 0 | 10.0
LUXOMATnet | 93479 | EC000133 | EF001099 | false | 10.0
LUXOMATnet | 93479 | EC000133 | EF000483 | false | 10.0
LUXOMATnet | 93479 | EC000133 | EF001098 | true | 10.0
LUXOMATnet | 93479 | EC000133 | EF001257 | EV000154 | 10.0
LUXOMATnet | 93479 | EC000133 | EF003832 | false | 10.0
LUXOMATnet | 93479 | EC000133 | EF003876 | true | 10.0
LUXOMATnet | 93479 | EC000133 | EF000003 | EV000384 | 10.0
LUXOMATnet | 93479 | EC000133 | EF004293 | EV006810 | 10.0
LUXOMATnet | 93479 | EC000133 | EF005127 | 230.0 | 10.0
LUXOMATnet | 93479 | EC000133 | EF014925 | false | 10.0
LUXOMATnet | 93479 | EC000133 | EF006311 | false | 10.0
LUXOMATnet | 93479 | EC000133 | EF014926 | false | 10.0
LUXOMATnet | 93479 | EC000133 | EF014927 | false | 10.0
LUXOMATnet | 93479 | EC000133 | EF008011 | 14 | 10.0
LUXOMATnet | 93479 | EC000133 | EF003814 | 1 | 10.0
LUXOMATnet | 93479 | EC000133 | EF003814 | 4000 | 10.0
LUXOMATnet | 93479 | EC000133 | EF017675 | false | 10.0
LUXOMATnet | 93479 | EC000133 | EF000416 | 50 | 10.0
LUXOMATnet | 93479 | EC000133 | EF000139 | EV006034 | 10.0
LUXOMATnet | 93479 | EC000133 | EF003848 | true | 10.0
LUXOMATnet | 93479 | EC000133 | EF003808 | false | 10.0
LUXOMATnet | 93479 | EC000133 | EF000010 | EV004050 | 10.0
LUXOMATnet | 93479 | EC000133 | EF011072 | false | 10.0
LUXOMATnet | 93479 | EC000133 | EF003882 | 9010 | 10.0
LUXOMATnet | 93479 | EC000133 | EF003843 | 30 | 10.0
LUXOMATnet | 93479 | EC000133 | EF003920 | true | 10.0
LUXOMATnet | 93479 | EC000133 | EF005624 | false | 10.0
LUXOMATnet | 93479 | EC000133 | EF002386 | -5 | 10.0
LUXOMATnet | 93479 | EC000133 | EF002386 | 45 | 10.0
LUXOMATnet | 93479 | EC000133 | EF007575 | true | 10.0
LUXOMATnet | 93479 | EC000133 | EF003890 | false | 10.0
LUXOMATnet | 93479 | EC000133 | EF005474 | EV006419 | 10.0
LUXOMATnet | 93479 | EC000133 | EF006243 | false | 10.0
LUXOMATnet | 93479 | EC000133 | EF021180 | true | 10.0
LUXOMATnet | 93479 | EC000133 | EF003858 | false | 10.0
LUXOMATnet | 93479 | EC000133 | EF001198 | false | 10.0
LUXOMATnet | 93479 | EC000133 | EF003894 | 4 | 10.0
LUXOMATnet | 93479 | EC000133 | EF000187 | EV000460 | 10.0
LUXOMATnet | 93479 | EC000133 | EF005036 | false | 10.0
LUXOMATnet | 93479 | EC000133 | EF003898 | true | 10.0
LUXOMATnet | 93479 | EC000133 | EF000025 | true | 10.0
LUXOMATnet | 93479 | EC000133 | EF000664 | false | 10.0
LUXOMATnet | 93479 | EC000133 | EF006569 | EV000146 | 10.0
LUXOMATnet | 93479 | EC000133 | EF012569 | 0 | 10.0
LUXOMATnet | 93479 | EC000133 | EF000193 | 0 | 10.0
LUXOMATnet | 93479 | EC000133 | EF000194 | 0 | 10.0
LUXOMATnet | 93479 | EC000133 | EF023790 | false | 10.0
LUXOMATnet | 93479 | EC000133 | EF003429 | true | 10.0
LUXOMATnet | 93479 | EC000133 | EF017674 | false | 10.0
LUXOMATnet | 93479 | EC000133 | EF003904 | false | 10.0
LUXOMATnet | 93479 | EC000133 | EF000551 | 101.0 | 10.0
LUXOMATnet | 93479 | EC000133 | EF001323 | 15 | 10.0
LUXOMATnet | 93479 | EC000133 | EF001322 | 30 | 10.0
LUXOMATnet | 93479 | EC000133 | EF009568 | 700.0 | 10.0
LUXOMATnet | 93479 | EC000133 | EF003863 | true | 10.0
LUXOMATnet | 93479 | EC000133 | EF000040 | 76.0 | 10.0
LUXOMATnet | 93479 | EC000133 | EF018697 | EV007611 | 10.0
LUXOMAT | 93484 | EC001582 | EF000007 | EV000202 | 10.0
LUXOMAT | 93484 | EC001582 | EF003636 | 0 | 10.0
LUXOMAT | 93484 | EC001582 | EF001098 | false | 10.0
LUXOMAT | 93484 | EC001582 | EF006589 | 60 | 10.0
LUXOMAT | 93484 | EC001582 | EF001257 | EV000154 | 10.0
LUXOMAT | 93484 | EC001582 | EF001499 | false | 10.0
LUXOMAT | 93484 | EC001582 | EF003876 | true | 10.0
LUXOMAT | 93484 | EC001582 | EF000003 | EV000154 | 10.0
LUXOMAT | 93484 | EC001582 | EF003831 | false | 10.0
LUXOMAT | 93484 | EC001582 | EF009466 | false | 10.0
LUXOMAT | 93484 | EC001582 | EF006590 | 150 | 10.0
LUXOMAT | 93484 | EC001582 | EF006311 | false | 10.0
LUXOMAT | 93484 | EC001582 | EF008011 | 2.5 | 10.0
LUXOMAT | 93484 | EC001582 | EF017675 | false | 10.0
LUXOMAT | 93484 | EC001582 | EF000259 | 4 | 10.0
LUXOMAT | 93484 | EC001582 | EF000139 | EV000154 | 10.0
LUXOMAT | 93484 | EC001582 | EF001504 | true | 10.0
LUXOMAT | 93484 | EC001582 | EF000010 | EV004050 | 10.0
LUXOMAT | 93484 | EC001582 | EF004530 | true | 10.0
LUXOMAT | 93484 | EC001582 | EF003882 | 9010.0 | 10.0
LUXOMAT | 93484 | EC001582 | EF003843 | 24 | 10.0
LUXOMAT | 93484 | EC001582 | EF001501 | false | 10.0
LUXOMAT | 93484 | EC001582 | EF008855 | false | 10.0
LUXOMAT | 93484 | EC001582 | EF001500 | false | 10.0
LUXOMAT | 93484 | EC001582 | EF007575 | true | 10.0
LUXOMAT | 93484 | EC001582 | EF006243 | false | 10.0
LUXOMAT | 93484 | EC001582 | EF021180 | true | 10.0
LUXOMAT | 93484 | EC001582 | EF005036 | false | 10.0
LUXOMAT | 93484 | EC001582 | EF003898 | true | 10.0
LUXOMAT | 93484 | EC001582 | EF002169 | EV000139 | 10.0
LUXOMAT | 93484 | EC001582 | EF003811 | EV000154 | 10.0
LUXOMAT | 93484 | EC001582 | EF000147 | true | 10.0
LUXOMAT | 93484 | EC001582 | EF000664 | false | 10.0
LUXOMAT | 93484 | EC001582 | EF001313 | 2300 | 10.0
LUXOMAT | 93484 | EC001582 | EF006569 | EV000146 | 10.0
LUXOMAT | 93484 | EC001582 | EF016048 | false | 10.0
LUXOMAT | 93484 | EC001582 | EF017674 | false | 10.0
LUXOMAT | 93484 | EC001582 | EF006733 | false | 10.0
LUXOMAT | 93484 | EC001582 | EF000551 | 117.0 | 10.0
LUXOMAT | 93484 | EC001582 | EF001323 | 12 | 10.0
LUXOMAT | 93484 | EC001582 | EF001322 | 8 | 10.0
LUXOMAT | 93484 | EC001582 | EF007667 | false | 10.0
LUXOMAT | 93484 | EC001582 | EF000040 | 100.0 | 10.0
LUXOMAT | 93485 | EC001582 | EF000007 | EV000202 | 10.0
LUXOMAT | 93485 | EC001582 | EF003636 | 0 | 10.0
LUXOMAT | 93485 | EC001582 | EF001098 | false | 10.0
LUXOMAT | 93485 | EC001582 | EF006589 | 60 | 10.0
LUXOMAT | 93485 | EC001582 | EF001257 | EV000154 | 10.0
LUXOMAT | 93485 | EC001582 | EF001499 | false | 10.0
LUXOMAT | 93485 | EC001582 | EF003876 | true | 10.0
LUXOMAT | 93485 | EC001582 | EF000003 | EV000384 | 10.0
LUXOMAT | 93485 | EC001582 | EF003831 | false | 10.0
LUXOMAT | 93485 | EC001582 | EF009466 | false | 10.0
LUXOMAT | 93485 | EC001582 | EF006590 | 150 | 10.0
LUXOMAT | 93485 | EC001582 | EF006311 | false | 10.0
LUXOMAT | 93485 | EC001582 | EF008011 | 2.5 | 10.0
LUXOMAT | 93485 | EC001582 | EF017675 | false | 10.0
LUXOMAT | 93485 | EC001582 | EF000259 | 4 | 10.0
LUXOMAT | 93485 | EC001582 | EF000139 | EV000154 | 10.0
LUXOMAT | 93485 | EC001582 | EF001504 | true | 10.0
LUXOMAT | 93485 | EC001582 | EF000010 | EV004050 | 10.0
LUXOMAT | 93485 | EC001582 | EF004530 | true | 10.0
LUXOMAT | 93485 | EC001582 | EF003882 | 9010.0 | 10.0
LUXOMAT | 93485 | EC001582 | EF003843 | 24 | 10.0
LUXOMAT | 93485 | EC001582 | EF001501 | false | 10.0
LUXOMAT | 93485 | EC001582 | EF008855 | false | 10.0
LUXOMAT | 93485 | EC001582 | EF001500 | false | 10.0
LUXOMAT | 93485 | EC001582 | EF007575 | true | 10.0
LUXOMAT | 93485 | EC001582 | EF006243 | false | 10.0
LUXOMAT | 93485 | EC001582 | EF021180 | true | 10.0
LUXOMAT | 93485 | EC001582 | EF005036 | false | 10.0
LUXOMAT | 93485 | EC001582 | EF003898 | true | 10.0
LUXOMAT | 93485 | EC001582 | EF002169 | EV000139 | 10.0
LUXOMAT | 93485 | EC001582 | EF003811 | EV000154 | 10.0
LUXOMAT | 93485 | EC001582 | EF000147 | true | 10.0
LUXOMAT | 93485 | EC001582 | EF000664 | false | 10.0
LUXOMAT | 93485 | EC001582 | EF001313 | 2300 | 10.0
LUXOMAT | 93485 | EC001582 | EF006569 | EV000146 | 10.0
LUXOMAT | 93485 | EC001582 | EF016048 | false | 10.0
LUXOMAT | 93485 | EC001582 | EF017674 | false | 10.0
LUXOMAT | 93485 | EC001582 | EF006733 | false | 10.0
LUXOMAT | 93485 | EC001582 | EF000551 | 124.0 | 10.0
LUXOMAT | 93485 | EC001582 | EF001323 | 12 | 10.0
LUXOMAT | 93485 | EC001582 | EF001322 | 8 | 10.0
LUXOMAT | 93485 | EC001582 | EF007667 | false | 10.0
LUXOMAT | 93485 | EC001582 | EF000040 | 85.0 | 10.0
LUXOMATnet | 93508 | EC001582 | EF000007 | EV000202 | 10.0
LUXOMATnet | 93508 | EC001582 | EF000008 | 23.0 | 10.0
LUXOMATnet | 93508 | EC001582 | EF003636 | 0 | 10.0
LUXOMATnet | 93508 | EC001582 | EF001098 | true | 10.0
LUXOMATnet | 93508 | EC001582 | EF006589 | 1 | 10.0
LUXOMATnet | 93508 | EC001582 | EF001257 | EV000154 | 10.0
LUXOMATnet | 93508 | EC001582 | EF001499 | true | 10.0
LUXOMATnet | 93508 | EC001582 | EF003876 | true | 10.0
LUXOMATnet | 93508 | EC001582 | EF000003 | EV000154 | 10.0
LUXOMATnet | 93508 | EC001582 | EF000049 | 57.0 | 10.0
LUXOMATnet | 93508 | EC001582 | EF003831 | false | 10.0
LUXOMATnet | 93508 | EC001582 | EF006590 | 1440 | 10.0
LUXOMATnet | 93508 | EC001582 | EF006311 | false | 10.0
LUXOMATnet | 93508 | EC001582 | EF008011 | 2.5 | 10.0
LUXOMATnet | 93508 | EC001582 | EF017675 | false | 10.0
LUXOMATnet | 93508 | EC001582 | EF000139 | EV006034 | 10.0
LUXOMATnet | 93508 | EC001582 | EF001504 | true | 10.0
LUXOMATnet | 93508 | EC001582 | EF000010 | EV004050 | 10.0
LUXOMATnet | 93508 | EC001582 | EF004530 | false | 10.0
LUXOMATnet | 93508 | EC001582 | EF003882 | 9010 | 10.0
LUXOMATnet | 93508 | EC001582 | EF003843 | 10 | 10.0
LUXOMATnet | 93508 | EC001582 | EF001501 | false | 10.0
LUXOMATnet | 93508 | EC001582 | EF008855 | false | 10.0
LUXOMATnet | 93508 | EC001582 | EF001500 | false | 10.0
LUXOMATnet | 93508 | EC001582 | EF007575 | true | 10.0
LUXOMATnet | 93508 | EC001582 | EF006243 | false | 10.0
LUXOMATnet | 93508 | EC001582 | EF021180 | true | 10.0
LUXOMATnet | 93508 | EC001582 | EF005036 | false | 10.0
LUXOMATnet | 93508 | EC001582 | EF003898 | true | 10.0
LUXOMATnet | 93508 | EC001582 | EF002169 | EV000139 | 10.0
LUXOMATnet | 93508 | EC001582 | EF000147 | true | 10.0
LUXOMATnet | 93508 | EC001582 | EF000664 | false | 10.0
LUXOMATnet | 93508 | EC001582 | EF006569 | EV000146 | 10.0
LUXOMATnet | 93508 | EC001582 | EF016048 | false | 10.0
LUXOMATnet | 93508 | EC001582 | EF017674 | false | 10.0
LUXOMATnet | 93508 | EC001582 | EF006733 | true | 10.0
LUXOMATnet | 93508 | EC001582 | EF001323 | 4.5 | 10.0
LUXOMATnet | 93508 | EC001582 | EF000040 | 43.0 | 10.0
LUXOMATnet | 93509 | EC001582 | EF000007 | EV000206 | 10.0
LUXOMATnet | 93509 | EC001582 | EF000008 | 23.0 | 10.0
LUXOMATnet | 93509 | EC001582 | EF003636 | 0 | 10.0
LUXOMATnet | 93509 | EC001582 | EF001098 | true | 10.0
LUXOMATnet | 93509 | EC001582 | EF006589 | 1 | 10.0
LUXOMATnet | 93509 | EC001582 | EF001257 | EV000154 | 10.0
LUXOMATnet | 93509 | EC001582 | EF001499 | true | 10.0
LUXOMATnet | 93509 | EC001582 | EF003876 | true | 10.0
LUXOMATnet | 93509 | EC001582 | EF000003 | EV000154 | 10.0
LUXOMATnet | 93509 | EC001582 | EF000049 | 57.0 | 10.0
LUXOMATnet | 93509 | EC001582 | EF003831 | false | 10.0
LUXOMATnet | 93509 | EC001582 | EF006590 | 1440 | 10.0
LUXOMATnet | 93509 | EC001582 | EF006311 | false | 10.0
LUXOMATnet | 93509 | EC001582 | EF008011 | 2.5 | 10.0
LUXOMATnet | 93509 | EC001582 | EF017675 | false | 10.0
LUXOMATnet | 93509 | EC001582 | EF000139 | EV006034 | 10.0
LUXOMATnet | 93509 | EC001582 | EF001504 | true | 10.0
LUXOMATnet | 93509 | EC001582 | EF000010 | EV004050 | 10.0
LUXOMATnet | 93509 | EC001582 | EF004530 | false | 10.0
LUXOMATnet | 93509 | EC001582 | EF003882 | 9005 | 10.0
LUXOMATnet | 93509 | EC001582 | EF003843 | 10 | 10.0
LUXOMATnet | 93509 | EC001582 | EF001501 | false | 10.0
LUXOMATnet | 93509 | EC001582 | EF008855 | false | 10.0
LUXOMATnet | 93509 | EC001582 | EF001500 | false | 10.0
LUXOMATnet | 93509 | EC001582 | EF007575 | true | 10.0
LUXOMATnet | 93509 | EC001582 | EF006243 | false | 10.0
LUXOMATnet | 93509 | EC001582 | EF021180 | true | 10.0
LUXOMATnet | 93509 | EC001582 | EF005036 | false | 10.0
LUXOMATnet | 93509 | EC001582 | EF003898 | true | 10.0
LUXOMATnet | 93509 | EC001582 | EF002169 | EV000139 | 10.0
LUXOMATnet | 93509 | EC001582 | EF000147 | true | 10.0
LUXOMATnet | 93509 | EC001582 | EF000664 | false | 10.0
LUXOMATnet | 93509 | EC001582 | EF006569 | EV000146 | 10.0
LUXOMATnet | 93509 | EC001582 | EF016048 | false | 10.0
LUXOMATnet | 93509 | EC001582 | EF017674 | false | 10.0
LUXOMATnet | 93509 | EC001582 | EF006733 | true | 10.0
LUXOMATnet | 93509 | EC001582 | EF001323 | 4.5 | 10.0
LUXOMATnet | 93509 | EC001582 | EF000040 | 43.0 | 10.0
LUXOMATnet | 93510 | EC001582 | EF000007 | EV000202 | 10.0
LUXOMATnet | 93510 | EC001582 | EF003636 | 0 | 10.0
LUXOMATnet | 93510 | EC001582 | EF001098 | true | 10.0
LUXOMATnet | 93510 | EC001582 | EF006589 | 1 | 10.0
LUXOMATnet | 93510 | EC001582 | EF001257 | EV000154 | 10.0
LUXOMATnet | 93510 | EC001582 | EF001499 | true | 10.0
LUXOMATnet | 93510 | EC001582 | EF003876 | true | 10.0
LUXOMATnet | 93510 | EC001582 | EF000003 | EV000154 | 10.0
LUXOMATnet | 93510 | EC001582 | EF006590 | 1440 | 10.0
LUXOMATnet | 93510 | EC001582 | EF006311 | false | 10.0
LUXOMATnet | 93510 | EC001582 | EF008011 | 2.5 | 10.0
LUXOMATnet | 93510 | EC001582 | EF017675 | false | 10.0
LUXOMATnet | 93510 | EC001582 | EF000139 | EV006034 | 10.0
LUXOMATnet | 93510 | EC001582 | EF001504 | true | 10.0
LUXOMATnet | 93510 | EC001582 | EF000010 | EV004050 | 10.0
LUXOMATnet | 93510 | EC001582 | EF004530 | false | 10.0
LUXOMATnet | 93510 | EC001582 | EF003882 | 9010.0 | 10.0
LUXOMATnet | 93510 | EC001582 | EF003843 | 10 | 10.0
LUXOMATnet | 93510 | EC001582 | EF007575 | true | 10.0
LUXOMATnet | 93510 | EC001582 | EF006243 | false | 10.0
LUXOMATnet | 93510 | EC001582 | EF021180 | true | 10.0
LUXOMATnet | 93510 | EC001582 | EF005036 | false | 10.0
LUXOMATnet | 93510 | EC001582 | EF003898 | true | 10.0
LUXOMATnet | 93510 | EC001582 | EF002169 | EV000139 | 10.0
LUXOMATnet | 93510 | EC001582 | EF000147 | false | 10.0
LUXOMATnet | 93510 | EC001582 | EF000664 | false | 10.0
LUXOMATnet | 93510 | EC001582 | EF006569 | EV000146 | 10.0
LUXOMATnet | 93510 | EC001582 | EF016048 | false | 10.0
LUXOMATnet | 93510 | EC001582 | EF017674 | false | 10.0
LUXOMATnet | 93510 | EC001582 | EF006733 | true | 10.0
LUXOMATnet | 93510 | EC001582 | EF000551 | 83.0 | 10.0
LUXOMATnet | 93510 | EC001582 | EF001323 | 5 | 10.0
LUXOMATnet | 93510 | EC001582 | EF001322 | 6 | 10.0
LUXOMATnet | 93510 | EC001582 | EF000040 | 55.0 | 10.0
LUXOMATnet | 93511 | EC001582 | EF000007 | EV000202 | 10.0
LUXOMATnet | 93511 | EC001582 | EF003636 | 0 | 10.0
LUXOMATnet | 93511 | EC001582 | EF001098 | true | 10.0
LUXOMATnet | 93511 | EC001582 | EF006589 | 1 | 10.0
LUXOMATnet | 93511 | EC001582 | EF001257 | EV000154 | 10.0
LUXOMATnet | 93511 | EC001582 | EF001499 | true | 10.0
LUXOMATnet | 93511 | EC001582 | EF003876 | true | 10.0
LUXOMATnet | 93511 | EC001582 | EF000003 | EV000383 | 10.0
LUXOMATnet | 93511 | EC001582 | EF006590 | 1440 | 10.0
LUXOMATnet | 93511 | EC001582 | EF006311 | false | 10.0
LUXOMATnet | 93511 | EC001582 | EF008011 | 2.5 | 10.0
LUXOMATnet | 93511 | EC001582 | EF017675 | false | 10.0
LUXOMATnet | 93511 | EC001582 | EF000139 | EV006034 | 10.0
LUXOMATnet | 93511 | EC001582 | EF001504 | true | 10.0
LUXOMATnet | 93511 | EC001582 | EF000010 | EV004050 | 10.0
LUXOMATnet | 93511 | EC001582 | EF004530 | false | 10.0
LUXOMATnet | 93511 | EC001582 | EF003882 | 9010.0 | 10.0
LUXOMATnet | 93511 | EC001582 | EF003843 | 10 | 10.0
LUXOMATnet | 93511 | EC001582 | EF007575 | true | 10.0
LUXOMATnet | 93511 | EC001582 | EF006243 | false | 10.0
LUXOMATnet | 93511 | EC001582 | EF021180 | true | 10.0
LUXOMATnet | 93511 | EC001582 | EF005036 | false | 10.0
LUXOMATnet | 93511 | EC001582 | EF003898 | true | 10.0
LUXOMATnet | 93511 | EC001582 | EF002169 | EV000139 | 10.0
LUXOMATnet | 93511 | EC001582 | EF000147 | false | 10.0
LUXOMATnet | 93511 | EC001582 | EF000664 | false | 10.0
LUXOMATnet | 93511 | EC001582 | EF006569 | EV000146 | 10.0
LUXOMATnet | 93511 | EC001582 | EF016048 | false | 10.0
LUXOMATnet | 93511 | EC001582 | EF017674 | false | 10.0
LUXOMATnet | 93511 | EC001582 | EF006733 | true | 10.0
LUXOMATnet | 93511 | EC001582 | EF000551 | 106.0 | 10.0
LUXOMATnet | 93511 | EC001582 | EF001323 | 5 | 10.0
LUXOMATnet | 93511 | EC001582 | EF001322 | 6 | 10.0
LUXOMATnet | 93511 | EC001582 | EF000040 | 42.0 | 10.0
LUXOMATnet | 93512 | EC001582 | EF000007 | EV000202 | 10.0
LUXOMATnet | 93512 | EC001582 | EF003636 | 0 | 10.0
LUXOMATnet | 93512 | EC001582 | EF001098 | true | 10.0
LUXOMATnet | 93512 | EC001582 | EF006589 | 1 | 10.0
LUXOMATnet | 93512 | EC001582 | EF001257 | EV000154 | 10.0
LUXOMATnet | 93512 | EC001582 | EF001499 | true | 10.0
LUXOMATnet | 93512 | EC001582 | EF003876 | true | 10.0
LUXOMATnet | 93512 | EC001582 | EF000003 | EV000154 | 10.0
LUXOMATnet | 93512 | EC001582 | EF006590 | 1440 | 10.0
LUXOMATnet | 93512 | EC001582 | EF006311 | false | 10.0
LUXOMATnet | 93512 | EC001582 | EF008011 | 2.5 | 10.0
LUXOMATnet | 93512 | EC001582 | EF017675 | true | 10.0
LUXOMATnet | 93512 | EC001582 | EF000139 | EV006034 | 10.0
LUXOMATnet | 93512 | EC001582 | EF001504 | true | 10.0
LUXOMATnet | 93512 | EC001582 | EF000010 | EV004050 | 10.0
LUXOMATnet | 93512 | EC001582 | EF004530 | false | 10.0
LUXOMATnet | 93512 | EC001582 | EF003882 | 9010.0 | 10.0
LUXOMATnet | 93512 | EC001582 | EF003843 | 10 | 10.0
LUXOMATnet | 93512 | EC001582 | EF007575 | true | 10.0
LUXOMATnet | 93512 | EC001582 | EF006243 | false | 10.0
LUXOMATnet | 93512 | EC001582 | EF021180 | true | 10.0
LUXOMATnet | 93512 | EC001582 | EF005036 | false | 10.0
LUXOMATnet | 93512 | EC001582 | EF003898 | true | 10.0
LUXOMATnet | 93512 | EC001582 | EF002169 | EV000139 | 10.0
LUXOMATnet | 93512 | EC001582 | EF000147 | true | 10.0
LUXOMATnet | 93512 | EC001582 | EF000664 | false | 10.0
LUXOMATnet | 93512 | EC001582 | EF006569 | EV000146 | 10.0
LUXOMATnet | 93512 | EC001582 | EF016048 | false | 10.0
LUXOMATnet | 93512 | EC001582 | EF017674 | false | 10.0
LUXOMATnet | 93512 | EC001582 | EF006733 | true | 10.0
LUXOMATnet | 93512 | EC001582 | EF000551 | 83.0 | 10.0
LUXOMATnet | 93512 | EC001582 | EF001323 | 5 | 10.0
LUXOMATnet | 93512 | EC001582 | EF001322 | 6 | 10.0
LUXOMATnet | 93512 | EC001582 | EF000040 | 55.0 | 10.0
LUXOMATnet | 93513 | EC001582 | EF000007 | EV000202 | 10.0
LUXOMATnet | 93513 | EC001582 | EF003636 | 0 | 10.0
LUXOMATnet | 93513 | EC001582 | EF001098 | true | 10.0
LUXOMATnet | 93513 | EC001582 | EF006589 | 1 | 10.0
LUXOMATnet | 93513 | EC001582 | EF001257 | EV000154 | 10.0
LUXOMATnet | 93513 | EC001582 | EF001499 | true | 10.0
LUXOMATnet | 93513 | EC001582 | EF003876 | true | 10.0
LUXOMATnet | 93513 | EC001582 | EF000003 | EV000383 | 10.0
LUXOMATnet | 93513 | EC001582 | EF006590 | 1440 | 10.0
LUXOMATnet | 93513 | EC001582 | EF006311 | false | 10.0
LUXOMATnet | 93513 | EC001582 | EF008011 | 2.5 | 10.0
LUXOMATnet | 93513 | EC001582 | EF017675 | true | 10.0
LUXOMATnet | 93513 | EC001582 | EF000139 | EV006034 | 10.0
LUXOMATnet | 93513 | EC001582 | EF001504 | true | 10.0
LUXOMATnet | 93513 | EC001582 | EF000010 | EV004050 | 10.0
LUXOMATnet | 93513 | EC001582 | EF004530 | false | 10.0
LUXOMATnet | 93513 | EC001582 | EF003882 | 9010.0 | 10.0
LUXOMATnet | 93513 | EC001582 | EF003843 | 10 | 10.0
LUXOMATnet | 93513 | EC001582 | EF007575 | true | 10.0
LUXOMATnet | 93513 | EC001582 | EF006243 | false | 10.0
LUXOMATnet | 93513 | EC001582 | EF021180 | true | 10.0
LUXOMATnet | 93513 | EC001582 | EF005036 | false | 10.0
LUXOMATnet | 93513 | EC001582 | EF003898 | true | 10.0
LUXOMATnet | 93513 | EC001582 | EF002169 | EV000139 | 10.0
LUXOMATnet | 93513 | EC001582 | EF000147 | true | 10.0
LUXOMATnet | 93513 | EC001582 | EF000664 | false | 10.0
LUXOMATnet | 93513 | EC001582 | EF006569 | EV000146 | 10.0
LUXOMATnet | 93513 | EC001582 | EF016048 | false | 10.0
LUXOMATnet | 93513 | EC001582 | EF017674 | false | 10.0
LUXOMATnet | 93513 | EC001582 | EF006733 | true | 10.0
LUXOMATnet | 93513 | EC001582 | EF000551 | 106.0 | 10.0
LUXOMATnet | 93513 | EC001582 | EF001323 | 5 | 10.0
LUXOMATnet | 93513 | EC001582 | EF001322 | 6 | 10.0
LUXOMATnet | 93513 | EC001582 | EF000040 | 42.0 | 10.0
LUXOMATnet | 93514 | EC001582 | EF000007 | EV000202 | 10.0
LUXOMATnet | 93514 | EC001582 | EF003636 | 0 | 10.0
LUXOMATnet | 93514 | EC001582 | EF001098 | true | 10.0
LUXOMATnet | 93514 | EC001582 | EF006589 | 1 | 10.0
LUXOMATnet | 93514 | EC001582 | EF001257 | EV000154 | 10.0
LUXOMATnet | 93514 | EC001582 | EF001499 | true | 10.0
LUXOMATnet | 93514 | EC001582 | EF003876 | true | 10.0
LUXOMATnet | 93514 | EC001582 | EF000003 | EV000154 | 10.0
LUXOMATnet | 93514 | EC001582 | EF006590 | 1440 | 10.0
LUXOMATnet | 93514 | EC001582 | EF006311 | false | 10.0
LUXOMATnet | 93514 | EC001582 | EF008011 | 2.5 | 10.0
LUXOMATnet | 93514 | EC001582 | EF017675 | false | 10.0
LUXOMATnet | 93514 | EC001582 | EF000139 | EV006034 | 10.0
LUXOMATnet | 93514 | EC001582 | EF001504 | true | 10.0
LUXOMATnet | 93514 | EC001582 | EF000010 | EV004050 | 10.0
LUXOMATnet | 93514 | EC001582 | EF004530 | false | 10.0
LUXOMATnet | 93514 | EC001582 | EF003882 | 9010.0 | 10.0
LUXOMATnet | 93514 | EC001582 | EF003843 | 24 | 10.0
LUXOMATnet | 93514 | EC001582 | EF007575 | true | 10.0
LUXOMATnet | 93514 | EC001582 | EF006243 | false | 10.0
LUXOMATnet | 93514 | EC001582 | EF021180 | true | 10.0
LUXOMATnet | 93514 | EC001582 | EF005036 | false | 10.0
LUXOMATnet | 93514 | EC001582 | EF003898 | true | 10.0
LUXOMATnet | 93514 | EC001582 | EF002169 | EV000139 | 10.0
LUXOMATnet | 93514 | EC001582 | EF000147 | true | 10.0
LUXOMATnet | 93514 | EC001582 | EF000664 | false | 10.0
LUXOMATnet | 93514 | EC001582 | EF006569 | EV000146 | 10.0
LUXOMATnet | 93514 | EC001582 | EF016048 | false | 10.0
LUXOMATnet | 93514 | EC001582 | EF017674 | false | 10.0
LUXOMATnet | 93514 | EC001582 | EF006733 | true | 10.0
LUXOMATnet | 93514 | EC001582 | EF000551 | 106.0 | 10.0
LUXOMATnet | 93514 | EC001582 | EF001323 | 12 | 10.0
LUXOMATnet | 93514 | EC001582 | EF001322 | 8 | 10.0
LUXOMATnet | 93514 | EC001582 | EF000040 | 74.0 | 10.0
LUXOMATnet | 93515 | EC001582 | EF000007 | EV000202 | 10.0
LUXOMATnet | 93515 | EC001582 | EF003636 | 0 | 10.0
LUXOMATnet | 93515 | EC001582 | EF001098 | true | 10.0
LUXOMATnet | 93515 | EC001582 | EF006589 | 1 | 10.0
LUXOMATnet | 93515 | EC001582 | EF001257 | EV000154 | 10.0
LUXOMATnet | 93515 | EC001582 | EF001499 | true | 10.0
LUXOMATnet | 93515 | EC001582 | EF003876 | true | 10.0
LUXOMATnet | 93515 | EC001582 | EF000003 | EV000383 | 10.0
LUXOMATnet | 93515 | EC001582 | EF006590 | 1440 | 10.0
LUXOMATnet | 93515 | EC001582 | EF006311 | false | 10.0
LUXOMATnet | 93515 | EC001582 | EF008011 | 2.5 | 10.0
LUXOMATnet | 93515 | EC001582 | EF017675 | false | 10.0
LUXOMATnet | 93515 | EC001582 | EF000139 | EV006034 | 10.0
LUXOMATnet | 93515 | EC001582 | EF001504 | true | 10.0
LUXOMATnet | 93515 | EC001582 | EF000010 | EV004050 | 10.0
LUXOMATnet | 93515 | EC001582 | EF004530 | false | 10.0
LUXOMATnet | 93515 | EC001582 | EF003882 | 9010.0 | 10.0
LUXOMATnet | 93515 | EC001582 | EF003843 | 24 | 10.0
LUXOMATnet | 93515 | EC001582 | EF007575 | true | 10.0
LUXOMATnet | 93515 | EC001582 | EF006243 | false | 10.0
LUXOMATnet | 93515 | EC001582 | EF021180 | true | 10.0
LUXOMATnet | 93515 | EC001582 | EF005036 | false | 10.0
LUXOMATnet | 93515 | EC001582 | EF003898 | true | 10.0
LUXOMATnet | 93515 | EC001582 | EF002169 | EV000139 | 10.0
LUXOMATnet | 93515 | EC001582 | EF000147 | true | 10.0
LUXOMATnet | 93515 | EC001582 | EF000664 | false | 10.0
LUXOMATnet | 93515 | EC001582 | EF006569 | EV000146 | 10.0
LUXOMATnet | 93515 | EC001582 | EF016048 | false | 10.0
LUXOMATnet | 93515 | EC001582 | EF017674 | false | 10.0
LUXOMATnet | 93515 | EC001582 | EF006733 | true | 10.0
LUXOMATnet | 93515 | EC001582 | EF000551 | 106.0 | 10.0
LUXOMATnet | 93515 | EC001582 | EF001323 | 12 | 10.0
LUXOMATnet | 93515 | EC001582 | EF001322 | 8 | 10.0
LUXOMATnet | 93515 | EC001582 | EF000040 | 55.0 | 10.0
LUXOMATnet | 93516 | EC001582 | EF000007 | EV000202 | 10.0
LUXOMATnet | 93516 | EC001582 | EF003636 | 0 | 10.0
LUXOMATnet | 93516 | EC001582 | EF001098 | true | 10.0
LUXOMATnet | 93516 | EC001582 | EF006589 | 1 | 10.0
LUXOMATnet | 93516 | EC001582 | EF001257 | EV000154 | 10.0
LUXOMATnet | 93516 | EC001582 | EF001499 | true | 10.0
LUXOMATnet | 93516 | EC001582 | EF003876 | true | 10.0
LUXOMATnet | 93516 | EC001582 | EF000003 | EV000154 | 10.0
LUXOMATnet | 93516 | EC001582 | EF006590 | 1440 | 10.0
LUXOMATnet | 93516 | EC001582 | EF006311 | false | 10.0
LUXOMATnet | 93516 | EC001582 | EF008011 | 2.5 | 10.0
LUXOMATnet | 93516 | EC001582 | EF017675 | true | 10.0
LUXOMATnet | 93516 | EC001582 | EF000139 | EV006034 | 10.0
LUXOMATnet | 93516 | EC001582 | EF001504 | true | 10.0
LUXOMATnet | 93516 | EC001582 | EF000010 | EV004050 | 10.0
LUXOMATnet | 93516 | EC001582 | EF004530 | false | 10.0
LUXOMATnet | 93516 | EC001582 | EF003882 | 9010.0 | 10.0
LUXOMATnet | 93516 | EC001582 | EF003843 | 24 | 10.0
LUXOMATnet | 93516 | EC001582 | EF007575 | true | 10.0
LUXOMATnet | 93516 | EC001582 | EF006243 | false | 10.0
LUXOMATnet | 93516 | EC001582 | EF021180 | true | 10.0
LUXOMATnet | 93516 | EC001582 | EF005036 | false | 10.0
LUXOMATnet | 93516 | EC001582 | EF003898 | true | 10.0
LUXOMATnet | 93516 | EC001582 | EF002169 | EV000139 | 10.0
LUXOMATnet | 93516 | EC001582 | EF000147 | true | 10.0
LUXOMATnet | 93516 | EC001582 | EF000664 | false | 10.0
LUXOMATnet | 93516 | EC001582 | EF006569 | EV000146 | 10.0
LUXOMATnet | 93516 | EC001582 | EF016048 | false | 10.0
LUXOMATnet | 93516 | EC001582 | EF017674 | false | 10.0
LUXOMATnet | 93516 | EC001582 | EF006733 | true | 10.0
LUXOMATnet | 93516 | EC001582 | EF000551 | 106.0 | 10.0
LUXOMATnet | 93516 | EC001582 | EF001323 | 12 | 10.0
LUXOMATnet | 93516 | EC001582 | EF001322 | 8 | 10.0
LUXOMATnet | 93516 | EC001582 | EF000040 | 68.0 | 10.0
LUXOMATnet | 93517 | EC001582 | EF000007 | EV000202 | 10.0
LUXOMATnet | 93517 | EC001582 | EF003636 | 0 | 10.0
LUXOMATnet | 93517 | EC001582 | EF001098 | true | 10.0
LUXOMATnet | 93517 | EC001582 | EF006589 | 1 | 10.0
LUXOMATnet | 93517 | EC001582 | EF001257 | EV000154 | 10.0
LUXOMATnet | 93517 | EC001582 | EF001499 | true | 10.0
LUXOMATnet | 93517 | EC001582 | EF003876 | true | 10.0
LUXOMATnet | 93517 | EC001582 | EF000003 | EV000383 | 10.0
LUXOMATnet | 93517 | EC001582 | EF006590 | 1440 | 10.0
LUXOMATnet | 93517 | EC001582 | EF006311 | false | 10.0
LUXOMATnet | 93517 | EC001582 | EF008011 | 2.5 | 10.0
LUXOMATnet | 93517 | EC001582 | EF017675 | true | 10.0
LUXOMATnet | 93517 | EC001582 | EF000139 | EV006034 | 10.0
LUXOMATnet | 93517 | EC001582 | EF001504 | true | 10.0
LUXOMATnet | 93517 | EC001582 | EF000010 | EV004050 | 10.0
LUXOMATnet | 93517 | EC001582 | EF004530 | false | 10.0
LUXOMATnet | 93517 | EC001582 | EF003882 | 9010.0 | 10.0
LUXOMATnet | 93517 | EC001582 | EF003843 | 24 | 10.0
LUXOMATnet | 93517 | EC001582 | EF007575 | true | 10.0
LUXOMATnet | 93517 | EC001582 | EF006243 | false | 10.0
LUXOMATnet | 93517 | EC001582 | EF021180 | true | 10.0
LUXOMATnet | 93517 | EC001582 | EF005036 | false | 10.0
LUXOMATnet | 93517 | EC001582 | EF003898 | true | 10.0
LUXOMATnet | 93517 | EC001582 | EF002169 | EV000139 | 10.0
LUXOMATnet | 93517 | EC001582 | EF000147 | true | 10.0
LUXOMATnet | 93517 | EC001582 | EF000664 | false | 10.0
LUXOMATnet | 93517 | EC001582 | EF006569 | EV000146 | 10.0
LUXOMATnet | 93517 | EC001582 | EF016048 | false | 10.0
LUXOMATnet | 93517 | EC001582 | EF017674 | false | 10.0
LUXOMATnet | 93517 | EC001582 | EF006733 | true | 10.0
LUXOMATnet | 93517 | EC001582 | EF000551 | 106.0 | 10.0
LUXOMATnet | 93517 | EC001582 | EF001323 | 12 | 10.0
LUXOMATnet | 93517 | EC001582 | EF001322 | 8 | 10.0
LUXOMATnet | 93517 | EC001582 | EF000040 | 55.0 | 10.0
LUXOMATnet | 93518 | EC001582 | EF000007 | EV000202 | 10.0
LUXOMATnet | 93518 | EC001582 | EF003636 | 0 | 10.0
LUXOMATnet | 93518 | EC001582 | EF001098 | true | 10.0
LUXOMATnet | 93518 | EC001582 | EF006589 | 1 | 10.0
LUXOMATnet | 93518 | EC001582 | EF001257 | EV000154 | 10.0
LUXOMATnet | 93518 | EC001582 | EF001499 | true | 10.0
LUXOMATnet | 93518 | EC001582 | EF003876 | true | 10.0
LUXOMATnet | 93518 | EC001582 | EF000003 | EV000384 | 10.0
LUXOMATnet | 93518 | EC001582 | EF003831 | false | 10.0
LUXOMATnet | 93518 | EC001582 | EF009466 | false | 10.0
LUXOMATnet | 93518 | EC001582 | EF006590 | 1440 | 10.0
LUXOMATnet | 93518 | EC001582 | EF006311 | false | 10.0
LUXOMATnet | 93518 | EC001582 | EF008011 | 14 | 10.0
LUXOMATnet | 93518 | EC001582 | EF017675 | false | 10.0
LUXOMATnet | 93518 | EC001582 | EF000139 | EV006034 | 10.0
LUXOMATnet | 93518 | EC001582 | EF001504 | true | 10.0
LUXOMATnet | 93518 | EC001582 | EF000010 | EV004050 | 10.0
LUXOMATnet | 93518 | EC001582 | EF004530 | false | 10.0
LUXOMATnet | 93518 | EC001582 | EF003882 | 9010.0 | 10.0
LUXOMATnet | 93518 | EC001582 | EF003843 | 30 | 10.0
LUXOMATnet | 93518 | EC001582 | EF001501 | false | 10.0
LUXOMATnet | 93518 | EC001582 | EF008855 | false | 10.0
LUXOMATnet | 93518 | EC001582 | EF001500 | false | 10.0
LUXOMATnet | 93518 | EC001582 | EF007575 | true | 10.0
LUXOMATnet | 93518 | EC001582 | EF006243 | false | 10.0
LUXOMATnet | 93518 | EC001582 | EF021180 | true | 10.0
LUXOMATnet | 93518 | EC001582 | EF005036 | false | 10.0
LUXOMATnet | 93518 | EC001582 | EF003898 | true | 10.0
LUXOMATnet | 93518 | EC001582 | EF002169 | EV000139 | 10.0
LUXOMATnet | 93518 | EC001582 | EF003811 | EV000154 | 10.0
LUXOMATnet | 93518 | EC001582 | EF000147 | true | 10.0
LUXOMATnet | 93518 | EC001582 | EF000664 | false | 10.0
LUXOMATnet | 93518 | EC001582 | EF006569 | EV000146 | 10.0
LUXOMATnet | 93518 | EC001582 | EF016048 | false | 10.0
LUXOMATnet | 93518 | EC001582 | EF017674 | false | 10.0
LUXOMATnet | 93518 | EC001582 | EF006733 | true | 10.0
LUXOMATnet | 93518 | EC001582 | EF000551 | 101.0 | 10.0
LUXOMATnet | 93518 | EC001582 | EF001323 | 15 | 10.0
LUXOMATnet | 93518 | EC001582 | EF000040 | 76.0 | 10.0
LUXOMATnet | 93520 | EC001582 | EF000007 | EV000202 | 10.0
LUXOMATnet | 93520 | EC001582 | EF003636 | 0 | 10.0
LUXOMATnet | 93520 | EC001582 | EF001098 | true | 10.0
LUXOMATnet | 93520 | EC001582 | EF006589 | 1 | 10.0
LUXOMATnet | 93520 | EC001582 | EF001257 | EV000154 | 10.0
LUXOMATnet | 93520 | EC001582 | EF001499 | true | 10.0
LUXOMATnet | 93520 | EC001582 | EF003876 | true | 10.0
LUXOMATnet | 93520 | EC001582 | EF000003 | EV000154 | 10.0
LUXOMATnet | 93520 | EC001582 | EF006590 | 1440 | 10.0
LUXOMATnet | 93520 | EC001582 | EF006311 | false | 10.0
LUXOMATnet | 93520 | EC001582 | EF008011 | 2.5 | 10.0
LUXOMATnet | 93520 | EC001582 | EF017675 | false | 10.0
LUXOMATnet | 93520 | EC001582 | EF000139 | EV006034 | 10.0
LUXOMATnet | 93520 | EC001582 | EF001504 | true | 10.0
LUXOMATnet | 93520 | EC001582 | EF000010 | EV004050 | 10.0
LUXOMATnet | 93520 | EC001582 | EF004530 | false | 10.0
LUXOMATnet | 93520 | EC001582 | EF003882 | 9010.0 | 10.0
LUXOMATnet | 93520 | EC001582 | EF003843 | 10 | 10.0
LUXOMATnet | 93520 | EC001582 | EF007575 | true | 10.0
LUXOMATnet | 93520 | EC001582 | EF006243 | false | 10.0
LUXOMATnet | 93520 | EC001582 | EF021180 | true | 10.0
LUXOMATnet | 93520 | EC001582 | EF005036 | false | 10.0
LUXOMATnet | 93520 | EC001582 | EF003898 | true | 10.0
LUXOMATnet | 93520 | EC001582 | EF002169 | EV000139 | 10.0
LUXOMATnet | 93520 | EC001582 | EF000147 | true | 10.0
LUXOMATnet | 93520 | EC001582 | EF000664 | false | 10.0
LUXOMATnet | 93520 | EC001582 | EF006569 | EV000146 | 10.0
LUXOMATnet | 93520 | EC001582 | EF016048 | false | 10.0
LUXOMATnet | 93520 | EC001582 | EF017674 | false | 10.0
LUXOMATnet | 93520 | EC001582 | EF006733 | true | 10.0
LUXOMATnet | 93520 | EC001582 | EF000551 | 45.0 | 10.0
LUXOMATnet | 93520 | EC001582 | EF001323 | 5 | 10.0
LUXOMATnet | 93520 | EC001582 | EF000040 | 28.0 | 10.0
LUXOMATnet | 93522 | EC001582 | EF000007 | EV000202 | 10.0
LUXOMATnet | 93522 | EC001582 | EF003636 | 0 | 10.0
LUXOMATnet | 93522 | EC001582 | EF001098 | true | 10.0
LUXOMATnet | 93522 | EC001582 | EF006589 | 1 | 10.0
LUXOMATnet | 93522 | EC001582 | EF001257 | EV000154 | 10.0
LUXOMATnet | 93522 | EC001582 | EF001499 | true | 10.0
LUXOMATnet | 93522 | EC001582 | EF003876 | true | 10.0
LUXOMATnet | 93522 | EC001582 | EF000003 | EV000154 | 10.0
LUXOMATnet | 93522 | EC001582 | EF006590 | 1440 | 10.0
LUXOMATnet | 93522 | EC001582 | EF006311 | false | 10.0
LUXOMATnet | 93522 | EC001582 | EF008011 | 2.5 | 10.0
LUXOMATnet | 93522 | EC001582 | EF017675 | false | 10.0
LUXOMATnet | 93522 | EC001582 | EF000139 | EV006034 | 10.0
LUXOMATnet | 93522 | EC001582 | EF001504 | true | 10.0
LUXOMATnet | 93522 | EC001582 | EF000010 | EV004050 | 10.0
LUXOMATnet | 93522 | EC001582 | EF004530 | false | 10.0
LUXOMATnet | 93522 | EC001582 | EF003882 | 9010.0 | 10.0
LUXOMATnet | 93522 | EC001582 | EF003843 | 9 | 10.0
LUXOMATnet | 93522 | EC001582 | EF007575 | true | 10.0
LUXOMATnet | 93522 | EC001582 | EF006243 | false | 10.0
LUXOMATnet | 93522 | EC001582 | EF021180 | true | 10.0
LUXOMATnet | 93522 | EC001582 | EF005036 | false | 10.0
LUXOMATnet | 93522 | EC001582 | EF003898 | true | 10.0
LUXOMATnet | 93522 | EC001582 | EF002169 | EV000139 | 10.0
LUXOMATnet | 93522 | EC001582 | EF000147 | true | 10.0
LUXOMATnet | 93522 | EC001582 | EF000664 | false | 10.0
LUXOMATnet | 93522 | EC001582 | EF006569 | EV000146 | 10.0
LUXOMATnet | 93522 | EC001582 | EF016048 | false | 10.0
LUXOMATnet | 93522 | EC001582 | EF017674 | false | 10.0
LUXOMATnet | 93522 | EC001582 | EF006733 | true | 10.0
LUXOMATnet | 93522 | EC001582 | EF000551 | 52.0 | 10.0
LUXOMATnet | 93522 | EC001582 | EF001323 | 4.5 | 10.0
LUXOMATnet | 93522 | EC001582 | EF000040 | 48.0 | 10.0
LUXOMATnet | 93523 | EC001582 | EF000007 | EV000202 | 10.0
LUXOMATnet | 93523 | EC001582 | EF003636 | 0 | 10.0
LUXOMATnet | 93523 | EC001582 | EF001098 | true | 10.0
LUXOMATnet | 93523 | EC001582 | EF006589 | 1 | 10.0
LUXOMATnet | 93523 | EC001582 | EF001257 | EV000154 | 10.0
LUXOMATnet | 93523 | EC001582 | EF001499 | true | 10.0
LUXOMATnet | 93523 | EC001582 | EF003876 | true | 10.0
LUXOMATnet | 93523 | EC001582 | EF000003 | EV000154 | 10.0
LUXOMATnet | 93523 | EC001582 | EF006590 | 1440 | 10.0
LUXOMATnet | 93523 | EC001582 | EF006311 | false | 10.0
LUXOMATnet | 93523 | EC001582 | EF008011 | 2.5 | 10.0
LUXOMATnet | 93523 | EC001582 | EF017675 | true | 10.0
LUXOMATnet | 93523 | EC001582 | EF000139 | EV006034 | 10.0
LUXOMATnet | 93523 | EC001582 | EF001504 | true | 10.0
LUXOMATnet | 93523 | EC001582 | EF000010 | EV004050 | 10.0
LUXOMATnet | 93523 | EC001582 | EF004530 | false | 10.0
LUXOMATnet | 93523 | EC001582 | EF003882 | 9010.0 | 10.0
LUXOMATnet | 93523 | EC001582 | EF003843 | 9 | 10.0
LUXOMATnet | 93523 | EC001582 | EF007575 | true | 10.0
LUXOMATnet | 93523 | EC001582 | EF006243 | false | 10.0
LUXOMATnet | 93523 | EC001582 | EF021180 | true | 10.0
LUXOMATnet | 93523 | EC001582 | EF005036 | false | 10.0
LUXOMATnet | 93523 | EC001582 | EF003898 | true | 10.0
LUXOMATnet | 93523 | EC001582 | EF002169 | EV000139 | 10.0
LUXOMATnet | 93523 | EC001582 | EF000147 | true | 10.0
LUXOMATnet | 93523 | EC001582 | EF000664 | false | 10.0
LUXOMATnet | 93523 | EC001582 | EF006569 | EV000146 | 10.0
LUXOMATnet | 93523 | EC001582 | EF016048 | false | 10.0
LUXOMATnet | 93523 | EC001582 | EF017674 | false | 10.0
LUXOMATnet | 93523 | EC001582 | EF006733 | true | 10.0
LUXOMATnet | 93523 | EC001582 | EF000551 | 52.0 | 10.0
LUXOMATnet | 93523 | EC001582 | EF001323 | 4.5 | 10.0
LUXOMATnet | 93523 | EC001582 | EF000040 | 48.0 | 10.0
LUXOMATnet | 93524 | EC001582 | EF000008 | 70.0 | 10.0
LUXOMATnet | 93524 | EC001582 | EF003636 | 0 | 10.0
LUXOMATnet | 93524 | EC001582 | EF001098 | true | 10.0
LUXOMATnet | 93524 | EC001582 | EF006589 | 1 | 10.0
LUXOMATnet | 93524 | EC001582 | EF001257 | EV000154 | 10.0
LUXOMATnet | 93524 | EC001582 | EF001499 | true | 10.0
LUXOMATnet | 93524 | EC001582 | EF003876 | true | 10.0
LUXOMATnet | 93524 | EC001582 | EF000003 | EV000383 | 10.0
LUXOMATnet | 93524 | EC001582 | EF000049 | 70.0 | 10.0
LUXOMATnet | 93524 | EC001582 | EF006590 | 1440 | 10.0
LUXOMATnet | 93524 | EC001582 | EF006311 | false | 10.0
LUXOMATnet | 93524 | EC001582 | EF008011 | 1.1000000000000001 | 10.0
LUXOMATnet | 93524 | EC001582 | EF017675 | false | 10.0
LUXOMATnet | 93524 | EC001582 | EF001504 | true | 10.0
LUXOMATnet | 93524 | EC001582 | EF000010 | EV004050 | 10.0
LUXOMATnet | 93524 | EC001582 | EF004530 | false | 10.0
LUXOMATnet | 93524 | EC001582 | EF003843 | 10 | 10.0
LUXOMATnet | 93524 | EC001582 | EF007575 | true | 10.0
LUXOMATnet | 93524 | EC001582 | EF006243 | false | 10.0
LUXOMATnet | 93524 | EC001582 | EF021180 | false | 10.0
LUXOMATnet | 93524 | EC001582 | EF005036 | false | 10.0
LUXOMATnet | 93524 | EC001582 | EF003898 | true | 10.0
LUXOMATnet | 93524 | EC001582 | EF000147 | false | 10.0
LUXOMATnet | 93524 | EC001582 | EF000664 | true | 10.0
LUXOMATnet | 93524 | EC001582 | EF016048 | false | 10.0
LUXOMATnet | 93524 | EC001582 | EF017674 | false | 10.0
LUXOMATnet | 93524 | EC001582 | EF006733 | true | 10.0
LUXOMATnet | 93524 | EC001582 | EF001323 | 10 | 10.0
LUXOMATnet | 93524 | EC001582 | EF001322 | 3 | 10.0
LUXOMATnet | 93524 | EC001582 | EF000040 | 61.0 | 10.0
LUXOMATnet | 93525 | EC001582 | EF000008 | 70.0 | 10.0
LUXOMATnet | 93525 | EC001582 | EF003636 | 0 | 10.0
LUXOMATnet | 93525 | EC001582 | EF001098 | true | 10.0
LUXOMATnet | 93525 | EC001582 | EF006589 | 1 | 10.0
LUXOMATnet | 93525 | EC001582 | EF001257 | EV000154 | 10.0
LUXOMATnet | 93525 | EC001582 | EF001499 | true | 10.0
LUXOMATnet | 93525 | EC001582 | EF003876 | true | 10.0
LUXOMATnet | 93525 | EC001582 | EF000003 | EV000383 | 10.0
LUXOMATnet | 93525 | EC001582 | EF000049 | 70.0 | 10.0
LUXOMATnet | 93525 | EC001582 | EF003831 | false | 10.0
LUXOMATnet | 93525 | EC001582 | EF009466 | false | 10.0
LUXOMATnet | 93525 | EC001582 | EF006590 | 1440 | 10.0
LUXOMATnet | 93525 | EC001582 | EF006311 | false | 10.0
LUXOMATnet | 93525 | EC001582 | EF008011 | 1.1000000000000001 | 10.0
LUXOMATnet | 93525 | EC001582 | EF017675 | true | 10.0
LUXOMATnet | 93525 | EC001582 | EF001504 | true | 10.0
LUXOMATnet | 93525 | EC001582 | EF000010 | EV004050 | 10.0
LUXOMATnet | 93525 | EC001582 | EF004530 | false | 10.0
LUXOMATnet | 93525 | EC001582 | EF003843 | 10 | 10.0
LUXOMATnet | 93525 | EC001582 | EF001501 | false | 10.0
LUXOMATnet | 93525 | EC001582 | EF008855 | false | 10.0
LUXOMATnet | 93525 | EC001582 | EF001500 | false | 10.0
LUXOMATnet | 93525 | EC001582 | EF007575 | true | 10.0
LUXOMATnet | 93525 | EC001582 | EF006243 | false | 10.0
LUXOMATnet | 93525 | EC001582 | EF021180 | false | 10.0
LUXOMATnet | 93525 | EC001582 | EF005036 | false | 10.0
LUXOMATnet | 93525 | EC001582 | EF003898 | true | 10.0
LUXOMATnet | 93525 | EC001582 | EF000147 | false | 10.0
LUXOMATnet | 93525 | EC001582 | EF000664 | true | 10.0
LUXOMATnet | 93525 | EC001582 | EF016048 | false | 10.0
LUXOMATnet | 93525 | EC001582 | EF017674 | false | 10.0
LUXOMATnet | 93525 | EC001582 | EF006733 | true | 10.0
LUXOMATnet | 93525 | EC001582 | EF001323 | 10 | 10.0
LUXOMATnet | 93525 | EC001582 | EF001322 | 3 | 10.0
LUXOMATnet | 93525 | EC001582 | EF000040 | 61.0 | 10.0
LUXOMATnet | 93527 | EC001582 | EF000007 | EV000202 | 10.0
LUXOMATnet | 93527 | EC001582 | EF000008 | 71.0 | 10.0
LUXOMATnet | 93527 | EC001582 | EF003636 | 0 | 10.0
LUXOMATnet | 93527 | EC001582 | EF001098 | false | 10.0
LUXOMATnet | 93527 | EC001582 | EF006589 | 1 | 10.0
LUXOMATnet | 93527 | EC001582 | EF001257 | EV000154 | 10.0
LUXOMATnet | 93527 | EC001582 | EF001499 | true | 10.0
LUXOMATnet | 93527 | EC001582 | EF003876 | true | 10.0
LUXOMATnet | 93527 | EC001582 | EF000049 | 121.0 | 10.0
LUXOMATnet | 93527 | EC001582 | EF009466 | false | 10.0
LUXOMATnet | 93527 | EC001582 | EF006590 | 1440 | 10.0
LUXOMATnet | 93527 | EC001582 | EF006311 | false | 10.0
LUXOMATnet | 93527 | EC001582 | EF008011 | 2.5 | 10.0
LUXOMATnet | 93527 | EC001582 | EF017675 | false | 10.0
LUXOMATnet | 93527 | EC001582 | EF000139 | EV006034 | 10.0
LUXOMATnet | 93527 | EC001582 | EF001504 | true | 10.0
LUXOMATnet | 93527 | EC001582 | EF000010 | EV004048 | 10.0
LUXOMATnet | 93527 | EC001582 | EF004530 | false | 10.0
LUXOMATnet | 93527 | EC001582 | EF003882 | 9010.0 | 10.0
LUXOMATnet | 93527 | EC001582 | EF003843 | 40 | 10.0
LUXOMATnet | 93527 | EC001582 | EF007575 | true | 10.0
LUXOMATnet | 93527 | EC001582 | EF006243 | false | 10.0
LUXOMATnet | 93527 | EC001582 | EF021180 | true | 10.0
LUXOMATnet | 93527 | EC001582 | EF005036 | false | 10.0
LUXOMATnet | 93527 | EC001582 | EF003898 | true | 10.0
LUXOMATnet | 93527 | EC001582 | EF002169 | EV000139 | 10.0
LUXOMATnet | 93527 | EC001582 | EF000147 | true | 10.0
LUXOMATnet | 93527 | EC001582 | EF000664 | true | 10.0
LUXOMATnet | 93527 | EC001582 | EF016048 | false | 10.0
LUXOMATnet | 93527 | EC001582 | EF017674 | false | 10.0
LUXOMATnet | 93527 | EC001582 | EF006733 | true | 10.0
LUXOMATnet | 93527 | EC001582 | EF001323 | 20 | 10.0
LUXOMATnet | 93527 | EC001582 | EF007667 | false | 10.0
LUXOMATnet | 93527 | EC001582 | EF000040 | 85.0 | 10.0
LUXOMATnet | 93528 | EC001582 | EF000007 | EV000206 | 10.0
LUXOMATnet | 93528 | EC001582 | EF000008 | 71.0 | 10.0
LUXOMATnet | 93528 | EC001582 | EF003636 | 0 | 10.0
LUXOMATnet | 93528 | EC001582 | EF001098 | false | 10.0
LUXOMATnet | 93528 | EC001582 | EF006589 | 1 | 10.0
LUXOMATnet | 93528 | EC001582 | EF001257 | EV000154 | 10.0
LUXOMATnet | 93528 | EC001582 | EF001499 | true | 10.0
LUXOMATnet | 93528 | EC001582 | EF003876 | true | 10.0
LUXOMATnet | 93528 | EC001582 | EF000049 | 121.0 | 10.0
LUXOMATnet | 93528 | EC001582 | EF009466 | false | 10.0
LUXOMATnet | 93528 | EC001582 | EF006590 | 1440 | 10.0
LUXOMATnet | 93528 | EC001582 | EF006311 | false | 10.0
LUXOMATnet | 93528 | EC001582 | EF008011 | 2.5 | 10.0
LUXOMATnet | 93528 | EC001582 | EF017675 | false | 10.0
LUXOMATnet | 93528 | EC001582 | EF000139 | EV006034 | 10.0
LUXOMATnet | 93528 | EC001582 | EF001504 | true | 10.0
LUXOMATnet | 93528 | EC001582 | EF000010 | EV004048 | 10.0
LUXOMATnet | 93528 | EC001582 | EF004530 | false | 10.0
LUXOMATnet | 93528 | EC001582 | EF003882 | 9005.0 | 10.0
LUXOMATnet | 93528 | EC001582 | EF003843 | 40 | 10.0
LUXOMATnet | 93528 | EC001582 | EF007575 | true | 10.0
LUXOMATnet | 93528 | EC001582 | EF006243 | false | 10.0
LUXOMATnet | 93528 | EC001582 | EF021180 | true | 10.0
LUXOMATnet | 93528 | EC001582 | EF005036 | false | 10.0
LUXOMATnet | 93528 | EC001582 | EF003898 | true | 10.0
LUXOMATnet | 93528 | EC001582 | EF002169 | EV000139 | 10.0
LUXOMATnet | 93528 | EC001582 | EF000147 | true | 10.0
LUXOMATnet | 93528 | EC001582 | EF000664 | true | 10.0
LUXOMATnet | 93528 | EC001582 | EF016048 | false | 10.0
LUXOMATnet | 93528 | EC001582 | EF017674 | false | 10.0
LUXOMATnet | 93528 | EC001582 | EF006733 | true | 10.0
LUXOMATnet | 93528 | EC001582 | EF001323 | 20 | 10.0
LUXOMATnet | 93528 | EC001582 | EF007667 | false | 10.0
LUXOMATnet | 93528 | EC001582 | EF000040 | 85.0 | 10.0
LUXOMATnet | 93529 | EC001582 | EF000007 | EV000202 | 10.0
LUXOMATnet | 93529 | EC001582 | EF003636 | 0 | 10.0
LUXOMATnet | 93529 | EC001582 | EF001098 | true | 10.0
LUXOMATnet | 93529 | EC001582 | EF006589 | 1 | 10.0
LUXOMATnet | 93529 | EC001582 | EF001257 | EV000154 | 10.0
LUXOMATnet | 93529 | EC001582 | EF001499 | true | 10.0
LUXOMATnet | 93529 | EC001582 | EF003876 | true | 10.0
LUXOMATnet | 93529 | EC001582 | EF000003 | EV000154 | 10.0
LUXOMATnet | 93529 | EC001582 | EF003831 | false | 10.0
LUXOMATnet | 93529 | EC001582 | EF006590 | 1440 | 10.0
LUXOMATnet | 93529 | EC001582 | EF006311 | false | 10.0
LUXOMATnet | 93529 | EC001582 | EF008011 | 2.5 | 10.0
LUXOMATnet | 93529 | EC001582 | EF017675 | false | 10.0
LUXOMATnet | 93529 | EC001582 | EF000139 | EV006034 | 10.0
LUXOMATnet | 93529 | EC001582 | EF001504 | true | 10.0
LUXOMATnet | 93529 | EC001582 | EF000010 | EV004050 | 10.0
LUXOMATnet | 93529 | EC001582 | EF004530 | false | 10.0
LUXOMATnet | 93529 | EC001582 | EF003882 | 9010.0 | 10.0
LUXOMATnet | 93529 | EC001582 | EF003843 | 10 | 10.0
LUXOMATnet | 93529 | EC001582 | EF001501 | false | 10.0
LUXOMATnet | 93529 | EC001582 | EF008855 | false | 10.0
LUXOMATnet | 93529 | EC001582 | EF001500 | false | 10.0
LUXOMATnet | 93529 | EC001582 | EF007575 | true | 10.0
LUXOMATnet | 93529 | EC001582 | EF006243 | false | 10.0
LUXOMATnet | 93529 | EC001582 | EF021180 | true | 10.0
LUXOMATnet | 93529 | EC001582 | EF005036 | false | 10.0
LUXOMATnet | 93529 | EC001582 | EF003898 | true | 10.0
LUXOMATnet | 93529 | EC001582 | EF002169 | EV000139 | 10.0
LUXOMATnet | 93529 | EC001582 | EF003811 | EV000494 | 10.0
LUXOMATnet | 93529 | EC001582 | EF000147 | true | 10.0
LUXOMATnet | 93529 | EC001582 | EF000664 | false | 10.0
LUXOMATnet | 93529 | EC001582 | EF006569 | EV000146 | 10.0
LUXOMATnet | 93529 | EC001582 | EF016048 | false | 10.0
LUXOMATnet | 93529 | EC001582 | EF017674 | false | 10.0
LUXOMATnet | 93529 | EC001582 | EF006733 | true | 10.0
LUXOMATnet | 93529 | EC001582 | EF000551 | 33.0 | 10.0
LUXOMATnet | 93529 | EC001582 | EF001323 | 5 | 10.0
LUXOMATnet | 93529 | EC001582 | EF000040 | 32.0 | 10.0
LUXOMATnet | 93530 | EC001582 | EF000007 | EV000202 | 10.0
LUXOMATnet | 93530 | EC001582 | EF003636 | 0 | 10.0
LUXOMATnet | 93530 | EC001582 | EF001098 | true | 10.0
LUXOMATnet | 93530 | EC001582 | EF006589 | 1 | 10.0
LUXOMATnet | 93530 | EC001582 | EF001257 | EV000154 | 10.0
LUXOMATnet | 93530 | EC001582 | EF001499 | true | 10.0
LUXOMATnet | 93530 | EC001582 | EF003876 | true | 10.0
LUXOMATnet | 93530 | EC001582 | EF000003 | EV000154 | 10.0
LUXOMATnet | 93530 | EC001582 | EF006590 | 1440 | 10.0
LUXOMATnet | 93530 | EC001582 | EF006311 | false | 10.0
LUXOMATnet | 93530 | EC001582 | EF008011 | 2.5 | 10.0
LUXOMATnet | 93530 | EC001582 | EF017675 | true | 10.0
LUXOMATnet | 93530 | EC001582 | EF000139 | EV006034 | 10.0
LUXOMATnet | 93530 | EC001582 | EF001504 | true | 10.0
LUXOMATnet | 93530 | EC001582 | EF000010 | EV004050 | 10.0
LUXOMATnet | 93530 | EC001582 | EF004530 | false | 10.0
LUXOMATnet | 93530 | EC001582 | EF003882 | 9010.0 | 10.0
LUXOMATnet | 93530 | EC001582 | EF003843 | 10 | 10.0
LUXOMATnet | 93530 | EC001582 | EF007575 | true | 10.0
LUXOMATnet | 93530 | EC001582 | EF006243 | false | 10.0
LUXOMATnet | 93530 | EC001582 | EF021180 | true | 10.0
LUXOMATnet | 93530 | EC001582 | EF005036 | false | 10.0
LUXOMATnet | 93530 | EC001582 | EF003898 | true | 10.0
LUXOMATnet | 93530 | EC001582 | EF002169 | EV000139 | 10.0
LUXOMATnet | 93530 | EC001582 | EF000147 | true | 10.0
LUXOMATnet | 93530 | EC001582 | EF000664 | false | 10.0
LUXOMATnet | 93530 | EC001582 | EF006569 | EV000146 | 10.0
LUXOMATnet | 93530 | EC001582 | EF016048 | false | 10.0
LUXOMATnet | 93530 | EC001582 | EF017674 | false | 10.0
LUXOMATnet | 93530 | EC001582 | EF006733 | true | 10.0
LUXOMATnet | 93530 | EC001582 | EF000551 | 83.0 | 10.0
LUXOMATnet | 93530 | EC001582 | EF001323 | 5 | 10.0
LUXOMATnet | 93530 | EC001582 | EF001322 | 6 | 10.0
LUXOMATnet | 93530 | EC001582 | EF000040 | 55.0 | 10.0
LUXOMATnet | 93531 | EC001582 | EF000007 | EV000202 | 10.0
LUXOMATnet | 93531 | EC001582 | EF003636 | 0 | 10.0
LUXOMATnet | 93531 | EC001582 | EF001098 | true | 10.0
LUXOMATnet | 93531 | EC001582 | EF006589 | 1 | 10.0
LUXOMATnet | 93531 | EC001582 | EF001257 | EV000154 | 10.0
LUXOMATnet | 93531 | EC001582 | EF001499 | true | 10.0
LUXOMATnet | 93531 | EC001582 | EF003876 | true | 10.0
LUXOMATnet | 93531 | EC001582 | EF000003 | EV000383 | 10.0
LUXOMATnet | 93531 | EC001582 | EF006590 | 1440 | 10.0
LUXOMATnet | 93531 | EC001582 | EF006311 | false | 10.0
LUXOMATnet | 93531 | EC001582 | EF008011 | 2.5 | 10.0
LUXOMATnet | 93531 | EC001582 | EF017675 | true | 10.0
LUXOMATnet | 93531 | EC001582 | EF000139 | EV006034 | 10.0
LUXOMATnet | 93531 | EC001582 | EF001504 | true | 10.0
LUXOMATnet | 93531 | EC001582 | EF000010 | EV004050 | 10.0
LUXOMATnet | 93531 | EC001582 | EF004530 | false | 10.0
LUXOMATnet | 93531 | EC001582 | EF003882 | 9010.0 | 10.0
LUXOMATnet | 93531 | EC001582 | EF003843 | 10 | 10.0
LUXOMATnet | 93531 | EC001582 | EF007575 | true | 10.0
LUXOMATnet | 93531 | EC001582 | EF006243 | false | 10.0
LUXOMATnet | 93531 | EC001582 | EF021180 | true | 10.0
LUXOMATnet | 93531 | EC001582 | EF005036 | false | 10.0
LUXOMATnet | 93531 | EC001582 | EF003898 | true | 10.0
LUXOMATnet | 93531 | EC001582 | EF002169 | EV000139 | 10.0
LUXOMATnet | 93531 | EC001582 | EF000147 | true | 10.0
LUXOMATnet | 93531 | EC001582 | EF000664 | false | 10.0
LUXOMATnet | 93531 | EC001582 | EF006569 | EV000146 | 10.0
LUXOMATnet | 93531 | EC001582 | EF016048 | false | 10.0
LUXOMATnet | 93531 | EC001582 | EF017674 | false | 10.0
LUXOMATnet | 93531 | EC001582 | EF006733 | true | 10.0
LUXOMATnet | 93531 | EC001582 | EF000551 | 106.0 | 10.0
LUXOMATnet | 93531 | EC001582 | EF001323 | 5 | 10.0
LUXOMATnet | 93531 | EC001582 | EF001322 | 6 | 10.0
LUXOMATnet | 93531 | EC001582 | EF000040 | 42.0 | 10.0
LUXOMATnet | 93533 | EC001582 | EF000007 | EV000202 | 10.0
LUXOMATnet | 93533 | EC001582 | EF003636 | 0 | 10.0
LUXOMATnet | 93533 | EC001582 | EF001098 | false | 10.0
LUXOMATnet | 93533 | EC001582 | EF006589 | 1 | 10.0
LUXOMATnet | 93533 | EC001582 | EF001257 | EV000154 | 10.0
LUXOMATnet | 93533 | EC001582 | EF001499 | true | 10.0
LUXOMATnet | 93533 | EC001582 | EF003876 | true | 10.0
LUXOMATnet | 93533 | EC001582 | EF000003 | EV000154 | 10.0
LUXOMATnet | 93533 | EC001582 | EF003831 | false | 10.0
LUXOMATnet | 93533 | EC001582 | EF009466 | false | 10.0
LUXOMATnet | 93533 | EC001582 | EF006590 | 1440 | 10.0
LUXOMATnet | 93533 | EC001582 | EF006311 | false | 10.0
LUXOMATnet | 93533 | EC001582 | EF008011 | 2.5 | 10.0
LUXOMATnet | 93533 | EC001582 | EF017675 | false | 10.0
LUXOMATnet | 93533 | EC001582 | EF000259 | 2 | 10.0
LUXOMATnet | 93533 | EC001582 | EF000139 | EV006034 | 10.0
LUXOMATnet | 93533 | EC001582 | EF001504 | true | 10.0
LUXOMATnet | 93533 | EC001582 | EF000010 | EV004050 | 10.0
LUXOMATnet | 93533 | EC001582 | EF004530 | false | 10.0
LUXOMATnet | 93533 | EC001582 | EF003882 | 9010.0 | 10.0
LUXOMATnet | 93533 | EC001582 | EF003843 | 10 | 10.0
LUXOMATnet | 93533 | EC001582 | EF001501 | false | 10.0
LUXOMATnet | 93533 | EC001582 | EF008855 | false | 10.0
LUXOMATnet | 93533 | EC001582 | EF001500 | false | 10.0
LUXOMATnet | 93533 | EC001582 | EF007575 | true | 10.0
LUXOMATnet | 93533 | EC001582 | EF006243 | false | 10.0
LUXOMATnet | 93533 | EC001582 | EF021180 | true | 10.0
LUXOMATnet | 93533 | EC001582 | EF005036 | false | 10.0
LUXOMATnet | 93533 | EC001582 | EF003898 | false | 10.0
LUXOMATnet | 93533 | EC001582 | EF002169 | EV000139 | 10.0
LUXOMATnet | 93533 | EC001582 | EF003811 | EV000494 | 10.0
LUXOMATnet | 93533 | EC001582 | EF000147 | true | 10.0
LUXOMATnet | 93533 | EC001582 | EF000664 | false | 10.0
LUXOMATnet | 93533 | EC001582 | EF006569 | EV000146 | 10.0
LUXOMATnet | 93533 | EC001582 | EF016048 | false | 10.0
LUXOMATnet | 93533 | EC001582 | EF017674 | false | 10.0
LUXOMATnet | 93533 | EC001582 | EF006733 | true | 10.0
LUXOMATnet | 93533 | EC001582 | EF000551 | 83.0 | 10.0
LUXOMATnet | 93533 | EC001582 | EF001323 | 5 | 10.0
LUXOMATnet | 93533 | EC001582 | EF001322 | 3 | 10.0
LUXOMATnet | 93533 | EC001582 | EF007667 | false | 10.0
LUXOMATnet | 93533 | EC001582 | EF000040 | 55.0 | 10.0
LUXOMATnet | 93534 | EC001582 | EF000007 | EV000202 | 10.0
LUXOMATnet | 93534 | EC001582 | EF003636 | 0 | 10.0
LUXOMATnet | 93534 | EC001582 | EF001098 | false | 10.0
LUXOMATnet | 93534 | EC001582 | EF006589 | 1 | 10.0
LUXOMATnet | 93534 | EC001582 | EF001257 | EV000154 | 10.0
LUXOMATnet | 93534 | EC001582 | EF001499 | true | 10.0
LUXOMATnet | 93534 | EC001582 | EF003876 | true | 10.0
LUXOMATnet | 93534 | EC001582 | EF000003 | EV000383 | 10.0
LUXOMATnet | 93534 | EC001582 | EF003831 | false | 10.0
LUXOMATnet | 93534 | EC001582 | EF009466 | false | 10.0
LUXOMATnet | 93534 | EC001582 | EF006590 | 1440 | 10.0
LUXOMATnet | 93534 | EC001582 | EF006311 | false | 10.0
LUXOMATnet | 93534 | EC001582 | EF008011 | 2.5 | 10.0
LUXOMATnet | 93534 | EC001582 | EF017675 | false | 10.0
LUXOMATnet | 93534 | EC001582 | EF000259 | 2 | 10.0
LUXOMATnet | 93534 | EC001582 | EF000139 | EV006034 | 10.0
LUXOMATnet | 93534 | EC001582 | EF001504 | true | 10.0
LUXOMATnet | 93534 | EC001582 | EF000010 | EV004050 | 10.0
LUXOMATnet | 93534 | EC001582 | EF004530 | false | 10.0
LUXOMATnet | 93534 | EC001582 | EF003882 | 9010.0 | 10.0
LUXOMATnet | 93534 | EC001582 | EF003843 | 10 | 10.0
LUXOMATnet | 93534 | EC001582 | EF001501 | false | 10.0
LUXOMATnet | 93534 | EC001582 | EF008855 | false | 10.0
LUXOMATnet | 93534 | EC001582 | EF001500 | false | 10.0
LUXOMATnet | 93534 | EC001582 | EF007575 | true | 10.0
LUXOMATnet | 93534 | EC001582 | EF006243 | false | 10.0
LUXOMATnet | 93534 | EC001582 | EF021180 | true | 10.0
LUXOMATnet | 93534 | EC001582 | EF005036 | false | 10.0
LUXOMATnet | 93534 | EC001582 | EF003898 | false | 10.0
LUXOMATnet | 93534 | EC001582 | EF002169 | EV000139 | 10.0
LUXOMATnet | 93534 | EC001582 | EF003811 | EV000494 | 10.0
LUXOMATnet | 93534 | EC001582 | EF000147 | true | 10.0
LUXOMATnet | 93534 | EC001582 | EF000664 | false | 10.0
LUXOMATnet | 93534 | EC001582 | EF006569 | EV000146 | 10.0
LUXOMATnet | 93534 | EC001582 | EF016048 | false | 10.0
LUXOMATnet | 93534 | EC001582 | EF017674 | false | 10.0
LUXOMATnet | 93534 | EC001582 | EF006733 | true | 10.0
LUXOMATnet | 93534 | EC001582 | EF000551 | 106.0 | 10.0
LUXOMATnet | 93534 | EC001582 | EF001323 | 5 | 10.0
LUXOMATnet | 93534 | EC001582 | EF001322 | 3 | 10.0
LUXOMATnet | 93534 | EC001582 | EF007667 | false | 10.0
LUXOMATnet | 93534 | EC001582 | EF000040 | 42.0 | 10.0
LUXOMATnet | 93535 | EC001582 | EF000007 | EV000202 | 10.0
LUXOMATnet | 93535 | EC001582 | EF003636 | 0 | 10.0
LUXOMATnet | 93535 | EC001582 | EF006589 | 1 | 10.0
LUXOMATnet | 93535 | EC001582 | EF001257 | EV000154 | 10.0
LUXOMATnet | 93535 | EC001582 | EF001499 | true | 10.0
LUXOMATnet | 93535 | EC001582 | EF003876 | true | 10.0
LUXOMATnet | 93535 | EC001582 | EF000003 | EV000154 | 10.0
LUXOMATnet | 93535 | EC001582 | EF006590 | 1440 | 10.0
LUXOMATnet | 93535 | EC001582 | EF008011 | 2.5 | 10.0
LUXOMATnet | 93535 | EC001582 | EF017675 | false | 10.0
LUXOMATnet | 93535 | EC001582 | EF000139 | EV006034 | 10.0
LUXOMATnet | 93535 | EC001582 | EF001504 | true | 10.0
LUXOMATnet | 93535 | EC001582 | EF000010 | EV004050 | 10.0
LUXOMATnet | 93535 | EC001582 | EF004530 | false | 10.0
LUXOMATnet | 93535 | EC001582 | EF003882 | 9010.0 | 10.0
LUXOMATnet | 93535 | EC001582 | EF003843 | 24 | 10.0
LUXOMATnet | 93535 | EC001582 | EF007575 | true | 10.0
LUXOMATnet | 93535 | EC001582 | EF021180 | true | 10.0
LUXOMATnet | 93535 | EC001582 | EF005036 | false | 10.0
LUXOMATnet | 93535 | EC001582 | EF003898 | true | 10.0
LUXOMATnet | 93535 | EC001582 | EF002169 | EV000139 | 10.0
LUXOMATnet | 93535 | EC001582 | EF000147 | true | 10.0
LUXOMATnet | 93535 | EC001582 | EF000664 | false | 10.0
LUXOMATnet | 93535 | EC001582 | EF006569 | EV000146 | 10.0
LUXOMATnet | 93535 | EC001582 | EF017674 | false | 10.0
LUXOMATnet | 93535 | EC001582 | EF006733 | true | 10.0
LUXOMATnet | 93535 | EC001582 | EF000551 | 106.0 | 10.0
LUXOMATnet | 93535 | EC001582 | EF001323 | 12 | 10.0
LUXOMATnet | 93535 | EC001582 | EF001322 | 8 | 10.0
LUXOMATnet | 93535 | EC001582 | EF000040 | 74.0 | 10.0
LUXOMATnet | 93536 | EC001582 | EF000007 | EV000202 | 10.0
LUXOMATnet | 93536 | EC001582 | EF003636 | 0 | 10.0
LUXOMATnet | 93536 | EC001582 | EF006589 | 1 | 10.0
LUXOMATnet | 93536 | EC001582 | EF001257 | EV000154 | 10.0
LUXOMATnet | 93536 | EC001582 | EF001499 | true | 10.0
LUXOMATnet | 93536 | EC001582 | EF003876 | true | 10.0
LUXOMATnet | 93536 | EC001582 | EF000003 | EV000383 | 10.0
LUXOMATnet | 93536 | EC001582 | EF006590 | 1440 | 10.0
LUXOMATnet | 93536 | EC001582 | EF008011 | 2.5 | 10.0
LUXOMATnet | 93536 | EC001582 | EF017675 | false | 10.0
LUXOMATnet | 93536 | EC001582 | EF000139 | EV006034 | 10.0
LUXOMATnet | 93536 | EC001582 | EF001504 | true | 10.0
LUXOMATnet | 93536 | EC001582 | EF000010 | EV004050 | 10.0
LUXOMATnet | 93536 | EC001582 | EF004530 | false | 10.0
LUXOMATnet | 93536 | EC001582 | EF003882 | 9010.0 | 10.0
LUXOMATnet | 93536 | EC001582 | EF003843 | 24 | 10.0
LUXOMATnet | 93536 | EC001582 | EF007575 | true | 10.0
LUXOMATnet | 93536 | EC001582 | EF021180 | true | 10.0
LUXOMATnet | 93536 | EC001582 | EF005036 | false | 10.0
LUXOMATnet | 93536 | EC001582 | EF003898 | true | 10.0
LUXOMATnet | 93536 | EC001582 | EF002169 | EV000139 | 10.0
LUXOMATnet | 93536 | EC001582 | EF000147 | true | 10.0
LUXOMATnet | 93536 | EC001582 | EF000664 | false | 10.0
LUXOMATnet | 93536 | EC001582 | EF006569 | EV000146 | 10.0
LUXOMATnet | 93536 | EC001582 | EF017674 | false | 10.0
LUXOMATnet | 93536 | EC001582 | EF006733 | true | 10.0
LUXOMATnet | 93536 | EC001582 | EF000551 | 106.0 | 10.0
LUXOMATnet | 93536 | EC001582 | EF001323 | 12 | 10.0
LUXOMATnet | 93536 | EC001582 | EF001322 | 8 | 10.0
LUXOMATnet | 93536 | EC001582 | EF000040 | 55.0 | 10.0
LUXOMATnet | 93539 | EC001582 | EF000007 | EV000202 | 10.0
LUXOMATnet | 93539 | EC001582 | EF003636 | 0 | 10.0
LUXOMATnet | 93539 | EC001582 | EF001098 | true | 10.0
LUXOMATnet | 93539 | EC001582 | EF006589 | 1 | 10.0
LUXOMATnet | 93539 | EC001582 | EF001257 | EV000154 | 10.0
LUXOMATnet | 93539 | EC001582 | EF001499 | true | 10.0
LUXOMATnet | 93539 | EC001582 | EF003876 | true | 10.0
LUXOMATnet | 93539 | EC001582 | EF000003 | EV000154 | 10.0
LUXOMATnet | 93539 | EC001582 | EF003831 | false | 10.0
LUXOMATnet | 93539 | EC001582 | EF009466 | false | 10.0
LUXOMATnet | 93539 | EC001582 | EF006590 | 1440 | 10.0
LUXOMATnet | 93539 | EC001582 | EF006311 | false | 10.0
LUXOMATnet | 93539 | EC001582 | EF008011 | 2.5 | 10.0
LUXOMATnet | 93539 | EC001582 | EF017675 | false | 10.0
LUXOMATnet | 93539 | EC001582 | EF000139 | EV006034 | 10.0
LUXOMATnet | 93539 | EC001582 | EF001504 | true | 10.0
LUXOMATnet | 93539 | EC001582 | EF000010 | EV004050 | 10.0
LUXOMATnet | 93539 | EC001582 | EF004530 | false | 10.0
LUXOMATnet | 93539 | EC001582 | EF003882 | 9010.0 | 10.0
LUXOMATnet | 93539 | EC001582 | EF003843 | 10 | 10.0
LUXOMATnet | 93539 | EC001582 | EF001501 | false | 10.0
LUXOMATnet | 93539 | EC001582 | EF008855 | false | 10.0
LUXOMATnet | 93539 | EC001582 | EF001500 | false | 10.0
LUXOMATnet | 93539 | EC001582 | EF007575 | true | 10.0
LUXOMATnet | 93539 | EC001582 | EF006243 | false | 10.0
LUXOMATnet | 93539 | EC001582 | EF021180 | true | 10.0
LUXOMATnet | 93539 | EC001582 | EF005036 | false | 10.0
LUXOMATnet | 93539 | EC001582 | EF003898 | true | 10.0
LUXOMATnet | 93539 | EC001582 | EF002169 | EV000139 | 10.0
LUXOMATnet | 93539 | EC001582 | EF003811 | EV000494 | 10.0
LUXOMATnet | 93539 | EC001582 | EF000147 | true | 10.0
LUXOMATnet | 93539 | EC001582 | EF000664 | false | 10.0
LUXOMATnet | 93539 | EC001582 | EF006569 | EV000146 | 10.0
LUXOMATnet | 93539 | EC001582 | EF016048 | false | 10.0
LUXOMATnet | 93539 | EC001582 | EF017674 | false | 10.0
LUXOMATnet | 93539 | EC001582 | EF006733 | true | 10.0
LUXOMATnet | 93539 | EC001582 | EF000551 | 33.0 | 10.0
LUXOMATnet | 93539 | EC001582 | EF001323 | 5 | 10.0
LUXOMATnet | 93539 | EC001582 | EF000040 | 32.0 | 10.0
LUXOMATnet | 93540 | EC001582 | EF000007 | EV000154 | 10.0
LUXOMATnet | 93540 | EC001582 | EF000008 | 70.0 | 10.0
LUXOMATnet | 93540 | EC001582 | EF003636 | 0 | 10.0
LUXOMATnet | 93540 | EC001582 | EF001098 | true | 10.0
LUXOMATnet | 93540 | EC001582 | EF001257 | EV000154 | 10.0
LUXOMATnet | 93540 | EC001582 | EF001499 | false | 10.0
LUXOMATnet | 93540 | EC001582 | EF003876 | false | 10.0
LUXOMATnet | 93540 | EC001582 | EF000003 | EV000383 | 10.0
LUXOMATnet | 93540 | EC001582 | EF000049 | 70.0 | 10.0
LUXOMATnet | 93540 | EC001582 | EF003831 | false | 10.0
LUXOMATnet | 93540 | EC001582 | EF009466 | false | 10.0
LUXOMATnet | 93540 | EC001582 | EF006311 | false | 10.0
LUXOMATnet | 93540 | EC001582 | EF008011 | 1.1 | 10.0
LUXOMATnet | 93540 | EC001582 | EF017675 | false | 10.0
LUXOMATnet | 93540 | EC001582 | EF000259 | 1 | 10.0
LUXOMATnet | 93540 | EC001582 | EF000139 | EV006034 | 10.0
LUXOMATnet | 93540 | EC001582 | EF001504 | true | 10.0
LUXOMATnet | 93540 | EC001582 | EF000010 | EV000154 | 10.0
LUXOMATnet | 93540 | EC001582 | EF004530 | false | 10.0
LUXOMATnet | 93540 | EC001582 | EF003882 | 9010.0 | 10.0
LUXOMATnet | 93540 | EC001582 | EF003843 | 10 | 10.0
LUXOMATnet | 93540 | EC001582 | EF001501 | false | 10.0
LUXOMATnet | 93540 | EC001582 | EF008855 | false | 10.0
LUXOMATnet | 93540 | EC001582 | EF001500 | false | 10.0
LUXOMATnet | 93540 | EC001582 | EF007575 | false | 10.0
LUXOMATnet | 93540 | EC001582 | EF006243 | false | 10.0
LUXOMATnet | 93540 | EC001582 | EF021180 | false | 10.0
LUXOMATnet | 93540 | EC001582 | EF005036 | false | 10.0
LUXOMATnet | 93540 | EC001582 | EF003898 | false | 10.0
LUXOMATnet | 93540 | EC001582 | EF002169 | EV000139 | 10.0
LUXOMATnet | 93540 | EC001582 | EF003811 | EV000154 | 10.0
LUXOMATnet | 93540 | EC001582 | EF000147 | false | 10.0
LUXOMATnet | 93540 | EC001582 | EF000664 | true | 10.0
LUXOMATnet | 93540 | EC001582 | EF006569 | EV000146 | 10.0
LUXOMATnet | 93540 | EC001582 | EF016048 | true | 10.0
LUXOMATnet | 93540 | EC001582 | EF017674 | false | 10.0
LUXOMATnet | 93540 | EC001582 | EF006733 | true | 10.0
LUXOMATnet | 93540 | EC001582 | EF001323 | 5 | 10.0
LUXOMATnet | 93540 | EC001582 | EF001322 | 3 | 10.0
LUXOMATnet | 93540 | EC001582 | EF007667 | false | 10.0
LUXOMATnet | 93540 | EC001582 | EF000040 | 61.0 | 10.0
LUXOMATnet | 93541 | EC001582 | EF000007 | EV000202 | 10.0
LUXOMATnet | 93541 | EC001582 | EF000008 | 70.0 | 10.0
LUXOMATnet | 93541 | EC001582 | EF003636 | 0 | 10.0
LUXOMATnet | 93541 | EC001582 | EF001098 | false | 10.0
LUXOMATnet | 93541 | EC001582 | EF006589 | 1 | 10.0
LUXOMATnet | 93541 | EC001582 | EF001257 | EV000154 | 10.0
LUXOMATnet | 93541 | EC001582 | EF001499 | false | 10.0
LUXOMATnet | 93541 | EC001582 | EF003876 | false | 10.0
LUXOMATnet | 93541 | EC001582 | EF000003 | EV000384 | 10.0
LUXOMATnet | 93541 | EC001582 | EF000049 | 80.0 | 10.0
LUXOMATnet | 93541 | EC001582 | EF003831 | false | 10.0
LUXOMATnet | 93541 | EC001582 | EF009466 | false | 10.0
LUXOMATnet | 93541 | EC001582 | EF006590 | 30 | 10.0
LUXOMATnet | 93541 | EC001582 | EF006311 | true | 10.0
LUXOMATnet | 93541 | EC001582 | EF008011 | 2.5 | 10.0
LUXOMATnet | 93541 | EC001582 | EF017675 | false | 10.0
LUXOMATnet | 93541 | EC001582 | EF000259 | 1 | 10.0
LUXOMATnet | 93541 | EC001582 | EF000139 | EV006034 | 10.0
LUXOMATnet | 93541 | EC001582 | EF001504 | true | 10.0
LUXOMATnet | 93541 | EC001582 | EF000010 | EV000154 | 10.0
LUXOMATnet | 93541 | EC001582 | EF004530 | false | 10.0
LUXOMATnet | 93541 | EC001582 | EF003882 | 9010.0 | 10.0
LUXOMATnet | 93541 | EC001582 | EF003843 | 7 | 10.0
LUXOMATnet | 93541 | EC001582 | EF001501 | false | 10.0
LUXOMATnet | 93541 | EC001582 | EF008855 | false | 10.0
LUXOMATnet | 93541 | EC001582 | EF001500 | false | 10.0
LUXOMATnet | 93541 | EC001582 | EF007575 | false | 10.0
LUXOMATnet | 93541 | EC001582 | EF006243 | false | 10.0
LUXOMATnet | 93541 | EC001582 | EF021180 | false | 10.0
LUXOMATnet | 93541 | EC001582 | EF005036 | false | 10.0
LUXOMATnet | 93541 | EC001582 | EF003898 | false | 10.0
LUXOMATnet | 93541 | EC001582 | EF002169 | EV000139 | 10.0
LUXOMATnet | 93541 | EC001582 | EF003811 | EV000154 | 10.0
LUXOMATnet | 93541 | EC001582 | EF000147 | false | 10.0
LUXOMATnet | 93541 | EC001582 | EF000664 | true | 10.0
LUXOMATnet | 93541 | EC001582 | EF006569 | EV000146 | 10.0
LUXOMATnet | 93541 | EC001582 | EF016048 | true | 10.0
LUXOMATnet | 93541 | EC001582 | EF017674 | false | 10.0
LUXOMATnet | 93541 | EC001582 | EF006733 | true | 10.0
LUXOMATnet | 93541 | EC001582 | EF001323 | 10 | 10.0
LUXOMATnet | 93541 | EC001582 | EF001322 | 4 | 10.0
LUXOMATnet | 93541 | EC001582 | EF007667 | false | 10.0
LUXOMATnet | 93541 | EC001582 | EF000040 | 55.0 | 10.0
LUXOMATnet | 93542 | EC001582 | EF000007 | EV000202 | 10.0
LUXOMATnet | 93542 | EC001582 | EF003636 | 0 | 10.0
LUXOMATnet | 93542 | EC001582 | EF001098 | false | 10.0
LUXOMATnet | 93542 | EC001582 | EF006589 | 1 | 10.0
LUXOMATnet | 93542 | EC001582 | EF001257 | EV000154 | 10.0
LUXOMATnet | 93542 | EC001582 | EF001499 | false | 10.0
LUXOMATnet | 93542 | EC001582 | EF003876 | false | 10.0
LUXOMATnet | 93542 | EC001582 | EF000003 | EV000154 | 10.0
LUXOMATnet | 93542 | EC001582 | EF003831 | false | 10.0
LUXOMATnet | 93542 | EC001582 | EF009466 | false | 10.0
LUXOMATnet | 93542 | EC001582 | EF006590 | 30 | 10.0
LUXOMATnet | 93542 | EC001582 | EF006311 | false | 10.0
LUXOMATnet | 93542 | EC001582 | EF008011 | 2.5 | 10.0
LUXOMATnet | 93542 | EC001582 | EF017675 | false | 10.0
LUXOMATnet | 93542 | EC001582 | EF000259 | 1 | 10.0
LUXOMATnet | 93542 | EC001582 | EF000139 | EV006034 | 10.0
LUXOMATnet | 93542 | EC001582 | EF001504 | true | 10.0
LUXOMATnet | 93542 | EC001582 | EF000010 | EV000154 | 10.0
LUXOMATnet | 93542 | EC001582 | EF004530 | false | 10.0
LUXOMATnet | 93542 | EC001582 | EF003882 | 9010.0 | 10.0
LUXOMATnet | 93542 | EC001582 | EF003843 | 9 | 10.0
LUXOMATnet | 93542 | EC001582 | EF001501 | false | 10.0
LUXOMATnet | 93542 | EC001582 | EF008855 | false | 10.0
LUXOMATnet | 93542 | EC001582 | EF001500 | false | 10.0
LUXOMATnet | 93542 | EC001582 | EF007575 | false | 10.0
LUXOMATnet | 93542 | EC001582 | EF006243 | false | 10.0
LUXOMATnet | 93542 | EC001582 | EF021180 | true | 10.0
LUXOMATnet | 93542 | EC001582 | EF005036 | false | 10.0
LUXOMATnet | 93542 | EC001582 | EF003898 | false | 10.0
LUXOMATnet | 93542 | EC001582 | EF002169 | EV000139 | 10.0
LUXOMATnet | 93542 | EC001582 | EF003811 | EV000154 | 10.0
LUXOMATnet | 93542 | EC001582 | EF000147 | true | 10.0
LUXOMATnet | 93542 | EC001582 | EF000664 | false | 10.0
LUXOMATnet | 93542 | EC001582 | EF006569 | EV000146 | 10.0
LUXOMATnet | 93542 | EC001582 | EF016048 | true | 10.0
LUXOMATnet | 93542 | EC001582 | EF017674 | false | 10.0
LUXOMATnet | 93542 | EC001582 | EF006733 | true | 10.0
LUXOMATnet | 93542 | EC001582 | EF000551 | 52.0 | 10.0
LUXOMATnet | 93542 | EC001582 | EF001323 | 4.5 | 10.0
LUXOMATnet | 93542 | EC001582 | EF001322 | 6 | 10.0
LUXOMATnet | 93542 | EC001582 | EF007667 | false | 10.0
LUXOMATnet | 93542 | EC001582 | EF000040 | 48.0 | 10.0
LUXOMATnet | 93543 | EC001582 | EF000007 | EV000202 | 10.0
LUXOMATnet | 93543 | EC001582 | EF003636 | 0 | 10.0
LUXOMATnet | 93543 | EC001582 | EF001098 | true | 10.0
LUXOMATnet | 93543 | EC001582 | EF006589 | 1 | 10.0
LUXOMATnet | 93543 | EC001582 | EF001257 | EV000154 | 10.0
LUXOMATnet | 93543 | EC001582 | EF001499 | false | 10.0
LUXOMATnet | 93543 | EC001582 | EF003876 | false | 10.0
LUXOMATnet | 93543 | EC001582 | EF000003 | EV000154 | 10.0
LUXOMATnet | 93543 | EC001582 | EF003831 | false | 10.0
LUXOMATnet | 93543 | EC001582 | EF009466 | false | 10.0
LUXOMATnet | 93543 | EC001582 | EF006311 | false | 10.0
LUXOMATnet | 93543 | EC001582 | EF008011 | 2.5 | 10.0
LUXOMATnet | 93543 | EC001582 | EF017675 | false | 10.0
LUXOMATnet | 93543 | EC001582 | EF000259 | 1 | 10.0
LUXOMATnet | 93543 | EC001582 | EF000139 | EV000154 | 10.0
LUXOMATnet | 93543 | EC001582 | EF001504 | true | 10.0
LUXOMATnet | 93543 | EC001582 | EF000010 | EV000154 | 10.0
LUXOMATnet | 93543 | EC001582 | EF004530 | false | 10.0
LUXOMATnet | 93543 | EC001582 | EF003882 | 9010.0 | 10.0
LUXOMATnet | 93543 | EC001582 | EF003843 | 10 | 10.0
LUXOMATnet | 93543 | EC001582 | EF001501 | false | 10.0
LUXOMATnet | 93543 | EC001582 | EF008855 | false | 10.0
LUXOMATnet | 93543 | EC001582 | EF001500 | false | 10.0
LUXOMATnet | 93543 | EC001582 | EF007575 | false | 10.0
LUXOMATnet | 93543 | EC001582 | EF006243 | false | 10.0
LUXOMATnet | 93543 | EC001582 | EF021180 | true | 10.0
LUXOMATnet | 93543 | EC001582 | EF005036 | false | 10.0
LUXOMATnet | 93543 | EC001582 | EF003898 | false | 10.0
LUXOMATnet | 93543 | EC001582 | EF002169 | EV000139 | 10.0
LUXOMATnet | 93543 | EC001582 | EF003811 | EV000154 | 10.0
LUXOMATnet | 93543 | EC001582 | EF000147 | true | 10.0
LUXOMATnet | 93543 | EC001582 | EF000664 | false | 10.0
LUXOMATnet | 93543 | EC001582 | EF006569 | EV000146 | 10.0
LUXOMATnet | 93543 | EC001582 | EF016048 | true | 10.0
LUXOMATnet | 93543 | EC001582 | EF017674 | false | 10.0
LUXOMATnet | 93543 | EC001582 | EF006733 | true | 10.0
LUXOMATnet | 93543 | EC001582 | EF000551 | 83.0 | 10.0
LUXOMATnet | 93543 | EC001582 | EF001323 | 5 | 10.0
LUXOMATnet | 93543 | EC001582 | EF001322 | 6 | 10.0
LUXOMATnet | 93543 | EC001582 | EF007667 | false | 10.0
LUXOMATnet | 93543 | EC001582 | EF000040 | 55.0 | 10.0
LUXOMATnet | 93544 | EC001582 | EF000007 | EV000202 | 10.0
LUXOMATnet | 93544 | EC001582 | EF003636 | 0 | 10.0
LUXOMATnet | 93544 | EC001582 | EF001098 | true | 10.0
LUXOMATnet | 93544 | EC001582 | EF006589 | 1 | 10.0
LUXOMATnet | 93544 | EC001582 | EF001257 | EV000154 | 10.0
LUXOMATnet | 93544 | EC001582 | EF001499 | false | 10.0
LUXOMATnet | 93544 | EC001582 | EF003876 | false | 10.0
LUXOMATnet | 93544 | EC001582 | EF000003 | EV000383 | 10.0
LUXOMATnet | 93544 | EC001582 | EF003831 | false | 10.0
LUXOMATnet | 93544 | EC001582 | EF009466 | false | 10.0
LUXOMATnet | 93544 | EC001582 | EF006311 | false | 10.0
LUXOMATnet | 93544 | EC001582 | EF008011 | 2.5 | 10.0
LUXOMATnet | 93544 | EC001582 | EF017675 | false | 10.0
LUXOMATnet | 93544 | EC001582 | EF000259 | 1 | 10.0
LUXOMATnet | 93544 | EC001582 | EF000139 | EV000154 | 10.0
LUXOMATnet | 93544 | EC001582 | EF001504 | true | 10.0
LUXOMATnet | 93544 | EC001582 | EF000010 | EV000154 | 10.0
LUXOMATnet | 93544 | EC001582 | EF004530 | false | 10.0
LUXOMATnet | 93544 | EC001582 | EF003882 | 9010.0 | 10.0
LUXOMATnet | 93544 | EC001582 | EF003843 | 10 | 10.0
LUXOMATnet | 93544 | EC001582 | EF001501 | false | 10.0
LUXOMATnet | 93544 | EC001582 | EF008855 | false | 10.0
LUXOMATnet | 93544 | EC001582 | EF001500 | false | 10.0
LUXOMATnet | 93544 | EC001582 | EF007575 | false | 10.0
LUXOMATnet | 93544 | EC001582 | EF006243 | false | 10.0
LUXOMATnet | 93544 | EC001582 | EF021180 | true | 10.0
LUXOMATnet | 93544 | EC001582 | EF005036 | false | 10.0
LUXOMATnet | 93544 | EC001582 | EF003898 | false | 10.0
LUXOMATnet | 93544 | EC001582 | EF002169 | EV000139 | 10.0
LUXOMATnet | 93544 | EC001582 | EF003811 | EV000154 | 10.0
LUXOMATnet | 93544 | EC001582 | EF000147 | true | 10.0
LUXOMATnet | 93544 | EC001582 | EF000664 | false | 10.0
LUXOMATnet | 93544 | EC001582 | EF006569 | EV000146 | 10.0
LUXOMATnet | 93544 | EC001582 | EF016048 | true | 10.0
LUXOMATnet | 93544 | EC001582 | EF017674 | false | 10.0
LUXOMATnet | 93544 | EC001582 | EF006733 | true | 10.0
LUXOMATnet | 93544 | EC001582 | EF000551 | 106.0 | 10.0
LUXOMATnet | 93544 | EC001582 | EF001323 | 5 | 10.0
LUXOMATnet | 93544 | EC001582 | EF001322 | 6 | 10.0
LUXOMATnet | 93544 | EC001582 | EF007667 | false | 10.0
LUXOMATnet | 93544 | EC001582 | EF000040 | 42.0 | 10.0
LUXOMATnet | 93545 | EC001582 | EF000007 | EV000202 | 10.0
LUXOMATnet | 93545 | EC001582 | EF003636 | 0 | 10.0
LUXOMATnet | 93545 | EC001582 | EF001098 | true | 10.0
LUXOMATnet | 93545 | EC001582 | EF006589 | 1 | 10.0
LUXOMATnet | 93545 | EC001582 | EF001257 | EV000154 | 10.0
LUXOMATnet | 93545 | EC001582 | EF001499 | false | 10.0
LUXOMATnet | 93545 | EC001582 | EF003876 | false | 10.0
LUXOMATnet | 93545 | EC001582 | EF000003 | EV000384 | 10.0
LUXOMATnet | 93545 | EC001582 | EF003831 | false | 10.0
LUXOMATnet | 93545 | EC001582 | EF009466 | false | 10.0
LUXOMATnet | 93545 | EC001582 | EF006590 | 30 | 10.0
LUXOMATnet | 93545 | EC001582 | EF006311 | false | 10.0
LUXOMATnet | 93545 | EC001582 | EF008011 | 14 | 10.0
LUXOMATnet | 93545 | EC001582 | EF017675 | false | 10.0
LUXOMATnet | 93545 | EC001582 | EF000259 | 1 | 10.0
LUXOMATnet | 93545 | EC001582 | EF000139 | EV000154 | 10.0
LUXOMATnet | 93545 | EC001582 | EF001504 | true | 10.0
LUXOMATnet | 93545 | EC001582 | EF000010 | EV000154 | 10.0
LUXOMATnet | 93545 | EC001582 | EF004530 | false | 10.0
LUXOMATnet | 93545 | EC001582 | EF003882 | 9010.0 | 10.0
LUXOMATnet | 93545 | EC001582 | EF003843 | 30 | 10.0
LUXOMATnet | 93545 | EC001582 | EF001501 | false | 10.0
LUXOMATnet | 93545 | EC001582 | EF008855 | false | 10.0
LUXOMATnet | 93545 | EC001582 | EF001500 | false | 10.0
LUXOMATnet | 93545 | EC001582 | EF007575 | false | 10.0
LUXOMATnet | 93545 | EC001582 | EF006243 | false | 10.0
LUXOMATnet | 93545 | EC001582 | EF021180 | true | 10.0
LUXOMATnet | 93545 | EC001582 | EF005036 | false | 10.0
LUXOMATnet | 93545 | EC001582 | EF003898 | false | 10.0
LUXOMATnet | 93545 | EC001582 | EF002169 | EV000139 | 10.0
LUXOMATnet | 93545 | EC001582 | EF003811 | EV000154 | 10.0
LUXOMATnet | 93545 | EC001582 | EF000147 | true | 10.0
LUXOMATnet | 93545 | EC001582 | EF000664 | false | 10.0
LUXOMATnet | 93545 | EC001582 | EF006569 | EV000146 | 10.0
LUXOMATnet | 93545 | EC001582 | EF016048 | true | 10.0
LUXOMATnet | 93545 | EC001582 | EF017674 | false | 10.0
LUXOMATnet | 93545 | EC001582 | EF006733 | true | 10.0
LUXOMATnet | 93545 | EC001582 | EF000551 | 101.0 | 10.0
LUXOMATnet | 93545 | EC001582 | EF001323 | 15 | 10.0
LUXOMATnet | 93545 | EC001582 | EF001322 | 30 | 10.0
LUXOMATnet | 93545 | EC001582 | EF007667 | false | 10.0
LUXOMATnet | 93545 | EC001582 | EF000040 | 76.0 | 10.0
LUXOMATnet | 93546 | EC001582 | EF000007 | EV000202 | 10.0
LUXOMATnet | 93546 | EC001582 | EF003636 | 0 | 10.0
LUXOMATnet | 93546 | EC001582 | EF001098 | true | 10.0
LUXOMATnet | 93546 | EC001582 | EF006589 | 1 | 10.0
LUXOMATnet | 93546 | EC001582 | EF001257 | EV000154 | 10.0
LUXOMATnet | 93546 | EC001582 | EF001499 | false | 10.0
LUXOMATnet | 93546 | EC001582 | EF003876 | false | 10.0
LUXOMATnet | 93546 | EC001582 | EF000003 | EV000154 | 10.0
LUXOMATnet | 93546 | EC001582 | EF003831 | false | 10.0
LUXOMATnet | 93546 | EC001582 | EF009466 | false | 10.0
LUXOMATnet | 93546 | EC001582 | EF006590 | 30 | 10.0
LUXOMATnet | 93546 | EC001582 | EF006311 | false | 10.0
LUXOMATnet | 93546 | EC001582 | EF008011 | 2.5 | 10.0
LUXOMATnet | 93546 | EC001582 | EF017675 | false | 10.0
LUXOMATnet | 93546 | EC001582 | EF000259 | 1 | 10.0
LUXOMATnet | 93546 | EC001582 | EF000139 | EV006034 | 10.0
LUXOMATnet | 93546 | EC001582 | EF001504 | true | 10.0
LUXOMATnet | 93546 | EC001582 | EF000010 | EV000154 | 10.0
LUXOMATnet | 93546 | EC001582 | EF004530 | false | 10.0
LUXOMATnet | 93546 | EC001582 | EF003882 | 9010.0 | 10.0
LUXOMATnet | 93546 | EC001582 | EF003843 | 24 | 10.0
LUXOMATnet | 93546 | EC001582 | EF001501 | false | 10.0
LUXOMATnet | 93546 | EC001582 | EF008855 | false | 10.0
LUXOMATnet | 93546 | EC001582 | EF001500 | false | 10.0
LUXOMATnet | 93546 | EC001582 | EF007575 | false | 10.0
LUXOMATnet | 93546 | EC001582 | EF006243 | false | 10.0
LUXOMATnet | 93546 | EC001582 | EF021180 | true | 10.0
LUXOMATnet | 93546 | EC001582 | EF005036 | false | 10.0
LUXOMATnet | 93546 | EC001582 | EF002169 | EV000139 | 10.0
LUXOMATnet | 93546 | EC001582 | EF003811 | EV000154 | 10.0
LUXOMATnet | 93546 | EC001582 | EF000147 | true | 10.0
LUXOMATnet | 93546 | EC001582 | EF000664 | false | 10.0
LUXOMATnet | 93546 | EC001582 | EF006569 | EV000146 | 10.0
LUXOMATnet | 93546 | EC001582 | EF016048 | true | 10.0
LUXOMATnet | 93546 | EC001582 | EF017674 | false | 10.0
LUXOMATnet | 93546 | EC001582 | EF006733 | true | 10.0
LUXOMATnet | 93546 | EC001582 | EF000551 | 106.0 | 10.0
LUXOMATnet | 93546 | EC001582 | EF001323 | 12 | 10.0
LUXOMATnet | 93546 | EC001582 | EF001322 | 4 | 10.0
LUXOMATnet | 93546 | EC001582 | EF007667 | false | 10.0
LUXOMATnet | 93546 | EC001582 | EF000040 | 68.0 | 10.0
LUXOMATnet | 93547 | EC001582 | EF000007 | EV000202 | 10.0
LUXOMATnet | 93547 | EC001582 | EF003636 | 0 | 10.0
LUXOMATnet | 93547 | EC001582 | EF001098 | true | 10.0
LUXOMATnet | 93547 | EC001582 | EF006589 | 1 | 10.0
LUXOMATnet | 93547 | EC001582 | EF001257 | EV000154 | 10.0
LUXOMATnet | 93547 | EC001582 | EF001499 | false | 10.0
LUXOMATnet | 93547 | EC001582 | EF003876 | false | 10.0
LUXOMATnet | 93547 | EC001582 | EF000003 | EV000154 | 10.0
LUXOMATnet | 93547 | EC001582 | EF003831 | false | 10.0
LUXOMATnet | 93547 | EC001582 | EF009466 | false | 10.0
LUXOMATnet | 93547 | EC001582 | EF006590 | 30 | 10.0
LUXOMATnet | 93547 | EC001582 | EF006311 | false | 10.0
LUXOMATnet | 93547 | EC001582 | EF008011 | 2.5 | 10.0
LUXOMATnet | 93547 | EC001582 | EF017675 | false | 10.0
LUXOMATnet | 93547 | EC001582 | EF000259 | 1 | 10.0
LUXOMATnet | 93547 | EC001582 | EF000139 | EV000154 | 10.0
LUXOMATnet | 93547 | EC001582 | EF001504 | true | 10.0
LUXOMATnet | 93547 | EC001582 | EF000010 | EV000154 | 10.0
LUXOMATnet | 93547 | EC001582 | EF004530 | false | 10.0
LUXOMATnet | 93547 | EC001582 | EF003882 | 9010.0 | 10.0
LUXOMATnet | 93547 | EC001582 | EF003843 | 10 | 10.0
LUXOMATnet | 93547 | EC001582 | EF001501 | false | 10.0
LUXOMATnet | 93547 | EC001582 | EF008855 | false | 10.0
LUXOMATnet | 93547 | EC001582 | EF001500 | false | 10.0
LUXOMATnet | 93547 | EC001582 | EF007575 | false | 10.0
LUXOMATnet | 93547 | EC001582 | EF006243 | false | 10.0
LUXOMATnet | 93547 | EC001582 | EF021180 | true | 10.0
LUXOMATnet | 93547 | EC001582 | EF005036 | false | 10.0
LUXOMATnet | 93547 | EC001582 | EF003898 | false | 10.0
LUXOMATnet | 93547 | EC001582 | EF002169 | EV000139 | 10.0
LUXOMATnet | 93547 | EC001582 | EF003811 | EV000154 | 10.0
LUXOMATnet | 93547 | EC001582 | EF000147 | true | 10.0
LUXOMATnet | 93547 | EC001582 | EF000664 | false | 10.0
LUXOMATnet | 93547 | EC001582 | EF006569 | EV000146 | 10.0
LUXOMATnet | 93547 | EC001582 | EF016048 | true | 10.0
LUXOMATnet | 93547 | EC001582 | EF017674 | false | 10.0
LUXOMATnet | 93547 | EC001582 | EF006733 | true | 10.0
LUXOMATnet | 93547 | EC001582 | EF000551 | 33.0 | 10.0
LUXOMATnet | 93547 | EC001582 | EF001323 | 5 | 10.0
LUXOMATnet | 93547 | EC001582 | EF001322 | 6 | 10.0
LUXOMATnet | 93547 | EC001582 | EF007667 | false | 10.0
LUXOMATnet | 93547 | EC001582 | EF000040 | 27.0 | 10.0
LUXOMAT | 93563 | EC002455 | EF000007 | EV000202 | 10.0
LUXOMAT | 93563 | EC002455 | EF007717 | true | 10.0
LUXOMAT | 93563 | EC002455 | EF007753 | false | 10.0
LUXOMAT | 93563 | EC002455 | EF000003 | EV000154 | 10.0
LUXOMAT | 93563 | EC002455 | EF008448 | false | 10.0
LUXOMAT | 93563 | EC002455 | EF008449 | false | 10.0
LUXOMAT | 93563 | EC002455 | EF008453 | false | 10.0
LUXOMAT | 93563 | EC002455 | EF008454 | true | 10.0
LUXOMAT | 93563 | EC002455 | EF008455 | false | 10.0
LUXOMAT | 93563 | EC002455 | EF007840 | false | 10.0
LUXOMAT | 93563 | EC002455 | EF008456 | false | 10.0
LUXOMAT | 93563 | EC002455 | EF014925 | false | 10.0
LUXOMAT | 93563 | EC002455 | EF014926 | false | 10.0
LUXOMAT | 93563 | EC002455 | EF008450 | false | 10.0
LUXOMAT | 93563 | EC002455 | EF014927 | false | 10.0
LUXOMAT | 93563 | EC002455 | EF008451 | true | 10.0
LUXOMAT | 93563 | EC002455 | EF008452 | false | 10.0
LUXOMAT | 93563 | EC002455 | EF011072 | false | 10.0
LUXOMAT | 93563 | EC002455 | EF008457 | true | 10.0
LUXOMAT | 93563 | EC002455 | EF008072 | false | 10.0
LUXOMAT | 93563 | EC002455 | EF005006 | EV001007 | 10.0
LUXOMAT | 93563 | EC002455 | EF000551 | 83.0 | 10.0
LUXOMATnet | 93580 | EC001582 | EF000007 | EV000202 | 10.0
LUXOMATnet | 93580 | EC001582 | EF003636 | 0 | 10.0
LUXOMATnet | 93580 | EC001582 | EF001098 | true | 10.0
LUXOMATnet | 93580 | EC001582 | EF006589 | 1 | 10.0
LUXOMATnet | 93580 | EC001582 | EF001257 | EV000154 | 10.0
LUXOMATnet | 93580 | EC001582 | EF001499 | true | 10.0
LUXOMATnet | 93580 | EC001582 | EF003876 | true | 10.0
LUXOMATnet | 93580 | EC001582 | EF000003 | EV000154 | 10.0
LUXOMATnet | 93580 | EC001582 | EF006590 | 1440 | 10.0
LUXOMATnet | 93580 | EC001582 | EF006311 | false | 10.0
LUXOMATnet | 93580 | EC001582 | EF008011 | 2.5 | 10.0
LUXOMATnet | 93580 | EC001582 | EF017675 | true | 10.0
LUXOMATnet | 93580 | EC001582 | EF000139 | EV006034 | 10.0
LUXOMATnet | 93580 | EC001582 | EF001504 | true | 10.0
LUXOMATnet | 93580 | EC001582 | EF000010 | EV004050 | 10.0
LUXOMATnet | 93580 | EC001582 | EF004530 | false | 10.0
LUXOMATnet | 93580 | EC001582 | EF003882 | 9010 | 10.0
LUXOMATnet | 93580 | EC001582 | EF003843 | 10 | 10.0
LUXOMATnet | 93580 | EC001582 | EF008855 | true | 10.0
LUXOMATnet | 93580 | EC001582 | EF007575 | true | 10.0
LUXOMATnet | 93580 | EC001582 | EF006243 | false | 10.0
LUXOMATnet | 93580 | EC001582 | EF021180 | true | 10.0
LUXOMATnet | 93580 | EC001582 | EF005036 | false | 10.0
LUXOMATnet | 93580 | EC001582 | EF003898 | true | 10.0
LUXOMATnet | 93580 | EC001582 | EF002169 | EV000139 | 10.0
LUXOMATnet | 93580 | EC001582 | EF000147 | true | 10.0
LUXOMATnet | 93580 | EC001582 | EF000664 | false | 10.0
LUXOMATnet | 93580 | EC001582 | EF006569 | EV000146 | 10.0
LUXOMATnet | 93580 | EC001582 | EF016048 | false | 10.0
LUXOMATnet | 93580 | EC001582 | EF017674 | false | 10.0
LUXOMATnet | 93580 | EC001582 | EF006733 | true | 10.0
LUXOMATnet | 93580 | EC001582 | EF000551 | 83.0 | 10.0
LUXOMATnet | 93580 | EC001582 | EF001323 | 5 | 10.0
LUXOMATnet | 93580 | EC001582 | EF001322 | 6 | 10.0
LUXOMATnet | 93580 | EC001582 | EF000040 | 81.0 | 10.0
LUXOMATIC | 93615 | EC002892 | EF000008 | 300.0 | 10.0
LUXOMATIC | 93615 | EC002892 | EF012090 | -20.0 | 10.0
LUXOMATIC | 93615 | EC002892 | EF012090 | 45.0 | 10.0
LUXOMATIC | 93615 | EC002892 | EF002423 | EV011515 | 10.0
LUXOMATIC | 93615 | EC002892 | EF007556 | false | 10.0
LUXOMATIC | 93615 | EC002892 | EF000004 | EV000583 | 10.0
LUXOMATIC | 93615 | EC002892 | EF001456 | 40 | 10.0
LUXOMATIC | 93615 | EC002892 | EF004293 | EV008784 | 10.0
LUXOMATIC | 93615 | EC002892 | EF009347 | 25 | 10.0
LUXOMATIC | 93615 | EC002892 | EF012188 | false | 10.0
LUXOMATIC | 93615 | EC002892 | EF018714 | 2600.0 | 10.0
LUXOMATIC | 93615 | EC002892 | EF018714 | 2600.0 | 10.0
LUXOMATIC | 93615 | EC002892 | EF000136 | EV000202 | 10.0
LUXOMATIC | 93615 | EC002892 | EF000381 | EV005787 | 10.0
LUXOMATIC | 93615 | EC002892 | EF006760 | false | 10.0
LUXOMATIC | 93615 | EC002892 | EF021180 | true | 10.0
LUXOMATIC | 93615 | EC002892 | EF009350 | EV000202 | 10.0
LUXOMATIC | 93615 | EC002892 | EF016835 | EV005787 | 10.0
LUXOMATIC | 93615 | EC002892 | EF001438 | 300 | 10.0
LUXOMATIC | 93615 | EC002892 | EF000187 | EV000460 | 10.0
LUXOMATIC | 93615 | EC002892 | EF018713 | 104.0 | 10.0
LUXOMATIC | 93615 | EC002892 | EF018713 | 104.0 | 10.0
LUXOMATIC | 93615 | EC002892 | EF000137 | false | 10.0
LUXOMATIC | 93615 | EC002892 | EF012168 | false | 10.0
LUXOMATIC | 93615 | EC002892 | EF004275 | false | 10.0
LUXOMATIC | 93615 | EC002892 | EF012167 | false | 10.0
LUXOMATIC | 93615 | EC002892 | EF012166 | false | 10.0
LUXOMATIC | 93615 | EC002892 | EF004274 | false | 10.0
LUXOMATIC | 93615 | EC002892 | EF012164 | false | 10.0
LUXOMATIC | 93615 | EC002892 | EF000197 | false | 10.0
LUXOMATIC | 93615 | EC002892 | EF001203 | false | 10.0
LUXOMATIC | 93615 | EC002892 | EF004282 | EV000090 | 10.0
LUXOMATIC | 93615 | EC002892 | EF007793 | true | 10.0
LUXOMATIC | 93615 | EC002892 | EF004284 | EV006821 | 10.0
LUXOMATIC | 93615 | EC002892 | EF000085 | 1.5 | 10.0
LUXOMATIC | 93615 | EC002892 | EF009346 | 3000.0 | 10.0
LUXOMATIC | 93615 | EC002892 | EF009346 | 5700.0 | 10.0
LUXOMATIC | 93615 | EC002892 | EF012152 | false | 10.0
LUXOMATIC | 93615 | EC002892 | EF006423 | false | 10.0
LUXOMATIC | 93615 | EC002892 | EF000442 | EV003581 | 10.0
LUXOMATIC | 93615 | EC002892 | EF005127 | 200 | 10.0
LUXOMATIC | 93615 | EC002892 | EF005127 | 240 | 10.0
LUXOMATIC | 93615 | EC002892 | EF005905 | true | 10.0
LUXOMATIC | 93615 | EC002892 | EF012163 | false | 10.0
LUXOMATIC | 93615 | EC002892 | EF012162 | true | 10.0
LUXOMATIC | 93615 | EC002892 | EF012161 | false | 10.0
LUXOMATIC | 93615 | EC002892 | EF001265 | false | 10.0
LUXOMATIC | 93615 | EC002892 | EF012160 | false | 10.0
LUXOMATIC | 93615 | EC002892 | EF012159 | false | 10.0
LUXOMATIC | 93615 | EC002892 | EF012156 | false | 10.0
LUXOMATIC | 93615 | EC002892 | EF012155 | false | 10.0
LUXOMATIC | 93615 | EC002892 | EF012154 | false | 10.0
LUXOMATIC | 93615 | EC002892 | EF012153 | false | 10.0
LUXOMATIC | 93615 | EC002892 | EF001596 | EV000139 | 10.0
LUXOMATIC | 93621 | EC002892 | EF012090 | -20.0 | 10.0
LUXOMATIC | 93621 | EC002892 | EF012090 | 45.0 | 10.0
LUXOMATIC | 93621 | EC002892 | EF002423 | EV011515 | 10.0
LUXOMATIC | 93621 | EC002892 | EF007556 | false | 10.0
LUXOMATIC | 93621 | EC002892 | EF000004 | EV000583 | 10.0
LUXOMATIC | 93621 | EC002892 | EF001456 | 40 | 10.0
LUXOMATIC | 93621 | EC002892 | EF004293 | EV008784 | 10.0
LUXOMATIC | 93621 | EC002892 | EF012188 | false | 10.0
LUXOMATIC | 93621 | EC002892 | EF018714 | 2250.0 | 10.0
LUXOMATIC | 93621 | EC002892 | EF018714 | 2250.0 | 10.0
LUXOMATIC | 93621 | EC002892 | EF000015 | 300.0 | 10.0
LUXOMATIC | 93621 | EC002892 | EF000136 | EV000202 | 10.0
LUXOMATIC | 93621 | EC002892 | EF000381 | EV005787 | 10.0
LUXOMATIC | 93621 | EC002892 | EF006760 | false | 10.0
LUXOMATIC | 93621 | EC002892 | EF021180 | true | 10.0
LUXOMATIC | 93621 | EC002892 | EF009350 | EV000202 | 10.0
LUXOMATIC | 93621 | EC002892 | EF016835 | EV005787 | 10.0
LUXOMATIC | 93621 | EC002892 | EF000187 | EV000460 | 10.0
LUXOMATIC | 93621 | EC002892 | EF018713 | 90.0 | 10.0
LUXOMATIC | 93621 | EC002892 | EF018713 | 90.0 | 10.0
LUXOMATIC | 93621 | EC002892 | EF000137 | false | 10.0
LUXOMATIC | 93621 | EC002892 | EF012168 | false | 10.0
LUXOMATIC | 93621 | EC002892 | EF004275 | false | 10.0
LUXOMATIC | 93621 | EC002892 | EF012167 | false | 10.0
LUXOMATIC | 93621 | EC002892 | EF012166 | false | 10.0
LUXOMATIC | 93621 | EC002892 | EF004274 | false | 10.0
LUXOMATIC | 93621 | EC002892 | EF012164 | false | 10.0
LUXOMATIC | 93621 | EC002892 | EF000197 | false | 10.0
LUXOMATIC | 93621 | EC002892 | EF001203 | false | 10.0
LUXOMATIC | 93621 | EC002892 | EF004282 | EV000090 | 10.0
LUXOMATIC | 93621 | EC002892 | EF007793 | true | 10.0
LUXOMATIC | 93621 | EC002892 | EF004284 | EV006821 | 10.0
LUXOMATIC | 93621 | EC002892 | EF000085 | 1.5 | 10.0
LUXOMATIC | 93621 | EC002892 | EF009346 | 3000.0 | 10.0
LUXOMATIC | 93621 | EC002892 | EF009346 | 5700.0 | 10.0
LUXOMATIC | 93621 | EC002892 | EF012152 | false | 10.0
LUXOMATIC | 93621 | EC002892 | EF000442 | EV003581 | 10.0
LUXOMATIC | 93621 | EC002892 | EF005127 | 200 | 10.0
LUXOMATIC | 93621 | EC002892 | EF005127 | 240 | 10.0
LUXOMATIC | 93621 | EC002892 | EF005905 | true | 10.0
LUXOMATIC | 93621 | EC002892 | EF012163 | false | 10.0
LUXOMATIC | 93621 | EC002892 | EF012162 | true | 10.0
LUXOMATIC | 93621 | EC002892 | EF012161 | false | 10.0
LUXOMATIC | 93621 | EC002892 | EF001265 | false | 10.0
LUXOMATIC | 93621 | EC002892 | EF012160 | false | 10.0
LUXOMATIC | 93621 | EC002892 | EF012159 | false | 10.0
LUXOMATIC | 93621 | EC002892 | EF012156 | false | 10.0
LUXOMATIC | 93621 | EC002892 | EF012155 | false | 10.0
LUXOMATIC | 93621 | EC002892 | EF012154 | false | 10.0
LUXOMATIC | 93621 | EC002892 | EF012153 | false | 10.0
LUXOMATIC | 93621 | EC002892 | EF001596 | EV000139 | 10.0
LUXOMATIC | 93631 | EC002892 | EF012090 | -20.0 | 10.0
LUXOMATIC | 93631 | EC002892 | EF012090 | 45.0 | 10.0
LUXOMATIC | 93631 | EC002892 | EF002423 | EV011515 | 10.0
LUXOMATIC | 93631 | EC002892 | EF007556 | false | 10.0
LUXOMATIC | 93631 | EC002892 | EF000004 | EV000583 | 10.0
LUXOMATIC | 93631 | EC002892 | EF001456 | 48 | 10.0
LUXOMATIC | 93631 | EC002892 | EF004293 | EV008784 | 10.0
LUXOMATIC | 93631 | EC002892 | EF012188 | false | 10.0
LUXOMATIC | 93631 | EC002892 | EF018714 | 2500.0 | 10.0
LUXOMATIC | 93631 | EC002892 | EF018714 | 2500.0 | 10.0
LUXOMATIC | 93631 | EC002892 | EF000015 | 300.0 | 10.0
LUXOMATIC | 93631 | EC002892 | EF000136 | EV000202 | 10.0
LUXOMATIC | 93631 | EC002892 | EF000381 | EV005787 | 10.0
LUXOMATIC | 93631 | EC002892 | EF006760 | false | 10.0
LUXOMATIC | 93631 | EC002892 | EF021180 | true | 10.0
LUXOMATIC | 93631 | EC002892 | EF009350 | EV000202 | 10.0
LUXOMATIC | 93631 | EC002892 | EF016835 | EV005787 | 10.0
LUXOMATIC | 93631 | EC002892 | EF000187 | EV000460 | 10.0
LUXOMATIC | 93631 | EC002892 | EF018713 | 100.0 | 10.0
LUXOMATIC | 93631 | EC002892 | EF018713 | 100.0 | 10.0
LUXOMATIC | 93631 | EC002892 | EF000137 | false | 10.0
LUXOMATIC | 93631 | EC002892 | EF012168 | false | 10.0
LUXOMATIC | 93631 | EC002892 | EF004275 | false | 10.0
LUXOMATIC | 93631 | EC002892 | EF012167 | false | 10.0
LUXOMATIC | 93631 | EC002892 | EF012166 | false | 10.0
LUXOMATIC | 93631 | EC002892 | EF004274 | false | 10.0
LUXOMATIC | 93631 | EC002892 | EF012164 | false | 10.0
LUXOMATIC | 93631 | EC002892 | EF000197 | true | 10.0
LUXOMATIC | 93631 | EC002892 | EF001203 | true | 10.0
LUXOMATIC | 93631 | EC002892 | EF004282 | EV000090 | 10.0
LUXOMATIC | 93631 | EC002892 | EF007793 | true | 10.0
LUXOMATIC | 93631 | EC002892 | EF004284 | EV006821 | 10.0
LUXOMATIC | 93631 | EC002892 | EF000085 | 1.5 | 10.0
LUXOMATIC | 93631 | EC002892 | EF009346 | 4000.0 | 10.0
LUXOMATIC | 93631 | EC002892 | EF012152 | false | 10.0
LUXOMATIC | 93631 | EC002892 | EF000442 | EV003581 | 10.0
LUXOMATIC | 93631 | EC002892 | EF005127 | 200 | 10.0
LUXOMATIC | 93631 | EC002892 | EF005127 | 240 | 10.0
LUXOMATIC | 93631 | EC002892 | EF005905 | true | 10.0
LUXOMATIC | 93631 | EC002892 | EF006436 | 1 | 10.0
LUXOMATIC | 93631 | EC002892 | EF012163 | false | 10.0
LUXOMATIC | 93631 | EC002892 | EF012162 | false | 10.0
LUXOMATIC | 93631 | EC002892 | EF012161 | false | 10.0
LUXOMATIC | 93631 | EC002892 | EF001265 | false | 10.0
LUXOMATIC | 93631 | EC002892 | EF012160 | false | 10.0
LUXOMATIC | 93631 | EC002892 | EF012159 | false | 10.0
LUXOMATIC | 93631 | EC002892 | EF012156 | false | 10.0
LUXOMATIC | 93631 | EC002892 | EF012155 | false | 10.0
LUXOMATIC | 93631 | EC002892 | EF012154 | false | 10.0
LUXOMATIC | 93631 | EC002892 | EF012153 | false | 10.0
LUXOMATIC | 93631 | EC002892 | EF001596 | EV000139 | 10.0
LUXOMATIC | 93631 | EC002892 | EF009482 | false | 10.0
LUXOMATIC | 93632 | EC002892 | EF012090 | -20.0 | 10.0
LUXOMATIC | 93632 | EC002892 | EF012090 | 45.0 | 10.0
LUXOMATIC | 93632 | EC002892 | EF002423 | EV011515 | 10.0
LUXOMATIC | 93632 | EC002892 | EF007556 | false | 10.0
LUXOMATIC | 93632 | EC002892 | EF000004 | EV000583 | 10.0
LUXOMATIC | 93632 | EC002892 | EF001456 | 48 | 10.0
LUXOMATIC | 93632 | EC002892 | EF004293 | EV006814 | 10.0
LUXOMATIC | 93632 | EC002892 | EF009347 | 20 | 10.0
LUXOMATIC | 93632 | EC002892 | EF012188 | false | 10.0
LUXOMATIC | 93632 | EC002892 | EF018714 | 1725.0 | 10.0
LUXOMATIC | 93632 | EC002892 | EF018714 | 1725.0 | 10.0
LUXOMATIC | 93632 | EC002892 | EF000015 | 300.0 | 10.0
LUXOMATIC | 93632 | EC002892 | EF000136 | EV000202 | 10.0
LUXOMATIC | 93632 | EC002892 | EF000381 | EV005787 | 10.0
LUXOMATIC | 93632 | EC002892 | EF006760 | false | 10.0
LUXOMATIC | 93632 | EC002892 | EF021180 | true | 10.0
LUXOMATIC | 93632 | EC002892 | EF009350 | EV000202 | 10.0
LUXOMATIC | 93632 | EC002892 | EF016835 | EV005787 | 10.0
LUXOMATIC | 93632 | EC002892 | EF000187 | EV000460 | 10.0
LUXOMATIC | 93632 | EC002892 | EF018713 | 86.0 | 10.0
LUXOMATIC | 93632 | EC002892 | EF018713 | 86.0 | 10.0
LUXOMATIC | 93632 | EC002892 | EF000137 | false | 10.0
LUXOMATIC | 93632 | EC002892 | EF012168 | false | 10.0
LUXOMATIC | 93632 | EC002892 | EF004275 | false | 10.0
LUXOMATIC | 93632 | EC002892 | EF012167 | false | 10.0
LUXOMATIC | 93632 | EC002892 | EF012166 | false | 10.0
LUXOMATIC | 93632 | EC002892 | EF004274 | false | 10.0
LUXOMATIC | 93632 | EC002892 | EF012164 | false | 10.0
LUXOMATIC | 93632 | EC002892 | EF000197 | true | 10.0
LUXOMATIC | 93632 | EC002892 | EF001203 | true | 10.0
LUXOMATIC | 93632 | EC002892 | EF004282 | EV000090 | 10.0
LUXOMATIC | 93632 | EC002892 | EF007793 | true | 10.0
LUXOMATIC | 93632 | EC002892 | EF000085 | 1.5 | 10.0
LUXOMATIC | 93632 | EC002892 | EF009346 | 3000.0 | 10.0
LUXOMATIC | 93632 | EC002892 | EF009346 | 5700.0 | 10.0
LUXOMATIC | 93632 | EC002892 | EF012152 | false | 10.0
LUXOMATIC | 93632 | EC002892 | EF000442 | EV003581 | 10.0
LUXOMATIC | 93632 | EC002892 | EF005127 | 220 | 10.0
LUXOMATIC | 93632 | EC002892 | EF005127 | 240 | 10.0
LUXOMATIC | 93632 | EC002892 | EF005905 | true | 10.0
LUXOMATIC | 93632 | EC002892 | EF012163 | false | 10.0
LUXOMATIC | 93632 | EC002892 | EF012162 | false | 10.0
LUXOMATIC | 93632 | EC002892 | EF012161 | false | 10.0
LUXOMATIC | 93632 | EC002892 | EF001265 | false | 10.0
LUXOMATIC | 93632 | EC002892 | EF012160 | false | 10.0
LUXOMATIC | 93632 | EC002892 | EF012159 | false | 10.0
LUXOMATIC | 93632 | EC002892 | EF012156 | false | 10.0
LUXOMATIC | 93632 | EC002892 | EF012155 | false | 10.0
LUXOMATIC | 93632 | EC002892 | EF012154 | false | 10.0
LUXOMATIC | 93632 | EC002892 | EF012153 | false | 10.0
LUXOMATIC | 93632 | EC002892 | EF001596 | EV000139 | 10.0
LUXOMATIC | 93632 | EC002892 | EF008157 | EV011534 | 10.0
LUXOMATIC | 93632 | EC002892 | EF006420 | false | 10.0
LUXOMATIC | 93633 | EC002892 | EF012090 | -20.0 | 10.0
LUXOMATIC | 93633 | EC002892 | EF012090 | 45.0 | 10.0
LUXOMATIC | 93633 | EC002892 | EF002423 | EV011515 | 10.0
LUXOMATIC | 93633 | EC002892 | EF007556 | false | 10.0
LUXOMATIC | 93633 | EC002892 | EF000004 | EV000583 | 10.0
LUXOMATIC | 93633 | EC002892 | EF001456 | 40 | 10.0
LUXOMATIC | 93633 | EC002892 | EF004293 | EV006814 | 10.0
LUXOMATIC | 93633 | EC002892 | EF014925 | false | 10.0
LUXOMATIC | 93633 | EC002892 | EF012188 | false | 10.0
LUXOMATIC | 93633 | EC002892 | EF018714 | 1725.0 | 10.0
LUXOMATIC | 93633 | EC002892 | EF018714 | 1725.0 | 10.0
LUXOMATIC | 93633 | EC002892 | EF000015 | 300.0 | 10.0
LUXOMATIC | 93633 | EC002892 | EF000136 | EV000202 | 10.0
LUXOMATIC | 93633 | EC002892 | EF000381 | EV005787 | 10.0
LUXOMATIC | 93633 | EC002892 | EF006760 | false | 10.0
LUXOMATIC | 93633 | EC002892 | EF021180 | true | 10.0
LUXOMATIC | 93633 | EC002892 | EF009350 | EV000202 | 10.0
LUXOMATIC | 93633 | EC002892 | EF016835 | EV005787 | 10.0
LUXOMATIC | 93633 | EC002892 | EF000187 | EV000460 | 10.0
LUXOMATIC | 93633 | EC002892 | EF018713 | 86.0 | 10.0
LUXOMATIC | 93633 | EC002892 | EF018713 | 86.0 | 10.0
LUXOMATIC | 93633 | EC002892 | EF000137 | false | 10.0
LUXOMATIC | 93633 | EC002892 | EF012168 | false | 10.0
LUXOMATIC | 93633 | EC002892 | EF004275 | false | 10.0
LUXOMATIC | 93633 | EC002892 | EF012167 | false | 10.0
LUXOMATIC | 93633 | EC002892 | EF012166 | false | 10.0
LUXOMATIC | 93633 | EC002892 | EF004274 | false | 10.0
LUXOMATIC | 93633 | EC002892 | EF012164 | false | 10.0
LUXOMATIC | 93633 | EC002892 | EF000197 | false | 10.0
LUXOMATIC | 93633 | EC002892 | EF001203 | false | 10.0
LUXOMATIC | 93633 | EC002892 | EF004282 | EV000090 | 10.0
LUXOMATIC | 93633 | EC002892 | EF007793 | true | 10.0
LUXOMATIC | 93633 | EC002892 | EF000085 | 1.5 | 10.0
LUXOMATIC | 93633 | EC002892 | EF009346 | 3000.0 | 10.0
LUXOMATIC | 93633 | EC002892 | EF009346 | 5700.0 | 10.0
LUXOMATIC | 93633 | EC002892 | EF012152 | false | 10.0
LUXOMATIC | 93633 | EC002892 | EF000442 | EV003581 | 10.0
LUXOMATIC | 93633 | EC002892 | EF005127 | 220 | 10.0
LUXOMATIC | 93633 | EC002892 | EF005127 | 240 | 10.0
LUXOMATIC | 93633 | EC002892 | EF005905 | true | 10.0
LUXOMATIC | 93633 | EC002892 | EF012163 | false | 10.0
LUXOMATIC | 93633 | EC002892 | EF012162 | false | 10.0
LUXOMATIC | 93633 | EC002892 | EF012161 | false | 10.0
LUXOMATIC | 93633 | EC002892 | EF001265 | false | 10.0
LUXOMATIC | 93633 | EC002892 | EF012160 | false | 10.0
LUXOMATIC | 93633 | EC002892 | EF012159 | false | 10.0
LUXOMATIC | 93633 | EC002892 | EF012156 | false | 10.0
LUXOMATIC | 93633 | EC002892 | EF012155 | false | 10.0
LUXOMATIC | 93633 | EC002892 | EF012154 | false | 10.0
LUXOMATIC | 93633 | EC002892 | EF012153 | false | 10.0
LUXOMATIC | 93633 | EC002892 | EF001596 | EV000139 | 10.0
LUXOMATIC | 93633 | EC002892 | EF008157 | EV011534 | 10.0
LUXOMATIC | 93667 | EC001743 | EF000008 | 1195.0 | 10.0
LUXOMATIC | 93667 | EC001743 | EF002423 | EV011515 | 10.0
LUXOMATIC | 93667 | EC001743 | EF007556 | true | 10.0
LUXOMATIC | 93667 | EC001743 | EF000004 | EV000583 | 10.0
LUXOMATIC | 93667 | EC001743 | EF001456 | 14.0 | 10.0
LUXOMATIC | 93667 | EC001743 | EF009347 | 70 | 10.0
LUXOMATIC | 93667 | EC001743 | EF012188 | false | 10.0
LUXOMATIC | 93667 | EC001743 | EF016286 | true | 10.0
LUXOMATIC | 93667 | EC001743 | EF007566 | true | 10.0
LUXOMATIC | 93667 | EC001743 | EF000136 | EV000202 | 10.0
LUXOMATIC | 93667 | EC001743 | EF009350 | EV000202 | 10.0
LUXOMATIC | 93667 | EC001743 | EF016835 | EV005787 | 10.0
LUXOMATIC | 93667 | EC001743 | EF001438 | 295.0 | 10.0
LUXOMATIC | 93667 | EC001743 | EF000187 | EV000460 | 10.0
LUXOMATIC | 93667 | EC001743 | EF012170 | EV014410 | 10.0
LUXOMATIC | 93667 | EC001743 | EF012168 | false | 10.0
LUXOMATIC | 93667 | EC001743 | EF004275 | false | 10.0
LUXOMATIC | 93667 | EC001743 | EF012167 | false | 10.0
LUXOMATIC | 93667 | EC001743 | EF012166 | false | 10.0
LUXOMATIC | 93667 | EC001743 | EF012164 | false | 10.0
LUXOMATIC | 93667 | EC001743 | EF016262 | EV000552 | 10.0
LUXOMATIC | 93667 | EC001743 | EF016261 | EV000552 | 10.0
LUXOMATIC | 93667 | EC001743 | EF016263 | EV004175 | 10.0
LUXOMATIC | 93667 | EC001743 | EF004282 | EV002416 | 10.0
LUXOMATIC | 93667 | EC001743 | EF004284 | EV006821 | 10.0
LUXOMATIC | 93667 | EC001743 | EF000085 | 1.5 | 10.0
LUXOMATIC | 93667 | EC001743 | EF009346 | 2700.0 | 10.0
LUXOMATIC | 93667 | EC001743 | EF009346 | 6500.0 | 10.0
LUXOMATIC | 93667 | EC001743 | EF025740 | 0.91 | 10.0
LUXOMATIC | 93667 | EC001743 | EF012152 | false | 10.0
LUXOMATIC | 93667 | EC001743 | EF000442 | EV003581 | 10.0
LUXOMATIC | 93667 | EC001743 | EF005127 | 200 | 10.0
LUXOMATIC | 93667 | EC001743 | EF005127 | 240 | 10.0
LUXOMATIC | 93667 | EC001743 | EF005905 | true | 10.0
LUXOMATIC | 93667 | EC001743 | EF012163 | false | 10.0
LUXOMATIC | 93667 | EC001743 | EF012162 | false | 10.0
LUXOMATIC | 93667 | EC001743 | EF012161 | false | 10.0
LUXOMATIC | 93667 | EC001743 | EF012160 | false | 10.0
LUXOMATIC | 93667 | EC001743 | EF012159 | false | 10.0
LUXOMATIC | 93667 | EC001743 | EF012156 | false | 10.0
LUXOMATIC | 93667 | EC001743 | EF005474 | EV006405 | 10.0
LUXOMATIC | 93667 | EC001743 | EF012155 | false | 10.0
LUXOMATIC | 93667 | EC001743 | EF012154 | true | 10.0
LUXOMATIC | 93667 | EC001743 | EF012153 | false | 10.0
LUXOMATIC | 93667 | EC001743 | EF001596 | EV000072 | 10.0
LUXOMATIC | 93667 | EC001743 | EF013735 | 19 | 10.0
LUXOMAT | 93731 | EC001580 | EF000215 | EV000154 | 10.0
LUXOMAT | 93731 | EC001580 | EF000007 | EV000206 | 10.0
LUXOMAT | 93731 | EC001580 | EF013236 | true | 10.0
LUXOMAT | 93731 | EC001580 | EF013237 | false | 10.0
LUXOMAT | 93732 | EC001580 | EF000215 | EV000154 | 10.0
LUXOMAT | 93732 | EC001580 | EF000007 | EV000154 | 10.0
LUXOMAT | 93732 | EC001580 | EF013236 | true | 10.0
LUXOMAT | 93732 | EC001580 | EF013237 | false | 10.0
LUXOMAT | 93733 | EC001580 | EF000215 | EV000154 | 10.0
LUXOMAT | 93733 | EC001580 | EF000007 | EV000206 | 10.0
LUXOMAT | 93733 | EC001580 | EF013236 | true | 10.0
LUXOMAT | 93733 | EC001580 | EF013237 | false | 10.0
LUXOMAT | 93736 | EC001580 | EF000215 | EV000154 | 10.0
LUXOMAT | 93736 | EC001580 | EF000007 | EV000206 | 10.0
LUXOMAT | 93736 | EC001580 | EF013236 | true | 10.0
LUXOMAT | 93736 | EC001580 | EF013237 | false | 10.0
LUXOMAT | 93737 | EC001580 | EF000215 | EV000154 | 10.0
LUXOMAT | 93737 | EC001580 | EF000007 | EV000154 | 10.0
LUXOMAT | 93737 | EC001580 | EF013236 | true | 10.0
LUXOMAT | 93737 | EC001580 | EF013237 | false | 10.0
LUXOMAT | 93738 | EC001580 | EF000215 | EV000154 | 10.0
LUXOMAT | 93738 | EC001580 | EF000007 | EV000206 | 10.0
LUXOMAT | 93738 | EC001580 | EF013236 | true | 10.0
LUXOMAT | 93738 | EC001580 | EF013237 | false | 10.0
LUXOMAT | 93741 | EC001580 | EF000215 | EV000154 | 10.0
LUXOMAT | 93741 | EC001580 | EF000007 | EV000206 | 10.0
LUXOMAT | 93741 | EC001580 | EF013236 | true | 10.0
LUXOMAT | 93741 | EC001580 | EF013237 | false | 10.0
LUXOMAT | 93742 | EC001580 | EF000215 | EV000154 | 10.0
LUXOMAT | 93742 | EC001580 | EF000007 | EV000202 | 10.0
LUXOMAT | 93742 | EC001580 | EF013236 | true | 10.0
LUXOMAT | 93742 | EC001580 | EF013237 | false | 10.0
LUXOMAT | 93743 | EC001580 | EF000215 | EV000154 | 10.0
LUXOMAT | 93743 | EC001580 | EF000007 | EV000206 | 10.0
LUXOMAT | 93743 | EC001580 | EF013236 | true | 10.0
LUXOMAT | 93743 | EC001580 | EF013237 | false | 10.0
LUXOMAT | 93751 | EC001580 | EF000215 | EV000154 | 10.0
LUXOMAT | 93751 | EC001580 | EF000007 | EV000206 | 10.0
LUXOMAT | 93751 | EC001580 | EF013236 | true | 10.0
LUXOMAT | 93751 | EC001580 | EF013237 | false | 10.0
LUXOMAT | 93752 | EC001580 | EF000215 | EV000154 | 10.0
LUXOMAT | 93752 | EC001580 | EF000007 | EV000202 | 10.0
LUXOMAT | 93752 | EC001580 | EF013236 | true | 10.0
LUXOMAT | 93752 | EC001580 | EF013237 | false | 10.0
LUXOMAT | 93753 | EC001580 | EF000215 | EV000154 | 10.0
LUXOMAT | 93753 | EC001580 | EF000007 | EV000206 | 10.0
LUXOMAT | 93753 | EC001580 | EF013236 | true | 10.0
LUXOMAT | 93753 | EC001580 | EF013237 | false | 10.0
LUXOMAT | 93760 | EC001580 | EF000215 | EV000154 | 10.0
LUXOMAT | 93760 | EC001580 | EF000007 | EV000206 | 10.0
LUXOMAT | 93760 | EC001580 | EF013236 | true | 10.0
LUXOMAT | 93760 | EC001580 | EF013237 | false | 10.0
LUXOMAT | 93761 | EC001580 | EF000215 | EV000154 | 10.0
LUXOMAT | 93761 | EC001580 | EF000007 | EV000206 | 10.0
LUXOMAT | 93761 | EC001580 | EF013236 | true | 10.0
LUXOMAT | 93761 | EC001580 | EF013237 | false | 10.0
LUXOMAT | 93762 | EC001580 | EF000215 | EV000154 | 10.0
LUXOMAT | 93762 | EC001580 | EF000007 | EV000202 | 10.0
LUXOMAT | 93762 | EC001580 | EF013236 | true | 10.0
LUXOMAT | 93762 | EC001580 | EF013237 | false | 10.0
LUXOMAT | 93763 | EC001580 | EF000215 | EV000154 | 10.0
LUXOMAT | 93763 | EC001580 | EF000007 | EV000206 | 10.0
LUXOMAT | 93763 | EC001580 | EF013236 | true | 10.0
LUXOMAT | 93763 | EC001580 | EF013237 | false | 10.0
LUXOMAT | 93771 | EC001580 | EF000215 | EV000154 | 10.0
LUXOMAT | 93771 | EC001580 | EF000007 | EV000206 | 10.0
LUXOMAT | 93771 | EC001580 | EF013236 | true | 10.0
LUXOMAT | 93771 | EC001580 | EF013237 | false | 10.0
LUXOMAT | 93772 | EC001580 | EF000215 | EV000154 | 10.0
LUXOMAT | 93772 | EC001580 | EF000007 | EV000202 | 10.0
LUXOMAT | 93772 | EC001580 | EF013236 | true | 10.0
LUXOMAT | 93772 | EC001580 | EF013237 | false | 10.0
LUXOMAT | 93773 | EC001580 | EF000215 | EV000154 | 10.0
LUXOMAT | 93773 | EC001580 | EF000007 | EV000206 | 10.0
LUXOMAT | 93773 | EC001580 | EF013236 | true | 10.0
LUXOMAT | 93773 | EC001580 | EF013237 | false | 10.0
LUXOMAT | 93775 | EC001580 | EF000215 | EV006338 | 10.0
LUXOMAT | 93775 | EC001580 | EF000007 | EV000202 | 10.0
LUXOMAT | 93775 | EC001580 | EF013236 | true | 10.0
LUXOMAT | 93775 | EC001580 | EF013237 | false | 10.0
LUXOMAT | 93776 | EC001580 | EF000215 | EV006338 | 10.0
LUXOMAT | 93776 | EC001580 | EF000007 | EV000206 | 10.0
LUXOMAT | 93776 | EC001580 | EF013236 | true | 10.0
LUXOMAT | 93776 | EC001580 | EF013237 | false | 10.0
LUXOMAT | 93777 | EC001580 | EF000215 | EV006338 | 10.0
LUXOMAT | 93777 | EC001580 | EF000007 | EV000202 | 10.0
LUXOMAT | 93777 | EC001580 | EF013236 | true | 10.0
LUXOMAT | 93777 | EC001580 | EF013237 | false | 10.0
LUXOMAT | 93778 | EC001580 | EF000215 | EV006338 | 10.0
LUXOMAT | 93778 | EC001580 | EF000007 | EV000206 | 10.0
LUXOMAT | 93778 | EC001580 | EF013236 | true | 10.0
LUXOMAT | 93778 | EC001580 | EF013237 | false | 10.0
LUXOMAT | 93781 | EC001580 | EF000215 | EV006338 | 10.0
LUXOMAT | 93781 | EC001580 | EF000007 | EV000202 | 10.0
LUXOMAT | 93781 | EC001580 | EF013236 | true | 10.0
LUXOMAT | 93781 | EC001580 | EF013237 | false | 10.0
LUXOMAT | 93782 | EC001580 | EF000215 | EV006338 | 10.0
LUXOMAT | 93782 | EC001580 | EF000007 | EV000202 | 10.0
LUXOMAT | 93782 | EC001580 | EF013236 | true | 10.0
LUXOMAT | 93782 | EC001580 | EF013237 | false | 10.0
LUXOMAT | 93783 | EC001580 | EF000215 | EV006338 | 10.0
LUXOMAT | 93783 | EC001580 | EF000007 | EV000202 | 10.0
LUXOMAT | 93783 | EC001580 | EF013236 | true | 10.0
LUXOMAT | 93783 | EC001580 | EF013237 | false | 10.0
LUXOMAT | 93786 | EC001580 | EF000215 | EV006338 | 10.0
LUXOMAT | 93786 | EC001580 | EF000007 | EV000202 | 10.0
LUXOMAT | 93786 | EC001580 | EF013236 | true | 10.0
LUXOMAT | 93786 | EC001580 | EF013237 | false | 10.0
LUXOMAT | 93787 | EC001580 | EF000215 | EV006338 | 10.0
LUXOMAT | 93787 | EC001580 | EF000007 | EV000202 | 10.0
LUXOMAT | 93787 | EC001580 | EF013236 | true | 10.0
LUXOMAT | 93787 | EC001580 | EF013237 | false | 10.0
LUXOMAT | 93788 | EC001580 | EF000215 | EV006338 | 10.0
LUXOMAT | 93788 | EC001580 | EF000007 | EV000202 | 10.0
LUXOMAT | 93788 | EC001580 | EF013236 | true | 10.0
LUXOMAT | 93788 | EC001580 | EF013237 | false | 10.0
LUXOMATnet | 93806 | EC001101 | EF005950 | true | 10.0
LUXOMATnet | 93806 | EC001101 | EF006243 | false | 10.0
LUXOMATnet | 93838 | EC000672 | EF000007 | EV000202 | 10.0
LUXOMATnet | 93838 | EC000672 | EF003837 | false | 10.0
LUXOMATnet | 93838 | EC000672 | EF005950 | true | 10.0
LUXOMATnet | 93838 | EC000672 | EF001136 | false | 10.0
LUXOMATnet | 93838 | EC000672 | EF001257 | EV000154 | 10.0
LUXOMATnet | 93838 | EC000672 | EF001499 | false | 10.0
LUXOMATnet | 93838 | EC000672 | EF000003 | EV000383 | 10.0
LUXOMATnet | 93838 | EC000672 | EF002169 | EV000139 | 10.0
LUXOMATnet | 93838 | EC000672 | EF003811 | EV000154 | 10.0
LUXOMATnet | 93838 | EC000672 | EF003831 | false | 10.0
LUXOMATnet | 93838 | EC000672 | EF006569 | EV000146 | 10.0
LUXOMATnet | 93838 | EC000672 | EF009466 | false | 10.0
LUXOMATnet | 93838 | EC000672 | EF005040 | true | 10.0
LUXOMATnet | 93838 | EC000672 | EF000535 | false | 10.0
LUXOMATnet | 93838 | EC000672 | EF000139 | EV000154 | 10.0
LUXOMATnet | 93838 | EC000672 | EF000458 | false | 10.0
LUXOMATnet | 93838 | EC000672 | EF001504 | true | 10.0
LUXOMATnet | 93838 | EC000672 | EF003144 | 8 | 10.0
LUXOMATnet | 93838 | EC000672 | EF003882 | 9010 | 10.0
LUXOMATnet | 93838 | EC000672 | EF001501 | false | 10.0
LUXOMATnet | 93838 | EC000672 | EF008855 | false | 10.0
LUXOMATnet | 93838 | EC000672 | EF001500 | false | 10.0
LUXOMATnet | 93838 | EC000672 | EF012278 | 40 | 10.0
LUXOMATnet | 93838 | EC000672 | EF005474 | EV006405 | 10.0
LUXOMATnet | 93838 | EC000672 | EF007592 | 8 | 10.0
LUXOMATnet | 93838 | EC000672 | EF006243 | false | 10.0
LUXOMATnet | 93840 | EC000133 | EF003636 | 0 | 10.0
LUXOMATnet | 93840 | EC000133 | EF001099 | false | 10.0
LUXOMATnet | 93840 | EC000133 | EF001098 | true | 10.0
LUXOMATnet | 93840 | EC000133 | EF003832 | false | 10.0
LUXOMATnet | 93840 | EC000133 | EF014925 | false | 10.0
LUXOMATnet | 93840 | EC000133 | EF006311 | false | 10.0
LUXOMATnet | 93840 | EC000133 | EF014926 | false | 10.0
LUXOMATnet | 93840 | EC000133 | EF014927 | false | 10.0
LUXOMATnet | 93840 | EC000133 | EF017675 | false | 10.0
LUXOMATnet | 93840 | EC000133 | EF000416 | 50 | 10.0
LUXOMATnet | 93840 | EC000133 | EF000416 | 60 | 10.0
LUXOMATnet | 93840 | EC000133 | EF003808 | false | 10.0
LUXOMATnet | 93840 | EC000133 | EF011072 | false | 10.0
LUXOMATnet | 93840 | EC000133 | EF005624 | false | 10.0
LUXOMATnet | 93840 | EC000133 | EF003890 | false | 10.0
LUXOMATnet | 93840 | EC000133 | EF006243 | false | 10.0
LUXOMATnet | 93840 | EC000133 | EF003858 | false | 10.0
LUXOMATnet | 93840 | EC000133 | EF001198 | false | 10.0
LUXOMATnet | 93840 | EC000133 | EF005036 | false | 10.0
LUXOMATnet | 93840 | EC000133 | EF000025 | true | 10.0
LUXOMATnet | 93840 | EC000133 | EF012569 | 0 | 10.0
LUXOMATnet | 93840 | EC000133 | EF000193 | 0 | 10.0
LUXOMATnet | 93840 | EC000133 | EF000194 | 0 | 10.0
LUXOMATnet | 93840 | EC000133 | EF023790 | false | 10.0
LUXOMATnet | 93840 | EC000133 | EF017674 | false | 10.0
LUXOMATnet | 93840 | EC000133 | EF003904 | false | 10.0
LUXOMATnet | 93840 | EC000133 | EF009568 | 0 | 10.0
LUXOMATnet | 93845 | EC001582 | EF000007 | EV000202 | 10.0
LUXOMATnet | 93845 | EC001582 | EF003636 | 0 | 10.0
LUXOMATnet | 93845 | EC001582 | EF001098 | true | 10.0
LUXOMATnet | 93845 | EC001582 | EF001257 | EV000154 | 10.0
LUXOMATnet | 93845 | EC001582 | EF000003 | EV000384 | 10.0
LUXOMATnet | 93845 | EC001582 | EF006311 | false | 10.0
LUXOMATnet | 93845 | EC001582 | EF008011 | 14 | 10.0
LUXOMATnet | 93845 | EC001582 | EF017675 | false | 10.0
LUXOMATnet | 93845 | EC001582 | EF000139 | EV006034 | 10.0
LUXOMATnet | 93845 | EC001582 | EF000010 | EV004050 | 10.0
LUXOMATnet | 93845 | EC001582 | EF004530 | false | 10.0
LUXOMATnet | 93845 | EC001582 | EF003843 | 30 | 10.0
LUXOMATnet | 93845 | EC001582 | EF007575 | false | 10.0
LUXOMATnet | 93845 | EC001582 | EF006243 | false | 10.0
LUXOMATnet | 93845 | EC001582 | EF021180 | true | 10.0
LUXOMATnet | 93845 | EC001582 | EF005036 | false | 10.0
LUXOMATnet | 93845 | EC001582 | EF003898 | false | 10.0
LUXOMATnet | 93845 | EC001582 | EF002169 | EV000139 | 10.0
LUXOMATnet | 93845 | EC001582 | EF003811 | EV000154 | 10.0
LUXOMATnet | 93845 | EC001582 | EF000664 | false | 10.0
LUXOMATnet | 93845 | EC001582 | EF006569 | EV000146 | 10.0
LUXOMATnet | 93845 | EC001582 | EF016048 | false | 10.0
LUXOMATnet | 93845 | EC001582 | EF017674 | false | 10.0
LUXOMATnet | 93845 | EC001582 | EF006733 | true | 10.0
LUXOMATnet | 93845 | EC001582 | EF000551 | 101.0 | 10.0
LUXOMATnet | 93845 | EC001582 | EF001323 | 15 | 10.0
LUXOMATnet | 93845 | EC001582 | EF000040 | 76.0 | 10.0
LUXOMATnet | 93908 | EC001582 | EF000007 | EV000202 | 10.0
LUXOMATnet | 93908 | EC001582 | EF003636 | 0 | 10.0
LUXOMATnet | 93908 | EC001582 | EF001098 | true | 10.0
LUXOMATnet | 93908 | EC001582 | EF001257 | EV000154 | 10.0
LUXOMATnet | 93908 | EC001582 | EF000003 | EV000154 | 10.0
LUXOMATnet | 93908 | EC001582 | EF006311 | false | 10.0
LUXOMATnet | 93908 | EC001582 | EF008011 | 2.5 | 10.0
LUXOMATnet | 93908 | EC001582 | EF017675 | false | 10.0
LUXOMATnet | 93908 | EC001582 | EF000010 | EV004050 | 10.0
LUXOMATnet | 93908 | EC001582 | EF004530 | false | 10.0
LUXOMATnet | 93908 | EC001582 | EF003843 | 10 | 10.0
LUXOMATnet | 93908 | EC001582 | EF007575 | false | 10.0
LUXOMATnet | 93908 | EC001582 | EF006243 | false | 10.0
LUXOMATnet | 93908 | EC001582 | EF021180 | true | 10.0
LUXOMATnet | 93908 | EC001582 | EF005036 | false | 10.0
LUXOMATnet | 93908 | EC001582 | EF003898 | false | 10.0
LUXOMATnet | 93908 | EC001582 | EF003811 | EV000154 | 10.0
LUXOMATnet | 93908 | EC001582 | EF000664 | false | 10.0
LUXOMATnet | 93908 | EC001582 | EF016048 | false | 10.0
LUXOMATnet | 93908 | EC001582 | EF017674 | false | 10.0
LUXOMATnet | 93908 | EC001582 | EF006733 | true | 10.0
LUXOMATnet | 93908 | EC001582 | EF000551 | 33.0 | 10.0
LUXOMATnet | 93908 | EC001582 | EF001323 | 5 | 10.0
LUXOMATnet | 93908 | EC001582 | EF001322 | 6 | 10.0
LUXOMATnet | 93908 | EC001582 | EF000040 | 27.0 | 10.0
LUXOMATnet | 93930 | EC001330 | EF001503 | 600 | 10.0
LUXOMATnet | 93930 | EC001330 | EF003914 | true | 10.0
LUXOMATnet | 93930 | EC001330 | EF001504 | true | 10.0
LUXOMATnet | 93930 | EC001330 | EF000318 | 0 | 10.0
LUXOMATnet | 93930 | EC001330 | EF004698 | true | 10.0
LUXOMATnet | 93930 | EC001330 | EF000143 | EV000460 | 10.0
LUXOMATnet | 93930 | EC001330 | EF005950 | true | 10.0
LUXOMATnet | 93930 | EC001330 | EF001499 | true | 10.0
LUXOMATnet | 93930 | EC001330 | EF000003 | EV006471 | 10.0
LUXOMATnet | 93930 | EC001330 | EF001740 | 4 | 10.0
LUXOMATnet | 93930 | EC001330 | EF002950 | 4 | 10.0
LUXOMATnet | 93930 | EC001330 | EF003811 | EV000494 | 10.0
LUXOMATnet | 93930 | EC001330 | EF009766 | false | 10.0
LUXOMATnet | 93930 | EC001330 | EF001501 | false | 10.0
LUXOMATnet | 93930 | EC001330 | EF008855 | false | 10.0
LUXOMATnet | 93930 | EC001330 | EF000346 | 2 | 10.0
LUXOMATnet | 93930 | EC001330 | EF001500 | false | 10.0
LUXOMATnet | 93930 | EC001330 | EF003831 | false | 10.0
LUXOMATnet | 93930 | EC001330 | EF009466 | false | 10.0
LUXOMATnet | 93930 | EC001330 | EF012278 | 0 | 10.0
LUXOMATnet | 93930 | EC001330 | EF005474 | EV006405 | 10.0
LUXOMATnet | 93980 | EC001095 | EF001503 | 2700 | 10.0
LUXOMATnet | 93980 | EC001095 | EF003914 | true | 10.0
LUXOMATnet | 93980 | EC001095 | EF001504 | true | 10.0
LUXOMATnet | 93980 | EC001095 | EF003818 | 0 | 10.0
LUXOMATnet | 93980 | EC001095 | EF000319 | 4 | 10.0
LUXOMATnet | 93980 | EC001095 | EF001509 | 30 | 10.0
LUXOMATnet | 93980 | EC001095 | EF005950 | true | 10.0
LUXOMATnet | 93980 | EC001095 | EF001499 | true | 10.0
LUXOMATnet | 93980 | EC001095 | EF003876 | false | 10.0
LUXOMATnet | 93980 | EC001095 | EF006737 | true | 10.0
LUXOMATnet | 93980 | EC001095 | EF000003 | EV006471 | 10.0
LUXOMATnet | 93980 | EC001095 | EF002950 | 4 | 10.0
LUXOMATnet | 93980 | EC001095 | EF003811 | EV000494 | 10.0
LUXOMATnet | 93980 | EC001095 | EF001325 | 16 | 10.0
LUXOMATnet | 93980 | EC001095 | EF001501 | false | 10.0
LUXOMATnet | 93980 | EC001095 | EF008855 | false | 10.0
LUXOMATnet | 93980 | EC001095 | EF001500 | false | 10.0
LUXOMATnet | 93980 | EC001095 | EF003831 | false | 10.0
LUXOMATnet | 93980 | EC001095 | EF009466 | false | 10.0
LUXOMATnet | 93980 | EC001095 | EF012278 | 0 | 10.0
LUXOMATnet | 93980 | EC001095 | EF005474 | EV006405 | 10.0
LUXOMAT | 94055 | EC000133 | EF000007 | EV000202 | 10.0
LUXOMAT | 94055 | EC000133 | EF003636 | 0 | 10.0
LUXOMAT | 94055 | EC000133 | EF001099 | false | 10.0
LUXOMAT | 94055 | EC000133 | EF000483 | false | 10.0
LUXOMAT | 94055 | EC000133 | EF001098 | true | 10.0
LUXOMAT | 94055 | EC000133 | EF006589 | 10 | 10.0
LUXOMAT | 94055 | EC000133 | EF003832 | false | 10.0
LUXOMAT | 94055 | EC000133 | EF003876 | true | 10.0
LUXOMAT | 94055 | EC000133 | EF000003 | EV000154 | 10.0
LUXOMAT | 94055 | EC000133 | EF001732 | 165 | 10.0
LUXOMAT | 94055 | EC000133 | EF004293 | EV006809 | 10.0
LUXOMAT | 94055 | EC000133 | EF005127 | 110.0 | 10.0
LUXOMAT | 94055 | EC000133 | EF005127 | 240.0 | 10.0
LUXOMAT | 94055 | EC000133 | EF006590 | 1080 | 10.0
LUXOMAT | 94055 | EC000133 | EF014925 | false | 10.0
LUXOMAT | 94055 | EC000133 | EF006311 | false | 10.0
LUXOMAT | 94055 | EC000133 | EF014926 | false | 10.0
LUXOMAT | 94055 | EC000133 | EF014927 | false | 10.0
LUXOMAT | 94055 | EC000133 | EF008011 | 2.5 | 10.0
LUXOMAT | 94055 | EC000133 | EF003814 | 10 | 10.0
LUXOMAT | 94055 | EC000133 | EF003814 | 2000 | 10.0
LUXOMAT | 94055 | EC000133 | EF017675 | false | 10.0
LUXOMAT | 94055 | EC000133 | EF000416 | 50 | 10.0
LUXOMAT | 94055 | EC000133 | EF000416 | 60 | 10.0
LUXOMAT | 94055 | EC000133 | EF001503 | 2300 | 10.0
LUXOMAT | 94055 | EC000133 | EF000139 | EV006034 | 10.0
LUXOMAT | 94055 | EC000133 | EF003848 | true | 10.0
LUXOMAT | 94055 | EC000133 | EF003808 | false | 10.0
LUXOMAT | 94055 | EC000133 | EF000010 | EV004050 | 10.0
LUXOMAT | 94055 | EC000133 | EF011072 | false | 10.0
LUXOMAT | 94055 | EC000133 | EF003882 | 9010.0 | 10.0
LUXOMAT | 94055 | EC000133 | EF003843 | 10 | 10.0
LUXOMAT | 94055 | EC000133 | EF003920 | true | 10.0
LUXOMAT | 94055 | EC000133 | EF005624 | false | 10.0
LUXOMAT | 94055 | EC000133 | EF002386 | -20 | 10.0
LUXOMAT | 94055 | EC000133 | EF002386 | 40 | 10.0
LUXOMAT | 94055 | EC000133 | EF007575 | true | 10.0
LUXOMAT | 94055 | EC000133 | EF003890 | false | 10.0
LUXOMAT | 94055 | EC000133 | EF005474 | EV006405 | 10.0
LUXOMAT | 94055 | EC000133 | EF006243 | false | 10.0
LUXOMAT | 94055 | EC000133 | EF021180 | true | 10.0
LUXOMAT | 94055 | EC000133 | EF003858 | false | 10.0
LUXOMAT | 94055 | EC000133 | EF001198 | false | 10.0
LUXOMAT | 94055 | EC000133 | EF000187 | EV000460 | 10.0
LUXOMAT | 94055 | EC000133 | EF005036 | false | 10.0
LUXOMAT | 94055 | EC000133 | EF003898 | true | 10.0
LUXOMAT | 94055 | EC000133 | EF000025 | true | 10.0
LUXOMAT | 94055 | EC000133 | EF002169 | EV000139 | 10.0
LUXOMAT | 94055 | EC000133 | EF000147 | true | 10.0
LUXOMAT | 94055 | EC000133 | EF000664 | false | 10.0
LUXOMAT | 94055 | EC000133 | EF006569 | EV000146 | 10.0
LUXOMAT | 94055 | EC000133 | EF012569 | 12.0 | 10.0
LUXOMAT | 94055 | EC000133 | EF000193 | 0 | 10.0
LUXOMAT | 94055 | EC000133 | EF000194 | 0 | 10.0
LUXOMAT | 94055 | EC000133 | EF023790 | false | 10.0
LUXOMAT | 94055 | EC000133 | EF015953 | 300.0 | 10.0
LUXOMAT | 94055 | EC000133 | EF003429 | true | 10.0
LUXOMAT | 94055 | EC000133 | EF017674 | false | 10.0
LUXOMAT | 94055 | EC000133 | EF003904 | false | 10.0
LUXOMAT | 94055 | EC000133 | EF000551 | 84.0 | 10.0
LUXOMAT | 94055 | EC000133 | EF001323 | 5 | 10.0
LUXOMAT | 94055 | EC000133 | EF001322 | 6 | 10.0
LUXOMAT | 94055 | EC000133 | EF009568 | 78.0 | 10.0
LUXOMAT | 94055 | EC000133 | EF000040 | 85.0 | 10.0
LUXOMAT | 94055 | EC000133 | EF018697 | EV007611 | 10.0
LUXOMAT | 94341 | EC001580 | EF000215 | EV000154 | 10.0
LUXOMAT | 94341 | EC001580 | EF000007 | EV000206 | 10.0
LUXOMAT | 94341 | EC001580 | EF013236 | true | 10.0
LUXOMAT | 94341 | EC001580 | EF013237 | false | 10.0
LUXOMAT | 94342 | EC001580 | EF000215 | EV000154 | 10.0
LUXOMAT | 94342 | EC001580 | EF000007 | EV000202 | 10.0
LUXOMAT | 94342 | EC001580 | EF013236 | true | 10.0
LUXOMAT | 94342 | EC001580 | EF013237 | false | 10.0
LUXOMAT | 94343 | EC001580 | EF000215 | EV000154 | 10.0
LUXOMAT | 94343 | EC001580 | EF000007 | EV000202 | 10.0
LUXOMAT | 94343 | EC001580 | EF013236 | true | 10.0
LUXOMAT | 94343 | EC001580 | EF013237 | false | 10.0
LUXOMAT | 94344 | EC001580 | EF000215 | EV000154 | 10.0
LUXOMAT | 94344 | EC001580 | EF000007 | EV000202 | 10.0
LUXOMAT | 94344 | EC001580 | EF013236 | true | 10.0
LUXOMAT | 94344 | EC001580 | EF013237 | false | 10.0
LUXOMAT | 94345 | EC001580 | EF000215 | EV000154 | 10.0
LUXOMAT | 94345 | EC001580 | EF000007 | EV000202 | 10.0
LUXOMAT | 94345 | EC001580 | EF013236 | true | 10.0
LUXOMAT | 94345 | EC001580 | EF013237 | false | 10.0
LUXOMAT | 94346 | EC001580 | EF000215 | EV000154 | 10.0
LUXOMAT | 94346 | EC001580 | EF000007 | EV000202 | 10.0
LUXOMAT | 94346 | EC001580 | EF013236 | true | 10.0
LUXOMAT | 94346 | EC001580 | EF013237 | false | 10.0
LUXOMAT | 94401 | EC000133 | EF000007 | EV000202 | 10.0
LUXOMAT | 94401 | EC000133 | EF000008 | 42.0 | 10.0
LUXOMAT | 94401 | EC000133 | EF003636 | 0 | 10.0
LUXOMAT | 94401 | EC000133 | EF001099 | false | 10.0
LUXOMAT | 94401 | EC000133 | EF000483 | false | 10.0
LUXOMAT | 94401 | EC000133 | EF001098 | true | 10.0
LUXOMAT | 94401 | EC000133 | EF001257 | EV000154 | 10.0
LUXOMAT | 94401 | EC000133 | EF003832 | false | 10.0
LUXOMAT | 94401 | EC000133 | EF003876 | false | 10.0
LUXOMAT | 94401 | EC000133 | EF001732 | 120 | 10.0
LUXOMAT | 94401 | EC000133 | EF000049 | 101.0 | 10.0
LUXOMAT | 94401 | EC000133 | EF005127 | 230.0 | 10.0
LUXOMAT | 94401 | EC000133 | EF014925 | false | 10.0
LUXOMAT | 94401 | EC000133 | EF006311 | false | 10.0
LUXOMAT | 94401 | EC000133 | EF014926 | false | 10.0
LUXOMAT | 94401 | EC000133 | EF014927 | false | 10.0
LUXOMAT | 94401 | EC000133 | EF008011 | 2.5 | 10.0
LUXOMAT | 94401 | EC000133 | EF017675 | false | 10.0
LUXOMAT | 94401 | EC000133 | EF000416 | 50 | 10.0
LUXOMAT | 94401 | EC000133 | EF000416 | 60 | 10.0
LUXOMAT | 94401 | EC000133 | EF001503 | 1200 | 10.0
LUXOMAT | 94401 | EC000133 | EF000139 | EV006034 | 10.0
LUXOMAT | 94401 | EC000133 | EF003848 | false | 10.0
LUXOMAT | 94401 | EC000133 | EF003808 | false | 10.0
LUXOMAT | 94401 | EC000133 | EF000010 | EV004048 | 10.0
LUXOMAT | 94401 | EC000133 | EF011072 | false | 10.0
LUXOMAT | 94401 | EC000133 | EF003882 | 9010.0 | 10.0
LUXOMAT | 94401 | EC000133 | EF003843 | 16 | 10.0
LUXOMAT | 94401 | EC000133 | EF005624 | false | 10.0
LUXOMAT | 94401 | EC000133 | EF002386 | -15 | 10.0
LUXOMAT | 94401 | EC000133 | EF002386 | 50 | 10.0
LUXOMAT | 94401 | EC000133 | EF007575 | false | 10.0
LUXOMAT | 94401 | EC000133 | EF003890 | false | 10.0
LUXOMAT | 94401 | EC000133 | EF005474 | EV006405 | 10.0
LUXOMAT | 94401 | EC000133 | EF006243 | false | 10.0
LUXOMAT | 94401 | EC000133 | EF021180 | true | 10.0
LUXOMAT | 94401 | EC000133 | EF003858 | false | 10.0
LUXOMAT | 94401 | EC000133 | EF001198 | false | 10.0
LUXOMAT | 94401 | EC000133 | EF003894 | 5 | 10.0
LUXOMAT | 94401 | EC000133 | EF000187 | EV000460 | 10.0
LUXOMAT | 94401 | EC000133 | EF005036 | false | 10.0
LUXOMAT | 94401 | EC000133 | EF003898 | false | 10.0
LUXOMAT | 94401 | EC000133 | EF000025 | true | 10.0
LUXOMAT | 94401 | EC000133 | EF002169 | EV000139 | 10.0
LUXOMAT | 94401 | EC000133 | EF000147 | true | 10.0
LUXOMAT | 94401 | EC000133 | EF000664 | false | 10.0
LUXOMAT | 94401 | EC000133 | EF006569 | EV000146 | 10.0
LUXOMAT | 94401 | EC000133 | EF012569 | 0 | 10.0
LUXOMAT | 94401 | EC000133 | EF000193 | 0 | 10.0
LUXOMAT | 94401 | EC000133 | EF000194 | 0 | 10.0
LUXOMAT | 94401 | EC000133 | EF023790 | false | 10.0
LUXOMAT | 94401 | EC000133 | EF017674 | false | 10.0
LUXOMAT | 94401 | EC000133 | EF003904 | false | 10.0
LUXOMAT | 94401 | EC000133 | EF001323 | 8 | 10.0
LUXOMAT | 94401 | EC000133 | EF009568 | 200.0 | 10.0
LUXOMAT | 94401 | EC000133 | EF000040 | 42.0 | 10.0
LUXOMAT | 94401 | EC000133 | EF018697 | EV011435 | 10.0
LUXOMAT | 94402 | EC000133 | EF000007 | EV000202 | 10.0
LUXOMAT | 94402 | EC000133 | EF003636 | 0 | 10.0
LUXOMAT | 94402 | EC000133 | EF001099 | false | 10.0
LUXOMAT | 94402 | EC000133 | EF000483 | false | 10.0
LUXOMAT | 94402 | EC000133 | EF001098 | true | 10.0
LUXOMAT | 94402 | EC000133 | EF006589 | 5 | 10.0
LUXOMAT | 94402 | EC000133 | EF001257 | EV000154 | 10.0
LUXOMAT | 94402 | EC000133 | EF003832 | false | 10.0
LUXOMAT | 94402 | EC000133 | EF003876 | false | 10.0
LUXOMAT | 94402 | EC000133 | EF000003 | EV000384 | 10.0
LUXOMAT | 94402 | EC000133 | EF001732 | 120 | 10.0
LUXOMAT | 94402 | EC000133 | EF005127 | 230.0 | 10.0
LUXOMAT | 94402 | EC000133 | EF006590 | 15 | 10.0
LUXOMAT | 94402 | EC000133 | EF014925 | false | 10.0
LUXOMAT | 94402 | EC000133 | EF006311 | false | 10.0
LUXOMAT | 94402 | EC000133 | EF014926 | false | 10.0
LUXOMAT | 94402 | EC000133 | EF014927 | false | 10.0
LUXOMAT | 94402 | EC000133 | EF008011 | 2.5 | 10.0
LUXOMAT | 94402 | EC000133 | EF017675 | false | 10.0
LUXOMAT | 94402 | EC000133 | EF000416 | 50 | 10.0
LUXOMAT | 94402 | EC000133 | EF000416 | 60 | 10.0
LUXOMAT | 94402 | EC000133 | EF001503 | 1200 | 10.0
LUXOMAT | 94402 | EC000133 | EF000139 | EV006034 | 10.0
LUXOMAT | 94402 | EC000133 | EF003848 | false | 10.0
LUXOMAT | 94402 | EC000133 | EF003808 | false | 10.0
LUXOMAT | 94402 | EC000133 | EF000010 | EV004048 | 10.0
LUXOMAT | 94402 | EC000133 | EF011072 | false | 10.0
LUXOMAT | 94402 | EC000133 | EF003882 | 9010.0 | 10.0
LUXOMAT | 94402 | EC000133 | EF003843 | 16 | 10.0
LUXOMAT | 94402 | EC000133 | EF005624 | false | 10.0
LUXOMAT | 94402 | EC000133 | EF002386 | -15 | 10.0
LUXOMAT | 94402 | EC000133 | EF002386 | 50 | 10.0
LUXOMAT | 94402 | EC000133 | EF007575 | false | 10.0
LUXOMAT | 94402 | EC000133 | EF003890 | false | 10.0
LUXOMAT | 94402 | EC000133 | EF005474 | EV006405 | 10.0
LUXOMAT | 94402 | EC000133 | EF006243 | false | 10.0
LUXOMAT | 94402 | EC000133 | EF021180 | true | 10.0
LUXOMAT | 94402 | EC000133 | EF003858 | false | 10.0
LUXOMAT | 94402 | EC000133 | EF001198 | false | 10.0
LUXOMAT | 94402 | EC000133 | EF003894 | 5 | 10.0
LUXOMAT | 94402 | EC000133 | EF000187 | EV000460 | 10.0
LUXOMAT | 94402 | EC000133 | EF005036 | false | 10.0
LUXOMAT | 94402 | EC000133 | EF003898 | false | 10.0
LUXOMAT | 94402 | EC000133 | EF000025 | true | 10.0
LUXOMAT | 94402 | EC000133 | EF002169 | EV000139 | 10.0
LUXOMAT | 94402 | EC000133 | EF000147 | true | 10.0
LUXOMAT | 94402 | EC000133 | EF000664 | false | 10.0
LUXOMAT | 94402 | EC000133 | EF006569 | EV000146 | 10.0
LUXOMAT | 94402 | EC000133 | EF012569 | 0 | 10.0
LUXOMAT | 94402 | EC000133 | EF000193 | 0 | 10.0
LUXOMAT | 94402 | EC000133 | EF000194 | 0 | 10.0
LUXOMAT | 94402 | EC000133 | EF023790 | false | 10.0
LUXOMAT | 94402 | EC000133 | EF017674 | false | 10.0
LUXOMAT | 94402 | EC000133 | EF003904 | false | 10.0
LUXOMAT | 94402 | EC000133 | EF000551 | 117.0 | 10.0
LUXOMAT | 94402 | EC000133 | EF001323 | 8 | 10.0
LUXOMAT | 94402 | EC000133 | EF001322 | 8 | 10.0
LUXOMAT | 94402 | EC000133 | EF009568 | 200.0 | 10.0
LUXOMAT | 94402 | EC000133 | EF000040 | 45.0 | 10.0
LUXOMAT | 94402 | EC000133 | EF018697 | EV011435 | 10.0
LUXOMAT | 94417 | EC000133 | EF000007 | EV000202 | 10.0
LUXOMAT | 94417 | EC000133 | EF000008 | 42.0 | 10.0
LUXOMAT | 94417 | EC000133 | EF003636 | 0 | 10.0
LUXOMAT | 94417 | EC000133 | EF001099 | false | 10.0
LUXOMAT | 94417 | EC000133 | EF000483 | false | 10.0
LUXOMAT | 94417 | EC000133 | EF001098 | true | 10.0
LUXOMAT | 94417 | EC000133 | EF001257 | EV000154 | 10.0
LUXOMAT | 94417 | EC000133 | EF003832 | false | 10.0
LUXOMAT | 94417 | EC000133 | EF003876 | false | 10.0
LUXOMAT | 94417 | EC000133 | EF001732 | 120 | 10.0
LUXOMAT | 94417 | EC000133 | EF000049 | 101.0 | 10.0
LUXOMAT | 94417 | EC000133 | EF005127 | 230.0 | 10.0
LUXOMAT | 94417 | EC000133 | EF014925 | false | 10.0
LUXOMAT | 94417 | EC000133 | EF006311 | false | 10.0
LUXOMAT | 94417 | EC000133 | EF014926 | false | 10.0
LUXOMAT | 94417 | EC000133 | EF014927 | false | 10.0
LUXOMAT | 94417 | EC000133 | EF008011 | 2.5 | 10.0
LUXOMAT | 94417 | EC000133 | EF017675 | false | 10.0
LUXOMAT | 94417 | EC000133 | EF000416 | 50 | 10.0
LUXOMAT | 94417 | EC000133 | EF000416 | 60 | 10.0
LUXOMAT | 94417 | EC000133 | EF001503 | 1200 | 10.0
LUXOMAT | 94417 | EC000133 | EF000139 | EV006034 | 10.0
LUXOMAT | 94417 | EC000133 | EF003848 | false | 10.0
LUXOMAT | 94417 | EC000133 | EF003808 | false | 10.0
LUXOMAT | 94417 | EC000133 | EF000010 | EV004048 | 10.0
LUXOMAT | 94417 | EC000133 | EF011072 | false | 10.0
LUXOMAT | 94417 | EC000133 | EF003882 | 9010.0 | 10.0
LUXOMAT | 94417 | EC000133 | EF003843 | 16 | 10.0
LUXOMAT | 94417 | EC000133 | EF005624 | false | 10.0
LUXOMAT | 94417 | EC000133 | EF002386 | -15 | 10.0
LUXOMAT | 94417 | EC000133 | EF002386 | 50 | 10.0
LUXOMAT | 94417 | EC000133 | EF007575 | false | 10.0
LUXOMAT | 94417 | EC000133 | EF003890 | false | 10.0
LUXOMAT | 94417 | EC000133 | EF005474 | EV006405 | 10.0
LUXOMAT | 94417 | EC000133 | EF006243 | false | 10.0
LUXOMAT | 94417 | EC000133 | EF021180 | true | 10.0
LUXOMAT | 94417 | EC000133 | EF003858 | false | 10.0
LUXOMAT | 94417 | EC000133 | EF001198 | false | 10.0
LUXOMAT | 94417 | EC000133 | EF003894 | 5 | 10.0
LUXOMAT | 94417 | EC000133 | EF000187 | EV000460 | 10.0
LUXOMAT | 94417 | EC000133 | EF005036 | false | 10.0
LUXOMAT | 94417 | EC000133 | EF003898 | false | 10.0
LUXOMAT | 94417 | EC000133 | EF000025 | true | 10.0
LUXOMAT | 94417 | EC000133 | EF002169 | EV000139 | 10.0
LUXOMAT | 94417 | EC000133 | EF000147 | true | 10.0
LUXOMAT | 94417 | EC000133 | EF000664 | false | 10.0
LUXOMAT | 94417 | EC000133 | EF006569 | EV000146 | 10.0
LUXOMAT | 94417 | EC000133 | EF012569 | 0 | 10.0
LUXOMAT | 94417 | EC000133 | EF000193 | 0 | 10.0
LUXOMAT | 94417 | EC000133 | EF000194 | 0 | 10.0
LUXOMAT | 94417 | EC000133 | EF023790 | false | 10.0
LUXOMAT | 94417 | EC000133 | EF017674 | false | 10.0
LUXOMAT | 94417 | EC000133 | EF003904 | false | 10.0
LUXOMAT | 94417 | EC000133 | EF001323 | 8 | 10.0
LUXOMAT | 94417 | EC000133 | EF009568 | 200.0 | 10.0
LUXOMAT | 94417 | EC000133 | EF000040 | 42.0 | 10.0
LUXOMAT | 94417 | EC000133 | EF018697 | EV011435 | 10.0
LUXOMAT | 94431 | EC000133 | EF000007 | EV000202 | 10.0
LUXOMAT | 94431 | EC000133 | EF000008 | 53.0 | 10.0
LUXOMAT | 94431 | EC000133 | EF003636 | 0 | 10.0
LUXOMAT | 94431 | EC000133 | EF001099 | false | 10.0
LUXOMAT | 94431 | EC000133 | EF000483 | false | 10.0
LUXOMAT | 94431 | EC000133 | EF001098 | true | 10.0
LUXOMAT | 94431 | EC000133 | EF006589 | 5 | 10.0
LUXOMAT | 94431 | EC000133 | EF001257 | EV000154 | 10.0
LUXOMAT | 94431 | EC000133 | EF003832 | false | 10.0
LUXOMAT | 94431 | EC000133 | EF003876 | false | 10.0
LUXOMAT | 94431 | EC000133 | EF000049 | 103.0 | 10.0
LUXOMAT | 94431 | EC000133 | EF005127 | 230.0 | 10.0
LUXOMAT | 94431 | EC000133 | EF006590 | 25 | 10.0
LUXOMAT | 94431 | EC000133 | EF014925 | false | 10.0
LUXOMAT | 94431 | EC000133 | EF006311 | false | 10.0
LUXOMAT | 94431 | EC000133 | EF014926 | false | 10.0
LUXOMAT | 94431 | EC000133 | EF014927 | false | 10.0
LUXOMAT | 94431 | EC000133 | EF008011 | 2.5 | 10.0
LUXOMAT | 94431 | EC000133 | EF017675 | false | 10.0
LUXOMAT | 94431 | EC000133 | EF000416 | 50 | 10.0
LUXOMAT | 94431 | EC000133 | EF001503 | 1000 | 10.0
LUXOMAT | 94431 | EC000133 | EF000139 | EV006034 | 10.0
LUXOMAT | 94431 | EC000133 | EF003848 | false | 10.0
LUXOMAT | 94431 | EC000133 | EF003808 | false | 10.0
LUXOMAT | 94431 | EC000133 | EF000010 | EV004048 | 10.0
LUXOMAT | 94431 | EC000133 | EF011072 | false | 10.0
LUXOMAT | 94431 | EC000133 | EF003882 | 9010.0 | 10.0
LUXOMAT | 94431 | EC000133 | EF003843 | 16 | 10.0
LUXOMAT | 94431 | EC000133 | EF005624 | false | 10.0
LUXOMAT | 94431 | EC000133 | EF002386 | -35 | 10.0
LUXOMAT | 94431 | EC000133 | EF002386 | 70 | 10.0
LUXOMAT | 94431 | EC000133 | EF007575 | false | 10.0
LUXOMAT | 94431 | EC000133 | EF003890 | false | 10.0
LUXOMAT | 94431 | EC000133 | EF005474 | EV006405 | 10.0
LUXOMAT | 94431 | EC000133 | EF006243 | false | 10.0
LUXOMAT | 94431 | EC000133 | EF021180 | true | 10.0
LUXOMAT | 94431 | EC000133 | EF003858 | false | 10.0
LUXOMAT | 94431 | EC000133 | EF001198 | false | 10.0
LUXOMAT | 94431 | EC000133 | EF003894 | 3 | 10.0
LUXOMAT | 94431 | EC000133 | EF000187 | EV000460 | 10.0
LUXOMAT | 94431 | EC000133 | EF005036 | false | 10.0
LUXOMAT | 94431 | EC000133 | EF003898 | false | 10.0
LUXOMAT | 94431 | EC000133 | EF000025 | true | 10.0
LUXOMAT | 94431 | EC000133 | EF002169 | EV000139 | 10.0
LUXOMAT | 94431 | EC000133 | EF000147 | true | 10.0
LUXOMAT | 94431 | EC000133 | EF000664 | false | 10.0
LUXOMAT | 94431 | EC000133 | EF006569 | EV000146 | 10.0
LUXOMAT | 94431 | EC000133 | EF012569 | 0 | 10.0
LUXOMAT | 94431 | EC000133 | EF000193 | 0 | 10.0
LUXOMAT | 94431 | EC000133 | EF000194 | 0 | 10.0
LUXOMAT | 94431 | EC000133 | EF023790 | false | 10.0
LUXOMAT | 94431 | EC000133 | EF017674 | false | 10.0
LUXOMAT | 94431 | EC000133 | EF003904 | false | 10.0
LUXOMAT | 94431 | EC000133 | EF001323 | 8 | 10.0
LUXOMAT | 94431 | EC000133 | EF001322 | 8 | 10.0
LUXOMAT | 94431 | EC000133 | EF009568 | 200.0 | 10.0
LUXOMAT | 94431 | EC000133 | EF000040 | 26.0 | 10.0
LUXOMAT | 94431 | EC000133 | EF018697 | EV011435 | 10.0
LUXOMATIC | 94440 | EC002892 | EF012090 | -15.0 | 10.0
LUXOMATIC | 94440 | EC002892 | EF012090 | 30.0 | 10.0
LUXOMATIC | 94440 | EC002892 | EF002423 | EV000240 | 10.0
LUXOMATIC | 94440 | EC002892 | EF000124 | EV006494 | 10.0
LUXOMATIC | 94440 | EC002892 | EF007556 | true | 10.0
LUXOMATIC | 94440 | EC002892 | EF000004 | EV000583 | 10.0
LUXOMATIC | 94440 | EC002892 | EF001456 | 85 | 10.0
LUXOMATIC | 94440 | EC002892 | EF012188 | false | 10.0
LUXOMATIC | 94440 | EC002892 | EF000015 | 275.0 | 10.0
LUXOMATIC | 94440 | EC002892 | EF000136 | EV000202 | 10.0
LUXOMATIC | 94440 | EC002892 | EF007694 | false | 10.0
LUXOMATIC | 94440 | EC002892 | EF000381 | EV005787 | 10.0
LUXOMATIC | 94440 | EC002892 | EF006760 | false | 10.0
LUXOMATIC | 94440 | EC002892 | EF021180 | true | 10.0
LUXOMATIC | 94440 | EC002892 | EF000280 | 1 | 10.0
LUXOMATIC | 94440 | EC002892 | EF000280 | 23 | 10.0
LUXOMATIC | 94440 | EC002892 | EF016835 | EV005787 | 10.0
LUXOMATIC | 94440 | EC002892 | EF000187 | EV000460 | 10.0
LUXOMATIC | 94440 | EC002892 | EF000137 | false | 10.0
LUXOMATIC | 94440 | EC002892 | EF012168 | false | 10.0
LUXOMATIC | 94440 | EC002892 | EF004275 | false | 10.0
LUXOMATIC | 94440 | EC002892 | EF012167 | false | 10.0
LUXOMATIC | 94440 | EC002892 | EF012166 | false | 10.0
LUXOMATIC | 94440 | EC002892 | EF004274 | false | 10.0
LUXOMATIC | 94440 | EC002892 | EF012164 | false | 10.0
LUXOMATIC | 94440 | EC002892 | EF000197 | true | 10.0
LUXOMATIC | 94440 | EC002892 | EF001203 | true | 10.0
LUXOMATIC | 94440 | EC002892 | EF004282 | EV000090 | 10.0
LUXOMATIC | 94440 | EC002892 | EF007793 | true | 10.0
LUXOMATIC | 94440 | EC002892 | EF004284 | EV006798 | 10.0
LUXOMATIC | 94440 | EC002892 | EF000085 | 1.5 | 10.0
LUXOMATIC | 94440 | EC002892 | EF012152 | false | 10.0
LUXOMATIC | 94440 | EC002892 | EF006423 | false | 10.0
LUXOMATIC | 94440 | EC002892 | EF000048 | EV000098 | 10.0
LUXOMATIC | 94440 | EC002892 | EF005127 | 230 | 10.0
LUXOMATIC | 94440 | EC002892 | EF005905 | false | 10.0
LUXOMATIC | 94440 | EC002892 | EF006436 | 1 | 10.0
LUXOMATIC | 94440 | EC002892 | EF012163 | false | 10.0
LUXOMATIC | 94440 | EC002892 | EF012162 | false | 10.0
LUXOMATIC | 94440 | EC002892 | EF012161 | false | 10.0
LUXOMATIC | 94440 | EC002892 | EF001265 | false | 10.0
LUXOMATIC | 94440 | EC002892 | EF012160 | false | 10.0
LUXOMATIC | 94440 | EC002892 | EF012159 | false | 10.0
LUXOMATIC | 94440 | EC002892 | EF012156 | false | 10.0
LUXOMATIC | 94440 | EC002892 | EF012155 | false | 10.0
LUXOMATIC | 94440 | EC002892 | EF012154 | false | 10.0
LUXOMATIC | 94440 | EC002892 | EF012153 | false | 10.0
LUXOMATIC | 94440 | EC002892 | EF001596 | EV000139 | 10.0
LUXOMATIC | 94440 | EC002892 | EF000282 | EV000154 | 10.0
LUXOMATIC | 94440 | EC002892 | EF009372 | false | 10.0
LUXOMATIC | 94445 | EC002892 | EF012090 | -15.0 | 10.0
LUXOMATIC | 94445 | EC002892 | EF012090 | 30.0 | 10.0
LUXOMATIC | 94445 | EC002892 | EF000004 | EV000582 | 10.0
LUXOMATIC | 94445 | EC002892 | EF001456 | 110 | 10.0
LUXOMATIC | 94445 | EC002892 | EF004293 | EV006808 | 10.0
LUXOMATIC | 94445 | EC002892 | EF000015 | 300.0 | 10.0
LUXOMATIC | 94445 | EC002892 | EF016835 | EV005787 | 10.0
LUXOMATIC | 94445 | EC002892 | EF000187 | EV000460 | 10.0
LUXOMATIC | 94445 | EC002892 | EF004275 | false | 10.0
LUXOMATIC | 94445 | EC002892 | EF004274 | false | 10.0
LUXOMATIC | 94445 | EC002892 | EF004282 | EV000090 | 10.0
LUXOMATIC | 94445 | EC002892 | EF004284 | EV006821 | 10.0
LUXOMATIC | 94445 | EC002892 | EF000085 | 1.5 | 10.0
LUXOMATIC | 94445 | EC002892 | EF000048 | EV000098 | 10.0
LUXOMATIC | 94445 | EC002892 | EF005127 | 230 | 10.0
LUXOMATIC | 94445 | EC002892 | EF006436 | 1 | 10.0
LUXOMATIC | 94446 | EC002892 | EF012090 | -15.0 | 10.0
LUXOMATIC | 94446 | EC002892 | EF012090 | 30.0 | 10.0
LUXOMATIC | 94446 | EC002892 | EF002423 | EV000240 | 10.0
LUXOMATIC | 94446 | EC002892 | EF000124 | EV001008 | 10.0
LUXOMATIC | 94446 | EC002892 | EF007556 | false | 10.0
LUXOMATIC | 94446 | EC002892 | EF000004 | EV000582 | 10.0
LUXOMATIC | 94446 | EC002892 | EF001456 | 110 | 10.0
LUXOMATIC | 94446 | EC002892 | EF004293 | EV006808 | 10.0
LUXOMATIC | 94446 | EC002892 | EF009347 | 23 | 10.0
LUXOMATIC | 94446 | EC002892 | EF012188 | false | 10.0
LUXOMATIC | 94446 | EC002892 | EF000015 | 300.0 | 10.0
LUXOMATIC | 94446 | EC002892 | EF000136 | EV000202 | 10.0
LUXOMATIC | 94446 | EC002892 | EF006760 | false | 10.0
LUXOMATIC | 94446 | EC002892 | EF021180 | true | 10.0
LUXOMATIC | 94446 | EC002892 | EF000280 | 1 | 10.0
LUXOMATIC | 94446 | EC002892 | EF000280 | 23 | 10.0
LUXOMATIC | 94446 | EC002892 | EF016835 | EV005787 | 10.0
LUXOMATIC | 94446 | EC002892 | EF000187 | EV000460 | 10.0
LUXOMATIC | 94446 | EC002892 | EF000137 | true | 10.0
LUXOMATIC | 94446 | EC002892 | EF012168 | false | 10.0
LUXOMATIC | 94446 | EC002892 | EF004275 | false | 10.0
LUXOMATIC | 94446 | EC002892 | EF012167 | false | 10.0
LUXOMATIC | 94446 | EC002892 | EF012166 | false | 10.0
LUXOMATIC | 94446 | EC002892 | EF004274 | false | 10.0
LUXOMATIC | 94446 | EC002892 | EF012164 | false | 10.0
LUXOMATIC | 94446 | EC002892 | EF000197 | false | 10.0
LUXOMATIC | 94446 | EC002892 | EF001203 | false | 10.0
LUXOMATIC | 94446 | EC002892 | EF004282 | EV000090 | 10.0
LUXOMATIC | 94446 | EC002892 | EF007793 | true | 10.0
LUXOMATIC | 94446 | EC002892 | EF004284 | EV006821 | 10.0
LUXOMATIC | 94446 | EC002892 | EF000085 | 1.5 | 10.0
LUXOMATIC | 94446 | EC002892 | EF012152 | false | 10.0
LUXOMATIC | 94446 | EC002892 | EF006423 | false | 10.0
LUXOMATIC | 94446 | EC002892 | EF000048 | EV000098 | 10.0
LUXOMATIC | 94446 | EC002892 | EF005127 | 230 | 10.0
LUXOMATIC | 94446 | EC002892 | EF005905 | false | 10.0
LUXOMATIC | 94446 | EC002892 | EF006436 | 1 | 10.0
LUXOMATIC | 94446 | EC002892 | EF012163 | false | 10.0
LUXOMATIC | 94446 | EC002892 | EF012162 | true | 10.0
LUXOMATIC | 94446 | EC002892 | EF012161 | true | 10.0
LUXOMATIC | 94446 | EC002892 | EF001265 | false | 10.0
LUXOMATIC | 94446 | EC002892 | EF012160 | false | 10.0
LUXOMATIC | 94446 | EC002892 | EF012159 | false | 10.0
LUXOMATIC | 94446 | EC002892 | EF012156 | false | 10.0
LUXOMATIC | 94446 | EC002892 | EF012155 | false | 10.0
LUXOMATIC | 94446 | EC002892 | EF012154 | false | 10.0
LUXOMATIC | 94446 | EC002892 | EF012153 | false | 10.0
LUXOMATIC | 94446 | EC002892 | EF011868 | EV015019 | 10.0
LUXOMATIC | 94446 | EC002892 | EF001596 | EV000139 | 10.0
LUXOMATIC | 94446 | EC002892 | EF000282 | EV000494 | 10.0
LUXOMATIC | 94447 | EC002892 | EF012090 | -15.0 | 10.0
LUXOMATIC | 94447 | EC002892 | EF012090 | 30.0 | 10.0
LUXOMATIC | 94447 | EC002892 | EF000004 | EV000582 | 10.0
LUXOMATIC | 94447 | EC002892 | EF001456 | 125 | 10.0
LUXOMATIC | 94447 | EC002892 | EF004293 | EV006808 | 10.0
LUXOMATIC | 94447 | EC002892 | EF000015 | 375.0 | 10.0
LUXOMATIC | 94447 | EC002892 | EF016835 | EV005787 | 10.0
LUXOMATIC | 94447 | EC002892 | EF000187 | EV000460 | 10.0
LUXOMATIC | 94447 | EC002892 | EF004275 | false | 10.0
LUXOMATIC | 94447 | EC002892 | EF004274 | false | 10.0
LUXOMATIC | 94447 | EC002892 | EF004282 | EV000090 | 10.0
LUXOMATIC | 94447 | EC002892 | EF000085 | 1.5 | 10.0
LUXOMATIC | 94447 | EC002892 | EF000048 | EV000098 | 10.0
LUXOMATIC | 94447 | EC002892 | EF005127 | 230 | 10.0
LUXOMATIC | 94447 | EC002892 | EF006436 | 2 | 10.0
LUXOMATIC | 94448 | EC002892 | EF012090 | -15.0 | 10.0
LUXOMATIC | 94448 | EC002892 | EF012090 | 30.0 | 10.0
LUXOMATIC | 94448 | EC002892 | EF002423 | EV000240 | 10.0
LUXOMATIC | 94448 | EC002892 | EF000124 | EV001008 | 10.0
LUXOMATIC | 94448 | EC002892 | EF007556 | false | 10.0
LUXOMATIC | 94448 | EC002892 | EF000004 | EV000582 | 10.0
LUXOMATIC | 94448 | EC002892 | EF001456 | 125 | 10.0
LUXOMATIC | 94448 | EC002892 | EF004293 | EV006808 | 10.0
LUXOMATIC | 94448 | EC002892 | EF012188 | false | 10.0
LUXOMATIC | 94448 | EC002892 | EF000015 | 375.0 | 10.0
LUXOMATIC | 94448 | EC002892 | EF000136 | EV000202 | 10.0
LUXOMATIC | 94448 | EC002892 | EF006760 | false | 10.0
LUXOMATIC | 94448 | EC002892 | EF021180 | true | 10.0
LUXOMATIC | 94448 | EC002892 | EF016835 | EV005787 | 10.0
LUXOMATIC | 94448 | EC002892 | EF000187 | EV000460 | 10.0
LUXOMATIC | 94448 | EC002892 | EF012170 | EV000278 | 10.0
LUXOMATIC | 94448 | EC002892 | EF000137 | true | 10.0
LUXOMATIC | 94448 | EC002892 | EF012168 | false | 10.0
LUXOMATIC | 94448 | EC002892 | EF004275 | false | 10.0
LUXOMATIC | 94448 | EC002892 | EF012167 | false | 10.0
LUXOMATIC | 94448 | EC002892 | EF012166 | false | 10.0
LUXOMATIC | 94448 | EC002892 | EF004274 | false | 10.0
LUXOMATIC | 94448 | EC002892 | EF012164 | false | 10.0
LUXOMATIC | 94448 | EC002892 | EF000197 | false | 10.0
LUXOMATIC | 94448 | EC002892 | EF001203 | false | 10.0
LUXOMATIC | 94448 | EC002892 | EF004282 | EV000090 | 10.0
LUXOMATIC | 94448 | EC002892 | EF007793 | true | 10.0
LUXOMATIC | 94448 | EC002892 | EF004284 | EV006821 | 10.0
LUXOMATIC | 94448 | EC002892 | EF000085 | 1.5 | 10.0
LUXOMATIC | 94448 | EC002892 | EF012152 | false | 10.0
LUXOMATIC | 94448 | EC002892 | EF006423 | false | 10.0
LUXOMATIC | 94448 | EC002892 | EF000048 | EV000098 | 10.0
LUXOMATIC | 94448 | EC002892 | EF005127 | 230 | 10.0
LUXOMATIC | 94448 | EC002892 | EF005905 | false | 10.0
LUXOMATIC | 94448 | EC002892 | EF006436 | 2 | 10.0
LUXOMATIC | 94448 | EC002892 | EF012163 | false | 10.0
LUXOMATIC | 94448 | EC002892 | EF012162 | true | 10.0
LUXOMATIC | 94448 | EC002892 | EF012161 | true | 10.0
LUXOMATIC | 94448 | EC002892 | EF001265 | false | 10.0
LUXOMATIC | 94448 | EC002892 | EF012160 | false | 10.0
LUXOMATIC | 94448 | EC002892 | EF012159 | false | 10.0
LUXOMATIC | 94448 | EC002892 | EF012156 | false | 10.0
LUXOMATIC | 94448 | EC002892 | EF012155 | false | 10.0
LUXOMATIC | 94448 | EC002892 | EF012154 | false | 10.0
LUXOMATIC | 94448 | EC002892 | EF012153 | false | 10.0
LUXOMATIC | 94448 | EC002892 | EF011868 | EV015019 | 10.0
LUXOMATIC | 94448 | EC002892 | EF001596 | EV000139 | 10.0
LUXOMATIC | 94448 | EC002892 | EF000282 | EV000494 | 10.0
LUXOMATIC | 94448 | EC002892 | EF009372 | false | 10.0
LUXOMATIC | 94450 | EC002892 | EF012090 | -15.0 | 10.0
LUXOMATIC | 94450 | EC002892 | EF012090 | 30.0 | 10.0
LUXOMATIC | 94450 | EC002892 | EF000004 | EV000582 | 10.0
LUXOMATIC | 94450 | EC002892 | EF001456 | 110 | 10.0
LUXOMATIC | 94450 | EC002892 | EF004293 | EV006812 | 10.0
LUXOMATIC | 94450 | EC002892 | EF000015 | 300.0 | 10.0
LUXOMATIC | 94450 | EC002892 | EF016835 | EV005787 | 10.0
LUXOMATIC | 94450 | EC002892 | EF000187 | EV000460 | 10.0
LUXOMATIC | 94450 | EC002892 | EF004275 | false | 10.0
LUXOMATIC | 94450 | EC002892 | EF004274 | false | 10.0
LUXOMATIC | 94450 | EC002892 | EF004282 | EV000090 | 10.0
LUXOMATIC | 94450 | EC002892 | EF004284 | EV006821 | 10.0
LUXOMATIC | 94450 | EC002892 | EF000085 | 1.5 | 10.0
LUXOMATIC | 94450 | EC002892 | EF000048 | EV000098 | 10.0
LUXOMATIC | 94450 | EC002892 | EF005127 | 230 | 10.0
LUXOMATIC | 94450 | EC002892 | EF006436 | 1 | 10.0
LUXOMATIC | 94451 | EC002892 | EF012090 | -15.0 | 10.0
LUXOMATIC | 94451 | EC002892 | EF012090 | 30.0 | 10.0
LUXOMATIC | 94451 | EC002892 | EF002423 | EV000240 | 10.0
LUXOMATIC | 94451 | EC002892 | EF000124 | EV001008 | 10.0
LUXOMATIC | 94451 | EC002892 | EF007556 | false | 10.0
LUXOMATIC | 94451 | EC002892 | EF000004 | EV000582 | 10.0
LUXOMATIC | 94451 | EC002892 | EF001456 | 110 | 10.0
LUXOMATIC | 94451 | EC002892 | EF004293 | EV006812 | 10.0
LUXOMATIC | 94451 | EC002892 | EF009347 | 23 | 10.0
LUXOMATIC | 94451 | EC002892 | EF012188 | false | 10.0
LUXOMATIC | 94451 | EC002892 | EF000015 | 300.0 | 10.0
LUXOMATIC | 94451 | EC002892 | EF000136 | EV000202 | 10.0
LUXOMATIC | 94451 | EC002892 | EF006760 | false | 10.0
LUXOMATIC | 94451 | EC002892 | EF021180 | true | 10.0
LUXOMATIC | 94451 | EC002892 | EF000280 | 1 | 10.0
LUXOMATIC | 94451 | EC002892 | EF000280 | 23 | 10.0
LUXOMATIC | 94451 | EC002892 | EF016835 | EV005787 | 10.0
LUXOMATIC | 94451 | EC002892 | EF000187 | EV000460 | 10.0
LUXOMATIC | 94451 | EC002892 | EF000137 | true | 10.0
LUXOMATIC | 94451 | EC002892 | EF012168 | false | 10.0
LUXOMATIC | 94451 | EC002892 | EF004275 | false | 10.0
LUXOMATIC | 94451 | EC002892 | EF012167 | false | 10.0
LUXOMATIC | 94451 | EC002892 | EF012166 | false | 10.0
LUXOMATIC | 94451 | EC002892 | EF004274 | false | 10.0
LUXOMATIC | 94451 | EC002892 | EF012164 | false | 10.0
LUXOMATIC | 94451 | EC002892 | EF000197 | false | 10.0
LUXOMATIC | 94451 | EC002892 | EF001203 | false | 10.0
LUXOMATIC | 94451 | EC002892 | EF004282 | EV000090 | 10.0
LUXOMATIC | 94451 | EC002892 | EF007793 | true | 10.0
LUXOMATIC | 94451 | EC002892 | EF004284 | EV006821 | 10.0
LUXOMATIC | 94451 | EC002892 | EF000085 | 1.5 | 10.0
LUXOMATIC | 94451 | EC002892 | EF012152 | false | 10.0
LUXOMATIC | 94451 | EC002892 | EF006423 | false | 10.0
LUXOMATIC | 94451 | EC002892 | EF000048 | EV000098 | 10.0
LUXOMATIC | 94451 | EC002892 | EF005127 | 230 | 10.0
LUXOMATIC | 94451 | EC002892 | EF005905 | false | 10.0
LUXOMATIC | 94451 | EC002892 | EF006436 | 1 | 10.0
LUXOMATIC | 94451 | EC002892 | EF012163 | false | 10.0
LUXOMATIC | 94451 | EC002892 | EF012162 | true | 10.0
LUXOMATIC | 94451 | EC002892 | EF012161 | true | 10.0
LUXOMATIC | 94451 | EC002892 | EF001265 | false | 10.0
LUXOMATIC | 94451 | EC002892 | EF012160 | false | 10.0
LUXOMATIC | 94451 | EC002892 | EF012159 | false | 10.0
LUXOMATIC | 94451 | EC002892 | EF012156 | false | 10.0
LUXOMATIC | 94451 | EC002892 | EF012155 | false | 10.0
LUXOMATIC | 94451 | EC002892 | EF012154 | false | 10.0
LUXOMATIC | 94451 | EC002892 | EF012153 | false | 10.0
LUXOMATIC | 94451 | EC002892 | EF011868 | EV015019 | 10.0
LUXOMATIC | 94451 | EC002892 | EF001596 | EV000139 | 10.0
LUXOMATIC | 94451 | EC002892 | EF000282 | EV000494 | 10.0
LUXOMATIC | 94453 | EC002892 | EF012090 | -15.0 | 10.0
LUXOMATIC | 94453 | EC002892 | EF012090 | 30.0 | 10.0
LUXOMATIC | 94453 | EC002892 | EF002423 | EV000240 | 10.0
LUXOMATIC | 94453 | EC002892 | EF000124 | EV001008 | 10.0
LUXOMATIC | 94453 | EC002892 | EF007556 | false | 10.0
LUXOMATIC | 94453 | EC002892 | EF000004 | EV000583 | 10.0
LUXOMATIC | 94453 | EC002892 | EF001456 | 85 | 10.0
LUXOMATIC | 94453 | EC002892 | EF009347 | 23 | 10.0
LUXOMATIC | 94453 | EC002892 | EF012188 | false | 10.0
LUXOMATIC | 94453 | EC002892 | EF000015 | 275.0 | 10.0
LUXOMATIC | 94453 | EC002892 | EF000136 | EV000202 | 10.0
LUXOMATIC | 94453 | EC002892 | EF007694 | false | 10.0
LUXOMATIC | 94453 | EC002892 | EF000381 | EV005787 | 10.0
LUXOMATIC | 94453 | EC002892 | EF006760 | false | 10.0
LUXOMATIC | 94453 | EC002892 | EF021180 | true | 10.0
LUXOMATIC | 94453 | EC002892 | EF016835 | EV005787 | 10.0
LUXOMATIC | 94453 | EC002892 | EF000187 | EV000460 | 10.0
LUXOMATIC | 94453 | EC002892 | EF012170 | EV000278 | 10.0
LUXOMATIC | 94453 | EC002892 | EF000137 | true | 10.0
LUXOMATIC | 94453 | EC002892 | EF012168 | false | 10.0
LUXOMATIC | 94453 | EC002892 | EF004275 | false | 10.0
LUXOMATIC | 94453 | EC002892 | EF012167 | false | 10.0
LUXOMATIC | 94453 | EC002892 | EF012166 | false | 10.0
LUXOMATIC | 94453 | EC002892 | EF004274 | false | 10.0
LUXOMATIC | 94453 | EC002892 | EF012164 | false | 10.0
LUXOMATIC | 94453 | EC002892 | EF000197 | false | 10.0
LUXOMATIC | 94453 | EC002892 | EF001203 | false | 10.0
LUXOMATIC | 94453 | EC002892 | EF004282 | EV000090 | 10.0
LUXOMATIC | 94453 | EC002892 | EF007793 | true | 10.0
LUXOMATIC | 94453 | EC002892 | EF004284 | EV006798 | 10.0
LUXOMATIC | 94453 | EC002892 | EF000085 | 1.5 | 10.0
LUXOMATIC | 94453 | EC002892 | EF012152 | false | 10.0
LUXOMATIC | 94453 | EC002892 | EF000048 | EV000098 | 10.0
LUXOMATIC | 94453 | EC002892 | EF005127 | 230 | 10.0
LUXOMATIC | 94453 | EC002892 | EF005905 | false | 10.0
LUXOMATIC | 94453 | EC002892 | EF006436 | 1 | 10.0
LUXOMATIC | 94453 | EC002892 | EF012163 | false | 10.0
LUXOMATIC | 94453 | EC002892 | EF012162 | true | 10.0
LUXOMATIC | 94453 | EC002892 | EF012161 | true | 10.0
LUXOMATIC | 94453 | EC002892 | EF001265 | false | 10.0
LUXOMATIC | 94453 | EC002892 | EF012160 | false | 10.0
LUXOMATIC | 94453 | EC002892 | EF012159 | false | 10.0
LUXOMATIC | 94453 | EC002892 | EF012156 | false | 10.0
LUXOMATIC | 94453 | EC002892 | EF012155 | false | 10.0
LUXOMATIC | 94453 | EC002892 | EF012154 | false | 10.0
LUXOMATIC | 94453 | EC002892 | EF012153 | false | 10.0
LUXOMATIC | 94453 | EC002892 | EF011868 | EV015019 | 10.0
LUXOMATIC | 94453 | EC002892 | EF001596 | EV000139 | 10.0
LUXOMATIC | 94453 | EC002892 | EF000282 | EV000494 | 10.0
LUXOMATIC | 94455 | EC002892 | EF012090 | -20.0 | 10.0
LUXOMATIC | 94455 | EC002892 | EF012090 | 40.0 | 10.0
LUXOMATIC | 94455 | EC002892 | EF002423 | EV000154 | 10.0
LUXOMATIC | 94455 | EC002892 | EF007556 | true | 10.0
LUXOMATIC | 94455 | EC002892 | EF000004 | EV000582 | 10.0
LUXOMATIC | 94455 | EC002892 | EF001456 | 110 | 10.0
LUXOMATIC | 94455 | EC002892 | EF004293 | EV006808 | 10.0
LUXOMATIC | 94455 | EC002892 | EF018714 | 1000.0 | 10.0
LUXOMATIC | 94455 | EC002892 | EF018714 | 1000.0 | 10.0
LUXOMATIC | 94455 | EC002892 | EF000015 | 300.0 | 10.0
LUXOMATIC | 94455 | EC002892 | EF016835 | EV005787 | 10.0
LUXOMATIC | 94455 | EC002892 | EF000187 | EV000460 | 10.0
LUXOMATIC | 94455 | EC002892 | EF018713 | 83.0 | 10.0
LUXOMATIC | 94455 | EC002892 | EF018713 | 83.0 | 10.0
LUXOMATIC | 94455 | EC002892 | EF004275 | false | 10.0
LUXOMATIC | 94455 | EC002892 | EF004274 | false | 10.0
LUXOMATIC | 94455 | EC002892 | EF004282 | EV000090 | 10.0
LUXOMATIC | 94455 | EC002892 | EF004284 | EV006821 | 10.0
LUXOMATIC | 94455 | EC002892 | EF000085 | 1.5 | 10.0
LUXOMATIC | 94455 | EC002892 | EF009346 | 4000.0 | 10.0
LUXOMATIC | 94455 | EC002892 | EF005127 | 230 | 10.0
LUXOMATIC | 94455 | EC002892 | EF005905 | true | 10.0
LUXOMATIC | 94455 | EC002892 | EF006436 | 1 | 10.0
LUXOMATIC | 94456 | EC002892 | EF012090 | -20.0 | 10.0
LUXOMATIC | 94456 | EC002892 | EF012090 | 40.0 | 10.0
LUXOMATIC | 94456 | EC002892 | EF002423 | EV000154 | 10.0
LUXOMATIC | 94456 | EC002892 | EF007556 | true | 10.0
LUXOMATIC | 94456 | EC002892 | EF000004 | EV000582 | 10.0
LUXOMATIC | 94456 | EC002892 | EF001456 | 110 | 10.0
LUXOMATIC | 94456 | EC002892 | EF004293 | EV006808 | 10.0
LUXOMATIC | 94456 | EC002892 | EF018714 | 1000.0 | 10.0
LUXOMATIC | 94456 | EC002892 | EF018714 | 1000.0 | 10.0
LUXOMATIC | 94456 | EC002892 | EF000015 | 300.0 | 10.0
LUXOMATIC | 94456 | EC002892 | EF016835 | EV005787 | 10.0
LUXOMATIC | 94456 | EC002892 | EF000187 | EV000460 | 10.0
LUXOMATIC | 94456 | EC002892 | EF018713 | 83.0 | 10.0
LUXOMATIC | 94456 | EC002892 | EF018713 | 83.0 | 10.0
LUXOMATIC | 94456 | EC002892 | EF004275 | false | 10.0
LUXOMATIC | 94456 | EC002892 | EF004274 | false | 10.0
LUXOMATIC | 94456 | EC002892 | EF004282 | EV000090 | 10.0
LUXOMATIC | 94456 | EC002892 | EF004284 | EV006821 | 10.0
LUXOMATIC | 94456 | EC002892 | EF000085 | 1.5 | 10.0
LUXOMATIC | 94456 | EC002892 | EF009346 | 4000.0 | 10.0
LUXOMATIC | 94456 | EC002892 | EF005127 | 230 | 10.0
LUXOMATIC | 94456 | EC002892 | EF005905 | true | 10.0
LUXOMATIC | 94456 | EC002892 | EF006436 | 1 | 10.0
LUXOMATIC | 94457 | EC002892 | EF016431 | false | 10.0
LUXOMATIC | 94457 | EC002892 | EF012090 | -20.0 | 10.0
LUXOMATIC | 94457 | EC002892 | EF012090 | 40.0 | 10.0
LUXOMATIC | 94457 | EC002892 | EF002423 | EV000154 | 10.0
LUXOMATIC | 94457 | EC002892 | EF007556 | true | 10.0
LUXOMATIC | 94457 | EC002892 | EF000004 | EV000582 | 10.0
LUXOMATIC | 94457 | EC002892 | EF001456 | 150 | 10.0
LUXOMATIC | 94457 | EC002892 | EF004293 | EV006808 | 10.0
LUXOMATIC | 94457 | EC002892 | EF014925 | false | 10.0
LUXOMATIC | 94457 | EC002892 | EF014926 | false | 10.0
LUXOMATIC | 94457 | EC002892 | EF014927 | false | 10.0
LUXOMATIC | 94457 | EC002892 | EF018714 | 2200.0 | 10.0
LUXOMATIC | 94457 | EC002892 | EF018714 | 2200.0 | 10.0
LUXOMATIC | 94457 | EC002892 | EF000015 | 475.0 | 10.0
LUXOMATIC | 94457 | EC002892 | EF006760 | false | 10.0
LUXOMATIC | 94457 | EC002892 | EF021180 | true | 10.0
LUXOMATIC | 94457 | EC002892 | EF016835 | EV005787 | 10.0
LUXOMATIC | 94457 | EC002892 | EF000187 | EV000460 | 10.0
LUXOMATIC | 94457 | EC002892 | EF018713 | 92.0 | 10.0
LUXOMATIC | 94457 | EC002892 | EF018713 | 92.0 | 10.0
LUXOMATIC | 94457 | EC002892 | EF004275 | false | 10.0
LUXOMATIC | 94457 | EC002892 | EF004274 | false | 10.0
LUXOMATIC | 94457 | EC002892 | EF004282 | EV000090 | 10.0
LUXOMATIC | 94457 | EC002892 | EF007793 | true | 10.0
LUXOMATIC | 94457 | EC002892 | EF004284 | EV006821 | 10.0
LUXOMATIC | 94457 | EC002892 | EF000085 | 1.5 | 10.0
LUXOMATIC | 94457 | EC002892 | EF009346 | 4000.0 | 10.0
LUXOMATIC | 94457 | EC002892 | EF005127 | 230 | 10.0
LUXOMATIC | 94457 | EC002892 | EF005905 | true | 10.0
LUXOMATIC | 94457 | EC002892 | EF006436 | 1 | 10.0
LUXOMATIC | 94457 | EC002892 | EF001265 | false | 10.0
LUXOMATIC | 94457 | EC002892 | EF000664 | false | 10.0
LUXOMATIC | 94458 | EC002892 | EF012090 | -20.0 | 10.0
LUXOMATIC | 94458 | EC002892 | EF012090 | 40.0 | 10.0
LUXOMATIC | 94458 | EC002892 | EF002423 | EV000154 | 10.0
LUXOMATIC | 94458 | EC002892 | EF007556 | true | 10.0
LUXOMATIC | 94458 | EC002892 | EF000004 | EV000582 | 10.0
LUXOMATIC | 94458 | EC002892 | EF001456 | 150 | 10.0
LUXOMATIC | 94458 | EC002892 | EF004293 | EV006808 | 10.0
LUXOMATIC | 94458 | EC002892 | EF018714 | 2200.0 | 10.0
LUXOMATIC | 94458 | EC002892 | EF018714 | 2200.0 | 10.0
LUXOMATIC | 94458 | EC002892 | EF000015 | 475.0 | 10.0
LUXOMATIC | 94458 | EC002892 | EF016835 | EV005787 | 10.0
LUXOMATIC | 94458 | EC002892 | EF000187 | EV000460 | 10.0
LUXOMATIC | 94458 | EC002892 | EF018713 | 92.0 | 10.0
LUXOMATIC | 94458 | EC002892 | EF018713 | 92.0 | 10.0
LUXOMATIC | 94458 | EC002892 | EF004275 | false | 10.0
LUXOMATIC | 94458 | EC002892 | EF004274 | false | 10.0
LUXOMATIC | 94458 | EC002892 | EF004282 | EV000090 | 10.0
LUXOMATIC | 94458 | EC002892 | EF004284 | EV006821 | 10.0
LUXOMATIC | 94458 | EC002892 | EF000085 | 1.5 | 10.0
LUXOMATIC | 94458 | EC002892 | EF009346 | 4000.0 | 10.0
LUXOMATIC | 94458 | EC002892 | EF005127 | 230 | 10.0
LUXOMATIC | 94458 | EC002892 | EF005905 | true | 10.0
LUXOMATIC | 94458 | EC002892 | EF006436 | 1 | 10.0
LUXOMAT | 97004 | EC001580 | EF000215 | EV006378 | 10.0
LUXOMAT | 97004 | EC001580 | EF000007 | EV000202 | 10.0
LUXOMAT | 97004 | EC001580 | EF013236 | true | 10.0
LUXOMAT | 97004 | EC001580 | EF013237 | false | 10.0
LUXOMAT | 97005 | EC001580 | EF000215 | EV006378 | 10.0
LUXOMAT | 97005 | EC001580 | EF000007 | EV000202 | 10.0
LUXOMAT | 97005 | EC001580 | EF013236 | true | 10.0
LUXOMAT | 97005 | EC001580 | EF013237 | false | 10.0
LUXOMAT | 97014 | EC001580 | EF000215 | EV006378 | 10.0
LUXOMAT | 97014 | EC001580 | EF000007 | EV000083 | 10.0
LUXOMAT | 97014 | EC001580 | EF013236 | true | 10.0
LUXOMAT | 97014 | EC001580 | EF013237 | false | 10.0
LUXOMAT | 97024 | EC001580 | EF000215 | EV006378 | 10.0
LUXOMAT | 97024 | EC001580 | EF000007 | EV000206 | 10.0
LUXOMAT | 97024 | EC001580 | EF013236 | true | 10.0
LUXOMAT | 97024 | EC001580 | EF013237 | false | 10.0
LUXOMAT | 97043 | EC001580 | EF000215 | EV006378 | 10.0
LUXOMAT | 97043 | EC001580 | EF000007 | EV000205 | 10.0
LUXOMAT | 97043 | EC001580 | EF013236 | true | 10.0
LUXOMAT | 97043 | EC001580 | EF013237 | false | 10.0
LUXOMATnet | 99122 | EC001580 | EF000215 | EV000154 | 10.0
LUXOMATnet | 99122 | EC001580 | EF000007 | EV000206 | 10.0
LUXOMATnet | 93841 | EC001330 | EF003914 | true | 10.0
LUXOMATnet | 93841 | EC001330 | EF000143 | EV000460 | 10.0
LUXOMATnet | 93841 | EC001330 | EF005950 | true | 10.0
LUXOMATnet | 93841 | EC001330 | EF001499 | false | 10.0
LUXOMATnet | 93841 | EC001330 | EF000003 | EV006471 | 10.0
LUXOMATnet | 93841 | EC001330 | EF003811 | EV009681 | 10.0
LUXOMATnet | 93841 | EC001330 | EF000346 | 0.5 | 10.0
LUXOMATnet | 93841 | EC001330 | EF003831 | false | 10.0
LUXOMATnet | 93841 | EC001330 | EF009466 | false | 10.0
LUXOMATnet | 93841 | EC001330 | EF001503 | - | 10.0
LUXOMATnet | 93841 | EC001330 | EF001504 | true | 10.0
LUXOMATnet | 93841 | EC001330 | EF000318 | 0 | 10.0
LUXOMATnet | 93841 | EC001330 | EF004698 | true | 10.0
LUXOMATnet | 93841 | EC001330 | EF001741 | - | 10.0
LUXOMATnet | 93841 | EC001330 | EF001740 | 4 | 10.0
LUXOMATnet | 93841 | EC001330 | EF002950 | 4 | 10.0
LUXOMATnet | 93841 | EC001330 | EF009766 | false | 10.0
LUXOMATnet | 93841 | EC001330 | EF001501 | false | 10.0
LUXOMATnet | 93841 | EC001330 | EF008855 | false | 10.0
LUXOMATnet | 93841 | EC001330 | EF001500 | false | 10.0
LUXOMATnet | 93841 | EC001330 | EF012278 | 0 | 10.0
LUXOMATnet | 93841 | EC001330 | EF005474 | EV006405 | 10.0
LUXOMATnet | 93841 | EC001330 | EF019108 | 4 | 10.0
LUXOMATnet | 93841 | EC001330 | EF018610 | false | 10.0
LUXOMATnet | 93841 | EC001330 | EF018611 | false | 10.0
LUXOMATnet | 93582 | EC001097 | EF000227 | 16 | 10.0
LUXOMATnet | 93582 | EC001097 | EF003914 | true | 10.0
LUXOMATnet | 93582 | EC001097 | EF000426 | 2300 | 10.0
LUXOMATnet | 93582 | EC001097 | EF001739 | 1 | 10.0
LUXOMATnet | 93582 | EC001097 | EF001992 | 0 | 10.0
LUXOMATnet | 93582 | EC001097 | EF005950 | true | 10.0
LUXOMATnet | 93582 | EC001097 | EF001435 | 230 | 10.0
LUXOMATnet | 93582 | EC001097 | EF001499 | true | 10.0
LUXOMATnet | 93582 | EC001097 | EF003832 | true | 10.0
LUXOMATnet | 93582 | EC001097 | EF000003 | EV000383 | 10.0
LUXOMATnet | 93582 | EC001097 | EF003811 | EV000494 | 10.0
LUXOMATnet | 93582 | EC001097 | EF000346 | 1 | 10.0
LUXOMATnet | 93582 | EC001097 | EF003831 | false | 10.0
LUXOMATnet | 93582 | EC001097 | EF009466 | false | 10.0
LUXOMATnet | 93582 | EC001097 | EF015953 | 300 | 10.0
LUXOMATnet | 93582 | EC001097 | EF001503 | 2300 | 10.0
LUXOMATnet | 93582 | EC001097 | EF001504 | true | 10.0
LUXOMATnet | 93582 | EC001097 | EF003648 | 10 | 10.0
LUXOMATnet | 93582 | EC001097 | EF006738 | false | 10.0
LUXOMATnet | 93582 | EC001097 | EF003905 | false | 10.0
LUXOMATnet | 93582 | EC001097 | EF002950 | 0 | 10.0
LUXOMATnet | 93582 | EC001097 | EF009766 | false | 10.0
LUXOMATnet | 93582 | EC001097 | EF001501 | false | 10.0
LUXOMATnet | 93582 | EC001097 | EF008855 | true | 10.0
LUXOMATnet | 93582 | EC001097 | EF001500 | false | 10.0
LUXOMATnet | 93582 | EC001097 | EF012278 | 30 | 10.0
LUXOMATnet | 93582 | EC001097 | EF005474 | EV006405 | 10.0
LUXOMATnet | 93582 | EC001097 | EF019108 |  | 10.0
LUXOMATnet | 93582 | EC001097 | EF018610 |  | 10.0
LUXOMATnet | 93582 | EC001097 | EF018611 |  | 10.0
LUXOMATnet | 93556 | EC001582 | EF000007 | EV000206 | 10.0
LUXOMATnet | 93556 | EC001582 | EF000008 | 54.0 | 10.0
LUXOMATnet | 93556 | EC001582 | EF003636 | 0 | 10.0
LUXOMATnet | 93556 | EC001582 | EF006582 | - | 10.0
LUXOMATnet | 93556 | EC001582 | EF000846 | - | 10.0
LUXOMATnet | 93556 | EC001582 | EF016431 | false | 10.0
LUXOMATnet | 93556 | EC001582 | EF001098 | false | 10.0
LUXOMATnet | 93556 | EC001582 | EF006589 | 1 | 10.0
LUXOMATnet | 93556 | EC001582 | EF001257 | EV000154 | 10.0
LUXOMATnet | 93556 | EC001582 | EF001499 | false | 10.0
LUXOMATnet | 93556 | EC001582 | EF003876 | false | 10.0
LUXOMATnet | 93556 | EC001582 | EF000003 | EV000384 | 10.0
LUXOMATnet | 93556 | EC001582 | EF000049 | 71.0 | 10.0
LUXOMATnet | 93556 | EC001582 | EF003831 | false | 10.0
LUXOMATnet | 93556 | EC001582 | EF009466 | true | 10.0
LUXOMATnet | 93556 | EC001582 | EF006590 | 30 | 10.0
LUXOMATnet | 93556 | EC001582 | EF006311 | true | 10.0
LUXOMATnet | 93556 | EC001582 | EF008011 | 2.5 | 10.0
LUXOMATnet | 93556 | EC001582 | EF017675 | false | 10.0
LUXOMATnet | 93556 | EC001582 | EF018325 | false | 10.0
LUXOMATnet | 93556 | EC001582 | EF000259 | 1 | 10.0
LUXOMATnet | 93556 | EC001582 | EF000139 | EV006034 | 10.0
LUXOMATnet | 93556 | EC001582 | EF000218 | - | 10.0
LUXOMATnet | 93556 | EC001582 | EF001504 | true | 10.0
LUXOMATnet | 93556 | EC001582 | EF006581 | - | 10.0
LUXOMATnet | 93556 | EC001582 | EF000010 | EV000154 | 10.0
LUXOMATnet | 93556 | EC001582 | EF004530 | false | 10.0
LUXOMATnet | 93556 | EC001582 | EF003882 | 7016 | 10.0
LUXOMATnet | 93556 | EC001582 | EF003843 | 20 | 10.0
LUXOMATnet | 93556 | EC001582 | EF001501 | false | 10.0
LUXOMATnet | 93556 | EC001582 | EF008855 | false | 10.0
LUXOMATnet | 93556 | EC001582 | EF001500 | false | 10.0
LUXOMATnet | 93556 | EC001582 | EF007575 | false | 10.0
LUXOMATnet | 93556 | EC001582 | EF012278 | 0 | 10.0
LUXOMATnet | 93556 | EC001582 | EF004265 | - | 10.0
LUXOMATnet | 93556 | EC001582 | EF006243 | false | 10.0
LUXOMATnet | 93556 | EC001582 | EF021180 | false | 10.0
LUXOMATnet | 93556 | EC001582 | EF018610 | - | 10.0
LUXOMATnet | 93556 | EC001582 | EF018611 | - | 10.0
LUXOMATnet | 93556 | EC001582 | EF000943 | - | 10.0
LUXOMATnet | 93556 | EC001582 | EF005036 | false | 10.0
LUXOMATnet | 93556 | EC001582 | EF003898 | false | 10.0
LUXOMATnet | 93556 | EC001582 | EF002169 | EV000139 | 10.0
LUXOMATnet | 93556 | EC001582 | EF003811 | EV000154 | 10.0
LUXOMATnet | 93556 | EC001582 | EF000147 | false | 10.0
LUXOMATnet | 93556 | EC001582 | EF000664 | true | 10.0
LUXOMATnet | 93556 | EC001582 | EF001313 | - | 10.0
LUXOMATnet | 93556 | EC001582 | EF006569 | EV000146 | 10.0
LUXOMATnet | 93556 | EC001582 | EF016048 | true | 10.0
LUXOMATnet | 93556 | EC001582 | EF017674 | false | 10.0
LUXOMATnet | 93556 | EC001582 | EF006733 | true | 10.0
LUXOMATnet | 93556 | EC001582 | EF000551 | - | 10.0
LUXOMATnet | 93556 | EC001582 | EF001323 | 16 | 10.0
LUXOMATnet | 93556 | EC001582 | EF001322 | 4 | 10.0
LUXOMATnet | 93556 | EC001582 | EF007667 | false | 10.0
LUXOMATnet | 93556 | EC001582 | EF000040 | 105.0 | 10.0
LUXOMATnet | 93555 | EC001582 | EF000007 | EV000202 | 10.0
LUXOMATnet | 93555 | EC001582 | EF000008 | 54.0 | 10.0
LUXOMATnet | 93555 | EC001582 | EF003636 | 0 | 10.0
LUXOMATnet | 93555 | EC001582 | EF006582 | - | 10.0
LUXOMATnet | 93555 | EC001582 | EF000846 | - | 10.0
LUXOMATnet | 93555 | EC001582 | EF016431 | false | 10.0
LUXOMATnet | 93555 | EC001582 | EF001098 | false | 10.0
LUXOMATnet | 93555 | EC001582 | EF006589 | 1 | 10.0
LUXOMATnet | 93555 | EC001582 | EF001257 | EV000154 | 10.0
LUXOMATnet | 93555 | EC001582 | EF001499 | false | 10.0
LUXOMATnet | 93555 | EC001582 | EF003876 | false | 10.0
LUXOMATnet | 93555 | EC001582 | EF000003 | EV000384 | 10.0
LUXOMATnet | 93555 | EC001582 | EF000049 | 71.0 | 10.0
LUXOMATnet | 93555 | EC001582 | EF003831 | false | 10.0
LUXOMATnet | 93555 | EC001582 | EF009466 | true | 10.0
LUXOMATnet | 93555 | EC001582 | EF006590 | 30 | 10.0
LUXOMATnet | 93555 | EC001582 | EF006311 | true | 10.0
LUXOMATnet | 93555 | EC001582 | EF008011 | 2.5 | 10.0
LUXOMATnet | 93555 | EC001582 | EF017675 | false | 10.0
LUXOMATnet | 93555 | EC001582 | EF018325 | false | 10.0
LUXOMATnet | 93555 | EC001582 | EF000259 | 1 | 10.0
LUXOMATnet | 93555 | EC001582 | EF000139 | EV006034 | 10.0
LUXOMATnet | 93555 | EC001582 | EF000218 | - | 10.0
LUXOMATnet | 93555 | EC001582 | EF001504 | true | 10.0
LUXOMATnet | 93555 | EC001582 | EF006581 | - | 10.0
LUXOMATnet | 93555 | EC001582 | EF000010 | EV000154 | 10.0
LUXOMATnet | 93555 | EC001582 | EF004530 | false | 10.0
LUXOMATnet | 93555 | EC001582 | EF003882 | 9010 | 10.0
LUXOMATnet | 93555 | EC001582 | EF003843 | 20 | 10.0
LUXOMATnet | 93555 | EC001582 | EF001501 | false | 10.0
LUXOMATnet | 93555 | EC001582 | EF008855 | false | 10.0
LUXOMATnet | 93555 | EC001582 | EF001500 | false | 10.0
LUXOMATnet | 93555 | EC001582 | EF007575 | false | 10.0
LUXOMATnet | 93555 | EC001582 | EF012278 | 0 | 10.0
LUXOMATnet | 93555 | EC001582 | EF004265 | - | 10.0
LUXOMATnet | 93555 | EC001582 | EF006243 | false | 10.0
LUXOMATnet | 93555 | EC001582 | EF021180 | false | 10.0
LUXOMATnet | 93555 | EC001582 | EF018610 | - | 10.0
LUXOMATnet | 93555 | EC001582 | EF018611 | - | 10.0
LUXOMATnet | 93555 | EC001582 | EF000943 | - | 10.0
LUXOMATnet | 93555 | EC001582 | EF005036 | false | 10.0
LUXOMATnet | 93555 | EC001582 | EF003898 | false | 10.0
LUXOMATnet | 93555 | EC001582 | EF002169 | EV000139 | 10.0
LUXOMATnet | 93555 | EC001582 | EF003811 | EV000154 | 10.0
LUXOMATnet | 93555 | EC001582 | EF000147 | false | 10.0
LUXOMATnet | 93555 | EC001582 | EF000664 | true | 10.0
LUXOMATnet | 93555 | EC001582 | EF001313 | - | 10.0
LUXOMATnet | 93555 | EC001582 | EF006569 | EV000146 | 10.0
LUXOMATnet | 93555 | EC001582 | EF016048 | true | 10.0
LUXOMATnet | 93555 | EC001582 | EF017674 | false | 10.0
LUXOMATnet | 93555 | EC001582 | EF006733 | true | 10.0
LUXOMATnet | 93555 | EC001582 | EF000551 | - | 10.0
LUXOMATnet | 93555 | EC001582 | EF001323 | 16 | 10.0
LUXOMATnet | 93555 | EC001582 | EF001322 | 4 | 10.0
LUXOMATnet | 93555 | EC001582 | EF007667 | false | 10.0
LUXOMATnet | 93555 | EC001582 | EF000040 | 105.0 | 10.0
LUXOMATnet | 93412 | EC000688 | EF003840 |  | 10.0
LUXOMATnet | 93412 | EC000688 | EF001504 |  | 10.0
LUXOMATnet | 93412 | EC000688 | EF000318 | 4 | 10.0
LUXOMATnet | 93412 | EC000688 | EF005950 |  | 10.0
LUXOMATnet | 93412 | EC000688 | EF001499 |  | 10.0
LUXOMATnet | 93412 | EC000688 | EF000003 |  | 10.0
LUXOMATnet | 93412 | EC000688 | EF002950 |  | 10.0
LUXOMATnet | 93412 | EC000688 | EF003811 |  | 10.0
LUXOMATnet | 93412 | EC000688 | EF003866 |  | 10.0
LUXOMATnet | 93412 | EC000688 | EF009766 |  | 10.0
LUXOMATnet | 93412 | EC000688 | EF001501 |  | 10.0
LUXOMATnet | 93412 | EC000688 | EF008855 |  | 10.0
LUXOMATnet | 93412 | EC000688 | EF000346 | 0.3 | 10.0
LUXOMATnet | 93412 | EC000688 | EF001500 |  | 10.0
LUXOMATnet | 93412 | EC000688 | EF003831 |  | 10.0
LUXOMATnet | 93412 | EC000688 | EF009466 |  | 10.0
LUXOMATnet | 93412 | EC000688 | EF012278 |  | 10.0
LUXOMATnet | 93412 | EC000688 | EF003033 |  | 10.0
LUXOMATnet | 93412 | EC000688 | EF005474 |  | 10.0
LUXOMATnet | 93412 | EC000688 | EF003809 |  | 10.0
LUXOMATnet | 93412 | EC000688 | EF018610 |  | 10.0
LUXOMATnet | 93412 | EC000688 | EF018611 |  | 10.0
LUXOMAT | 93221 | EC001580 | EF000215 |  | 10.0
LUXOMAT | 93221 | EC001580 | EF000007 |  | 10.0
LUXOMAT | 93221 | EC001580 | EF013236 |  | 10.0
LUXOMAT | 93221 | EC001580 | EF013237 |  | 10.0
LUXOMAT | 93222 | EC001580 | EF000215 |  | 10.0
LUXOMAT | 93222 | EC001580 | EF000007 |  | 10.0
LUXOMAT | 93222 | EC001580 | EF013236 |  | 10.0
LUXOMAT | 93222 | EC001580 | EF013237 |  | 10.0
LUXOMAT | 93314 | EC001580 | EF000215 | EV006338 | 10.0
LUXOMAT | 93314 | EC001580 | EF000007 | EV000202 | 10.0
LUXOMAT | 93314 | EC001580 | EF013236 | true | 10.0
LUXOMAT | 93314 | EC001580 | EF013237 | false | 10.0
LUXOMAT | 93700 | EC001580 | EF000215 |  | 10.0
LUXOMAT | 93700 | EC001580 | EF000007 |  | 10.0
LUXOMAT | 93700 | EC001580 | EF013236 |  | 10.0
LUXOMAT | 93700 | EC001580 | EF013237 |  | 10.0
LUXOMAT | 93702 | EC001580 | EF000215 |  | 10.0
LUXOMAT | 93702 | EC001580 | EF000007 |  | 10.0
LUXOMAT | 93702 | EC001580 | EF013236 |  | 10.0
LUXOMAT | 93702 | EC001580 | EF013237 |  | 10.0
LUXOMAT | 93701 | EC001580 | EF000215 |  | 10.0
LUXOMAT | 93701 | EC001580 | EF000007 |  | 10.0
LUXOMAT | 93701 | EC001580 | EF013236 |  | 10.0
LUXOMAT | 93701 | EC001580 | EF013237 |  | 10.0
LUXOMAT | 93703 | EC001580 | EF000215 |  | 10.0
LUXOMAT | 93703 | EC001580 | EF000007 |  | 10.0
LUXOMAT | 93703 | EC001580 | EF013236 |  | 10.0
LUXOMAT | 93703 | EC001580 | EF013237 |  | 10.0
Note on A1: Nom de la marque de commercialisation de REFCIALE
Note on B1: Référence commerciale identifiant l'article
Note on C1: Code de classe ETIM EC de REFCIALE. Le code classe ETIM EC est unique pour un couple MARQUE/REFCIALE
Note on D1: Code de propriété ou d'attribut ETIM EF de REFCIALE. Caractéristique de REFCIALE.
Note on E1: Valeur numérique ou code de valeur ETIM EV de REFCIALE.
Note on F1: Version du modèle ETIM : ETIM Release Exemple 3.00

## C05_ARRET
MQEREFARRET | REFARRET | ATYP | ADATE | REFCIALEASS | MARQUEASS | ACODE | AQTE | AVAL | AVU | ATEXTE | ANOM | AURL | AURLT
LUXOMATnet | 90190 |  | 2023-12-31 |  |  | 4007529901906 |  |  |  | KNX-SBA-4C-230V actionneur 4 canaux volets roulants
LUXOMATnet | 90191 |  | 2023-12-31 |  |  | 4007529901913 |  |  |  | KNX SBA-4C-24V actionneur 4 canaux volets roulants
LUXOMATnet | 90192 |  | 2023-12-31 |  |  | 4007529901920 |  |  |  | KNX-SBA-8C-230V actionneurs 8 canaux pour stores
LUXOMATnet | 90200 |  | 2023-12-31 |  |  | 4007529902002 |  |  |  | KNX-SA-8C-230V actionneur 8 canaux 230V résistif
LUXOMATnet | 90201 |  | 2023-12-31 |  |  | 4007529902019 |  |  |  | KNX-SA-16C-230V actionneur 16 canaux 230V résistif
LUXOMATnet | 90209 |  | 2023-12-31 |  |  | 4007529902095 |  |  |  | KNX-SA-8C-230V-CL actionneur 8 canaux 230V capacitif
LUXOMAT | 92200 |  | 2023-12-13 |  |  | 4007529922000 |  |  |  | IR-PDIM télécommande de réglage pour détecteurs de présence DIM
LUXOMAT | 92206 |  | 2023-12-31 |  |  | 4007529922062 |  |  |  | Capôt IP23 capôt arrière IP23 pour faux plafond
LUXOMAT | 92217 |  | 2023-12-11 |  |  | 4007529922178 |  |  |  | PD4-M-DIM-C-FP détecteur de présence 360° couloir 1-10V Télécommandable
LUXOMAT | 92241 |  | 2023-07-01 |  |  | 4007529922413 |  |  |  | Cadre noir PD2-M-2C-FP cadre pour PD2-M-FP RAL7021
LUXOMAT | 92258 |  | 2023-12-31 |  |  | 4007529922581 |  |  |  | PD2-M-DALI/DSI-FP détecteur de présence 360° 10m sortie DALI faux plafond
LUXOMAT | 92271 |  | 2023-12-31 |  |  | 4007529922710 |  |  |  | PD4-M-DUO-DIM-AP détecteur de présence duo DIM 2x1 10 V en saillie
LUXOMAT | 92272 |  | 2023-12-31 |  |  | 4007529922727 |  |  |  | PD4-M-DUO-DIM-FP détecteur de présence pour régulation de l'éclairage 2 x 1-10V
LUXOMAT | 92275 |  | 2023-12-31 |  |  | 4007529922758 |  |  |  | PD4-M-DALI/DSI-FP détecteur de présence 360° et 24m sortie DALI faux plafond
LUXOMAT | 92276 |  | 2023-12-31 |  |  | 4007529922765 |  |  |  | PD4-M-DUO-DALI/DSI-FP détecteur de présence 360° 24m 2 DALI faux plafond
LUXOMAT | 92279 |  | 2023-12-31 |  |  | 4007529922796 |  |  |  | PD4-M-DALI/DSI-AP détecteur de présence DALI/DSI 360° et 24 m en saillie
LUXOMAT | 92280 |  | 2023-12-31 |  |  | 4007529922802 |  |  |  | PD2-M-DALI/DSI-AP détecteur de présence DALI/DSI 360° et 10 m en saillie
LUXOMAT | 92328 |  | 2023-12-31 |  |  | 4007529923281 |  |  |  | PD4-M-DALI/DSI-C-FP détecteur de présence DALI/DSI 2 x 10 m faux plafond
LUXOMAT | 92486 |  | 2023-12-31 |  |  | 4007529924868 |  |  |  | PD2-M-DALI/DSI-1C-FP détecteur de présence DALI + 1 phase
LUXOMAT | 92488 |  | 2023-12-31 |  |  | 4007529924882 |  |  |  | PD4-M-DALI/DSI-1C-FP détecteur de présence DALI 24 m et 1 phase
LUXOMAT | 92489 |  | 2023-12-31 |  |  | 4007529924899 |  |  |  | PD4-M-DALI/DSI-1C-AP détecteur de présence DALI/DSI 1 canal en saillie
LUXOMAT | 92530 |  | 2023-12-31 |  |  | 4007529925308 |  |  |  | PD4-M-DALI/DSI-C-AP détecteur de présence DALI/DSI 2x10 m dans l'axe en saillie
LUXOMAT | 92562 |  | 2023-12-31 |  |  | 4007529925629 |  |  |  | CdS-DALI/DSI-1C-FP interrupteur crépusculaire DALI/DSI faux plafond
LUXOMAT | 92563 |  | 2023-12-31 |  |  | 4007529925636 |  |  |  | CdS-DALI/DSI-1C-AP interrupteur crépusculaire avec interface DALI/DSI en saillie
LUXOMATIC | 92628 |  | 2023-12-20 |  |  | 4007529926282 |  |  |  | FL3N-LED-130-NR projecteur LED avec détecteur de mouvement mural extérieur noir
LUXOMATIC | 92629 |  | 2023-12-31 |  |  | 4007529926299 |  |  |  | FL3N-LED-130-BL projecteur LED orientable pour montage mural extérieur blanc
CHRONOLUX | 92657 |  | 2023-07-01 |  |  | 4007529926572 |  |  |  | TS-AW2 horloge modulaire analogique hebdomadaire
CHRONOLUX | 92659 |  | 2023-12-31 |  |  | 4007529926596 |  |  |  | TS-DW3 horloge modulaire digitale hebdomadaire
CHRONOLUX | 92671 |  | 2023-07-01 |  |  | 4007529926718 |  |  |  | TS-ASTRO2 horloge modulaire astronomique
CHRONOLUX | 92673 |  | 2023-07-01 |  |  | 4007529926732 |  |  |  | TS-ASTRO3 horloge modulaire astronomique
CHRONOLUX | 92679 |  | 2023-12-31 |  |  | 4007529926794 |  |  |  | TS-AW1 horloge modulaire analogique hebdomadaire
LUXOMAT | 92698 |  | 2023-12-31 |  |  | 4007529926985 |  |  |  | PD2-M-DALI/DSI-CVC-FP détecteur de présence DALI + 1 contact sec NO faux plafond
LUXOMAT | 92699 |  | 2023-12-31 |  |  | 4007529926992 |  |  |  | PD4-M-DALI/DSI-CVC-FP détecteur de présence DALI 24 m + 1 contact sec NO
LUXOMATnet | 92719 |  | 2023-12-31 |  |  | 4007529927197 |  |  |  | PICO-KNX-DX mini détecteur de mouvement KNX avec coupleur de BUS intégré
LUXOMAT | 92750 |  | 2023-12-31 |  |  | 4007529927500 |  |  |  | PD4-M-TRIO-DALI-AP détecteur de présence trio DALI en saillie
LUXOMAT | 92755 |  | 2023-12-31 |  |  | 4007529927555 |  |  |  | PD4-M-TRIO-DALI-FP détecteur de présence trio DALI faux plafond
LUXOMAT | 92920 |  | 2023-12-31 |  |  | 4007529929207 |  |  |  | PD9-M-DALI/DSI-FP mini détefcteur de présence maître DALI/DSI blanc aux plafond
LUXOMAT | 92938 |  | 2023-12-31 |  |  | 4007529929382 |  |  |  | PD9-M-DALI/DSI-GH-FP mini détecteur maitre DALI/DSI hautr max 10m faux plafond
LUXOMAT | 93015 |  | 2023-12-31 |  |  | 4007529930159 |  |  |  | PD4-M-DALI/DSI-GH-AP détecteur de présence DALI grande hauteur en saillie
LUXOMAT | 93033 |  | 2023-12-31 |  |  | 4007529930333 |  |  |  | PD2-M-DALI/DSI-1C-AP détecteur de présence DALI/DSI 1 canal en saillie
LUXOMATnet | 93360 |  | 2023-12-31 |  |  | 4007529933600 |  |  |  | PD2N-KNX-DX-FP détecteur de présence KNX avec coupleur de BUS KNX faux plafond
LUXOMATnet | 93361 |  | 2023-12-31 |  |  | 4007529933617 |  |  |  | PD2N-KNX-DX-EN détecteur de présence KNX plat avec coupleur de BUS KNX encastré
LUXOMATnet | 93362 |  | 2023-12-31 |  |  | 4007529933624 |  |  |  | Indoor 180-KNX-BA-EN détecteur de présence KNX avec coupleur de BUS KNX mural
LUXOMATnet | 93363 |  | 2023-12-31 |  |  | 4007529933631 |  |  |  | Indoor 180-KNX-ST-EN détecteur de présence KNX pour montage mural
LUXOMATnet | 93380 |  | 2023-12-31 |  |  | 4007529933808 |  |  |  | PD2N-KNX-BA-FP détecteur de présence KNX avec coupleur de BUS KNX faux plafond
LUXOMATnet | 93381 |  | 2023-12-31 |  |  | 4007529933815 |  |  |  | PD2N-KNX-BA-EN détecteur de présence KNX avec coupleur de BUS KNX encastré
LUXOMATnet | 93382 |  | 2023-12-31 |  |  | 4007529933822 |  |  |  | PD2N-KNX-ST-FP détecteur de présence KNX faux plafond
LUXOMATnet | 93383 |  | 2023-12-31 |  |  | 4007529933839 |  |  |  | PD2N-KNX-ST-EN détecteur de présence KNX plat avec coupleur de BUS KNX encastré
LUXOMATnet | 93384 |  | 2023-07-01 |  |  | 4007529933846 |  |  |  | PD4N-KNX-ST-FP détecteur de présence KNX faux plafond
LUXOMATnet | 93385 |  | 2023-07-01 |  |  | 4007529933853 |  |  |  | PD4N-KNX-ST-EN détecteur de présence KNX plat avec coupleur de BUS KNX encastré
LUXOMATnet | 93386 |  | 2023-12-31 |  |  | 4007529933860 |  |  |  | PD4N-KNX-DX-FP détecteur de présence KNX avec coupleur de BUS KNX faux plafond
LUXOMATnet | 93387 |  | 2023-12-31 |  |  | 4007529933877 |  |  |  | PD4N-KNX-DX-EN détecteur de présence KNX avec coupleur de BUS KNX encastré
LUXOMATnet | 93388 |  | 2023-12-31 |  |  | 4007529933884 |  |  |  | PD4N-KNX-K-DX-FP détecteur de présence KNX spécial couloir KNX faux plafond
LUXOMATnet | 93389 |  | 2023-07-01 |  |  | 4007529933891 |  |  |  | PD4N-KNX-K-DX-EN détecteur de présence KNX spécial couloir KNX encastré
LUXOMATnet | 93390 |  | 2023-12-31 |  |  | 4007529933907 |  |  |  | PD9-KNX-DX-FP mini détecteur de présence KNX faux plafond
LUXOMATnet | 93391 |  | 2023-12-31 |  |  | 4007529933914 |  |  |  | PD9-KNX-DX-GH-FP mini détecteur de présence KNX grande hauteur faux plafond
LUXOMATnet | 93392 |  | 2023-12-31 |  |  | 4007529933921 |  |  |  | PD11-KNX-FLAT-DX-FP détecteur de présence KNX extra plat monobloc PD11
LUXOMATnet | 93394 |  | 2023-12-31 |  |  | 4007529933945 |  |  |  | RC-plus next 230 KNX-DX blanc détecteur de présence BUS KNX blanc
LUXOMATnet | 93395 |  | 2023-12-31 |  |  | 4007529933952 |  |  |  | RC-plus next 230 KNX-DX noir détecteur de présence KNX noir 230°
LUXOMATnet | 93399 |  | 2023-12-31 |  |  | 4007529933990 |  |  |  | PD4N-KNX-GH-DX-AP détecteur de présence KNX pour entrepôt à grande hauteur KNX
LUXOMATnet | 93802 |  | 2023-12-31 |  |  | 4007529938025 |  |  |  | PD11-KNX-FLAT-ST-FP détecteur de présence KNX plat KNX intégré faux plafond
LUXOMATnet | 93803 |  | 2023-12-31 |  |  | 4007529938032 |  |  |  | PD11-KNX-FLAT-BA-FP détecteur de présence plat BUS KNX intégré faux plafond
LUXOMATnet | 93807 |  | 2023-12-31 |  |  | 4007529938070 |  |  |  | RM-DALI-LINK-1C-REG module relais DALI 1 canal pour montage sur rail DIN
LUXOMAT | 98149 |  | 2023-12-31 |  |  | 4007529981496 |  |  |  | PD4-1C-B détecteur de mouvement précablé 1 m + connecteur
LUXOMAT | 98151 |  | 2023-12-31 |  |  | 4007529981519 |  |  |  | PD4-1C-C-B détecteur de mouvement précablé 1 m + connecteur
LUXOMAT | 98196 |  | 2023-12-31 |  |  | 4007529981960 |  |  |  | PD3-1C-B détecteur de mouvement précablé 1 m + connecteur
LUXOMAT | 92236 |  | 2024-12-31 |  |  | 4007529922369 |  |  |  | cadre doré PD9-FP cadre pour PD9-FP RAL1004
LUXOMATnet | 90401 |  | 2024-12-31 |  |  | 4007529904013 |  |  |  | LK-TP/KNX REG Coupleur de ligne dans un design compact
LUXOMAT | 32693 |  | 2024-12-31 |  |  | 4007529326938 |  |  |  | Lentille PD4 C FP/EN pour PD4-C faux plafond / encastré
LUXOMATIC | 38003 |  | 2024-12-31 |  |  | 4007529380039 |  |  |  | Filtre diffuseur FL2N-LED kit d'écran diffuseur pour projecteur LED FL2N-LED
LUXOMATIC | 38004 |  | 2024-12-31 |  |  | 4007529380046 |  |  |  | Filtre diffuseur FL3N-LED filtre diffuseur Fl3N-LED
LUXOMATIC | 38140 |  | 2024-12-31 |  |  | 4007529381401 |  |  |  | Couronne blanche RAL9010 couronne blanche RAL9010
LUXOMATIC | 38141 |  | 2024-12-31 |  |  | 4007529381418 |  |  |  | Couronne blanc alu RAL9006 couronne blanc alu RAL9006
LUXOMATIC | 38142 |  | 2024-12-31 |  |  | 4007529381425 |  |  |  | Couronne jaune melon RAL1028 couronne jaune melon RAL1028
LUXOMATIC | 38143 |  | 2024-12-31 |  |  | 4007529381432 |  |  |  | Couronne rouge flamme RAL3000 couronne rouge flamme RAL3000
LUXOMATIC | 38144 |  | 2024-12-31 |  |  | 4007529381449 |  |  |  | Couronne gris noir RAL7021 couronne gris noir RAL7021
LUXOMATnet | 90125 |  | 2024-12-31 |  |  | 4007529901258 |  |  |  | Interface KNXnet / IP interface KNXnet / IP
LUXOMATnet | 90126 |  | 2024-12-31 |  |  | 4007529901265 |  |  |  | KNXnet / IP interface web BEG 90126 KNXnet / IP interface web moduleélectronique
LUXOMATnet | 90221 |  | 2024-12-31 |  |  | 4007529902217 |  |  |  | KNX-WTS-GPS station météo avec GPS KNX
LUXOMAT | 91011 |  | 2024-12-31 |  |  | 4007529910113 |  |  |  | LC-Click-N 140-BR détecteur de mouvement + 360° brun
LUXOMATIC | 91733 |  | 2024-12-31 |  |  | 4007529917334 |  |  |  | AL22-LEDN-HFR hublot LED avec détecteur HF - 4000K blanc neutre livré sans bague
LUXOMATIC | 91743 |  | 2024-12-31 |  |  | 4007529917433 |  |  |  | AL22-LEDN hublot LED - 4000K blanc neutre (livré sans bague)
LUXOMATIC | 91744 |  | 2024-12-31 |  |  | 4007529917440 |  |  |  | AL22-LEDW hublot LED - 3000K blanc chaud (livré sans bague)
LUXOMATIC | 91762 |  | 2024-12-31 |  |  | 4007529917624 |  |  |  | L1-E27LEDW hublot avec la lampe LED E27 (lampe LED incluse)
LUXOMAT | 92040 |  | 2024-12-31 |  |  | 4007529920402 |  |  |  | IR-PD4-SP télécommande de réglage pour détecteurs de présence sécurité positive
LUXOMAT | 92098 |  | 2024-12-31 |  |  | 4007529920983 |  |  |  | IR-PD-DIM-Mini télécommande Marche/Arret/Variation pour détecteurs DIM
LUXOMAT | 92111 |  | 2024-12-31 |  |  | 4007529921119 |  |  |  | IR-PD-KNX télécommande KNX
LUXOMAT | 92114 |  | 2024-12-31 |  |  | 4007529921140 |  |  |  | IR-PD-DIM+CVC télécommande de réglage pour détecteurs de présence DIM + 1 Canal
LUXOMAT | 92147 |  | 2024-12-31 |  |  | 4007529921478 |  |  |  | PD4-M-DIM-AP détecteur de présence 360° 1-10V saillie Télécommandable
LUXOMAT | 92157 |  | 2024-12-31 |  |  | 4007529921577 |  |  |  | PD2-M-DIM-EN détecteur de présence 360° 1-10V encastré Télécommandable
LUXOMAT | 92167 |  | 2024-12-31 |  |  | 4007529921676 |  |  |  | PD2-M-DIM-FP détecteur de présence 360° 1-10V faux plafond Télécommandable
LUXOMAT | 92195 |  | 2024-12-31 |  |  | 4007529921959 |  |  |  | Lentille couloir pour PD4-C-AP saillie
LUXOMAT | 92240 |  | 2024-12-31 |  |  | 4007529922406 |  |  |  | Collerette PD2-M-FP
LUXOMAT | 92243 |  | 2024-12-31 |  |  | 4007529922437 |  |  |  | Collerette PD2-M-AP
LUXOMAT | 92247 |  | 2024-12-31 |  |  | 4007529922475 |  |  |  | PD4-M-DIM-FP détecteur de présence 360° 1-10V faux plafond Télécommandable
LUXOMAT | 92320 |  | 2024-12-31 |  |  | 4007529923205 |  |  |  | LR1-Clip capteur de luminosité tubes fluorescents T5 et T8
LUXOMAT | 92348 |  | 2024-12-31 |  |  | 4007529923489 |  |  |  | IR-AL22 télécommande de réglage pour gamme AL22
LUXOMAT | 92507 |  | 2024-12-31 |  |  | 4007529925070 |  |  |  | PD4-M-DIM+CVC-FP détecteur de présence 360° 1-10V+1 contact faux plafond
LUXOMAT | 92536 |  | 2024-12-31 |  |  | 4007529925360 |  |  |  | PD4-S-C-AP détecteur esclave 360° IP 20 couloir saillie
LUXOMAT | 92547 |  | 2024-12-31 |  |  | 4007529925476 |  |  |  | PD4-M-DIM-CVC-16A-FP / blanc détecteur de présence 360° 1-10V+1 contact
LUXOMATIC | 92598 |  | 2024-12-31 |  |  | 4007529925988 |  |  |  | FL2N-LED-N projecteur LED avec détecteur de mouvement mural extérieur 26W
LUXOMATIC | 92599 |  | 2024-12-31 |  |  | 4007529925995 |  |  |  | FL2N-LED-BL projecteur LED orientable pour montage mural en extérieur
LUXOMATIC | 92626 |  | 2024-12-31 |  |  | 4007529926268 |  |  |  | FL2N-LED-230-N projecteur LED avec détecteur de mouvement mural extérieur noir
LUXOMATIC | 92627 |  | 2024-12-31 |  |  | 4007529926275 |  |  |  | FL2N-LED-230-BL projecteur LED + détecteur de mouvement mural extérieur blanc
LUXOMATIC | 92702 |  | 2024-12-31 |  |  | 4007529927029 |  |  |  | FL3N-LED-NR projecteur LED orientable pour montage mural extérieur 14W noir
LUXOMATIC | 92703 |  | 2024-12-31 |  |  | 4007529927036 |  |  |  | FL3N-LED-BL projecteur LED orientable pour montage mural extérieur
LUXOMATnet | 92734 |  | 2024-12-31 |  |  | 4007529927340 |  |  |  | PD2N-LON-AP détecteur de présence 360° saillie
LUXOMATnet | 92736 |  | 2024-12-31 |  |  | 4007529927364 |  |  |  | PD2N-LON-FP détecteur de présence 360° faux plafond
LUXOMAT | 92790 |  | 2024-12-31 |  |  | 4007529927906 |  |  |  | PD4-M-TRIO-2R-1D-FP détecteur de présence 360° grande portée DALI/DSI 3 canaux
LUXOMATnet | 92831 |  | 2024-12-31 |  |  | 4007529928316 |  |  |  | PD4-LON-FP détecteur de présence 360° faux plafond
LUXOMAT | 92832 |  | 2024-12-31 |  |  | 4007529928323 |  |  |  | Adaptateur EN kit 1 / PD11
LUXOMATnet | 92834 |  | 2024-12-31 |  |  | 4007529928347 |  |  |  | PD4N-LON-AP détecteur de présence 360° saillie
LUXOMAT | 92835 |  | 2024-12-31 |  |  | 4007529928354 |  |  |  | IR-PD-LON télécommande utilisateur pour détecteurs LON
LUXOMAT | 92910 |  | 2024-12-31 |  |  | 4007529929108 |  |  |  | PD9-M-DIM-FP-BL détecteur de présence 360° 1-10V faux plafond Télécommandable
LUXOMAT | 92924 |  | 2024-12-31 |  |  | 4007529929245 |  |  |  | PD9-M-DIM-GH-FP-BL détecteur de présence 360° 1-10V grande hauteur faux plafond
LUXOMATnet | 92979 |  | 2024-12-31 |  |  | 4007529929795 |  |  |  | KNX-RSB - ROOM SENSOR BOX boîte de raccordement KNX/DALI-KNX
LUXOMATnet | 92989 |  | 2024-12-31 |  |  | 4007529929894 |  |  |  | PD9N-LON-FP détecteur de présence 360° faux plafond
LUXOMAT | 93016 |  | 2024-12-31 |  |  | 4007529930166 |  |  |  | CdS-LC-AP interrupteur crépusculaire 1 canal saillie noir
LUXOMATIC | 93084 |  | 2024-12-31 |  |  | 4007529930845 |  |  |  | PL1-600-LED-AG-DALI-TW panneau lumineux LED en design très plat
LUXOMATIC | 93094 |  | 2024-12-31 |  |  | 4007529930944 |  |  |  | PL1-625-LED-AG-DALI-TW PL1-625-LED-AG-DALI-TW
LUXOMATnet | 93526 |  | 2024-12-31 |  |  | 4007529935260 |  |  |  | Indoor 140-L-KNXs-DX sans cadre détecteur de présence 140° LED +T°C + BP intégré
LUXOMAT | 94430 |  | 2024-12-31 |  |  | 4007529944309 |  |  |  | HF - H - MD1 ECO détecteur de mouvement hyperfréquence saillie
LUXOMAT | 94454 |  | 2024-12-31 |  |  | 4007529944545 |  |  |  | Acrylglas L11/12 et HF-L11/12 Acrylglas pour L11/12 et HF-L11/12
LUXOMAT | 96185 |  | 2024-12-31 |  |  | 4007529961856 |  |  |  | Capot IP23 PD3-1C nouveau capot arrière IP23 pour PD3-1C faux plafond
LUXOMAT | 99700 |  | 2024-12-31 |  |  | 4007529997008 |  |  |  | Changement couleur détecteur détecteur changement de couleur
LUXOMAT | 92239 |  | 2024-12-31 |  |  | 4007529922390 |  |  |  | Cadre doré PD2-M-2C-FP cadre pour PD2-M-FP RAL1004
LUXOMAT | 92244 |  | 2024-12-31 |  |  | 4007529922444 |  |  |  | Cadre argent de PD2-S-FP collerette argent pour PD2-S faux plafond
LUXOMAT | 92253 |  | 2024-12-31 |  |  | 4007529922536 |  |  |  | Collerette PD2-S-AP
LUXOMAT | 92257 |  | 2024-12-31 |  |  | 4007529922574 |  |  |  | Cadre noir PD2-S-FP cadre pour PD2-S-FP RAL7021
LUXOMATnet | 93182 |  | 2024-12-31 |  |  | 4007529931828 |  |  |  | SAB-230 / 10 / H / KNXs-K REG
LUXOMATnet | 93854 |  | 2024-12-31 |  |  | 4007529938544 |  |  |  | RM-DALI-LINK-1C-REG module relais DALI 4 canaux pour montage sur rail DIN
LUXOMAT | 92622 |  | 2025-01-31 |  |  | 4007529926220 |  |  |  | Indoor 180-T cadre inclus détecteur mouvement 180° 2 fils - micro
LUXOMAT | 92664 |  | 2025-06-30 |  |  | 4007529926640 |  |  |  | Indoor 180-T sans cadre détecteur mouvement encastré mural 180° 2 fils - micro
LUXOMAT | 92983 |  | 2025-06-30 |  |  | 4007529929832 |  |  |  | Kit connecteurs rapides kit de connecteurs rapides pour RCT
LUXOMATnet | 90224 |  | 2025-06-30 |  |  | 4007529902248 |  |  |  | USB-IF/KNX REG BEG 90224 USB-IF/KNX REG module électronique
LUXOMATnet | 93339 |  | 2025-06-30 |  |  | 4007529933396 |  |  |  | SA8 - 230/16/H/EM/KNX REG module électronique
LUXOMAT | 92251 |  | 2025-06-30 |  |  | 4007529922512 |  |  |  | PD4-M-2C-DUO-FP détecteur de présence 360° 2 zones faux plafond Télécommandable
LUXOMAT | 92932 |  | 2025-06-30 |  |  | 4007529929320 |  |  |  | PD9-M-1C-IP65-GH-FP-AG détecteur de présence 360° IP65 grande hauteur
LUXOMAT | 92933 |  | 2025-06-30 |  |  | 4007529929337 |  |  |  | PD9-S-IP65-GH-FP détecteur escalve 360° IP65 grande hauteur
LUXOMATnet | 90406 |  | 2025-12-31 |  |  | 4007529904068 |  |  |  | BIP-4-KNX REG entrée binaire compacte à 4 canaux
LUXOMAT | 90223 |  | 2026-01-31 |  |  | 4007529902231 |  |  |  | LZ-230/UNI/420 REG BEG 90223 LZ-230/UNI/420 REG module électronique
LUXOMAT | 92094 |  | 2026-01-31 |  |  | 4007529920945 |  |  |  | IR-PD-DALI télécommande de réglage pour détecteurs de présence DALI
LUXOMAT | 92105 |  | 2026-01-31 |  |  | 4007529921058 |  |  |  | IR-PD3N télécommande de réglage pour détecteurs de mouvement PD3/4N 1 contact
LUXOMAT | 92116 |  | 2026-01-31 |  |  | 4007529921164 |  |  |  | IR-PD-DALI-1C télécommande de réglage pour détecteurs DALI + 1 Canal
LUXOMAT | 92520 |  | 2026-01-31 |  |  | 4007529925209 |  |  |  | IR-PD-1C télécommande de réglage pour détecteurs 1 canal
LUXOMAT | 92616 |  | 2026-01-31 |  |  | 4007529926169 |  |  |  | Indoor 180-R-2D cadre inclus détecteur mouvement 180° 2 fils-micro
LUXOMAT | 92976 |  | 2026-01-31 |  |  | 4007529929764 |  |  |  | PD9-M+CVC-FPdétecteur de présence 360° 2 canaux faux plafond Téléco. IP20 Ø24 m
LUXOMAT | 93164 |  | 2026-01-31 |  |  | 4007529931644 |  |  |  | Bras mural pour PD2N/4N faux plafond : KNX, DACO, BMS, DALI-LINK
LUXOMATIC | 93098 |  | 2026-01-31 |  |  | 4007529930982 |  |  |  | DL10-18-172-LED-3C downlight LED pour montage encastré au plafond 3 canaux
LUXOMATnet | 90136 |  | 2026-01-31 |  |  | 4007529901364 |  |  |  | Actionneur KNX 4S 16A actionneur de commutation pour commutation de charges
LUXOMATnet | 93521 |  | 2026-01-31 |  |  | 4007529935215 |  |  |  | PD9-KNXs-GH-DX détecteur présence 360°+T°C+Micro+HCL grande hauteur KNX Secure
LUXOMAT | 94325 |  | 2026-08-31 |  |  | 4007529943258 |  |  |  | Indoor 140-L sans cadre détecteur de présence 140° LED + BP intégré
LUXOMAT | 94328 |  | 2026-08-31 |  |  | 4007529943289 |  |  |  | Indoor 140-L cadre inclus détecteur de présence 140° LED + BP intégré
Note on A1: Nom de la marque commerciale de REFARRET
Note on B1: Référence retirée de la vente. Le couple MQEREFARRET/REFARRET n'existe pas dans B01_COMMERCE.
Note on C1: Type d'attribut du bloc C05_ARRET : * ATYP vide, ligne obligatoire indiquant la date de retrait de la vente de REFARRET dans ADATE, son GTIN dans ACODE et son libellé ARRET ATEXTE * ATYP non vide, une ou plus lignes optionnelles complémentaire pour la maintenance
Note on D1: Champ date du bloc C05_ARRET. Si ATYP est vide alors ADATE = date du retrait de la vente de REFARRET. Champ obligatoire.
Note on E1: Référence commerciale associé à REFARRET pour les 3 correspondances suivantes : ATYP = CORCONSOMM ou CORSERVICE ou CORSPARE
Note on F1: Nom de la marque de commercialisation de REFCIALEASS Champ vide par défaut, La marque de REFCIALEASS étant par défaut égale à MQEREFARRET
Note on G1: Code, champ vide par défaut. Si ATYP est vide, alors code = GTIN "Global Trade Item Number" de REFARRET. Si ATYP = REGPEREMP, alors ACODE = DLC ou DDM
Note on H1: Quantité, champ vide par défaut Définition selon attribut ATYP dans l'onglet Attribut Arrêt
Note on I1: Valeur, champ vide par défaut. Si ATYP = REGPEREMP, alors AVAL = la durée avant péremption. Si ATYP = REGRECHANG, alors AVAL = la durée de la disponibilité des pièces de rechange.
Note on J1: Unité de AVAL. Liste des unités dans l'onglet "Tables Multi-attributs-blocs" du fichier Tables de FAB-DIS
Note on K1: Si ATYP = vide, alors ATEXTE = libellé de REFARRET Si ATYP = MEDGUIDESUB, alors ATEXTE = texte libre de substitution Exemple : La gamme Beto est remplacée par la gamme Catto.
Note on L1: Nom du document avec son extension. Champ vide par défaut si ATYP = MEDFICHE, MEDGUIDESUB, MEDNOTICE, MEDPHOTO, REGFDS, REGFTFV alors ANOM = nom du document.
Note on M1: Lien URL pour affichage du document sans stockage. Champ optionnel, vide par défaut. Si ATYP = MEDFICHE, MEDGUIDESUB, MEDNOTICE, MEDPHOTO, REGFDS, REGFTFV, alors AURL = lien URL
Note on N1: Lien URL de téléchargement du document pour intégration dans un PIM. Si ATYP = MEDFICHE, MEDGUIDESUB, MEDNOTICE, MEDPHOTO, REGFDS, REGFTFV, alors AURLT = lien URL de téléchargement.

## C06_SUBSTITUTION
MQEREFOLD | REFOLD | REFCIALESUB | MARQUESUB | STYP | SINFO | SQD | SQB | SLOT | SPCT
LUXOMATnet | 90126 | 90404 | LUXOMATnet | 1UN
LUXOMATnet | 90136 | 93224 | LUXOMATnet | 1UN
LUXOMATnet | 90190 | 93930 | LUXOMATnet | 1UN
LUXOMATnet | 90191 | 93930 | LUXOMATnet | 1UN
LUXOMATnet | 90192 | 93930 | LUXOMATnet | 1UN
LUXOMATnet | 90200 | 93930 | LUXOMATnet | 1UN
LUXOMATnet | 90201 | 93930 | LUXOMATnet | 1UN
LUXOMATnet | 90209 | 93930 | LUXOMATnet | 1UN
LUXOMAT | 90223 | 90225 | LUXOMATnet | 1UN
LUXOMATnet | 90224 | 90408 | LUXOMATnet | 1UN
LUXOMATnet | 90406 | 90412 | LUXOMATnet | 1UN
LUXOMAT | 92217 | 92735 | LUXOMAT | 1UN
LUXOMAT | 92251 | 92745 | LUXOMAT | 1UN
LUXOMAT | 92258 | 93452 | LUXOMAT | 1UN | Rajouter le KIT sallie 93454 Fonctions ajoutées, certifié DALI-2, aspect différent, préparation au montage différente, accessoires nécessaires, pas de DIP/potentiomètres sur l'appareil
LUXOMAT | 92275 | 93460 | LUXOMAT | 1UN | Ajouter le KIT Apparent REF 93465, Fonctions ajoutées, certifié DALI-2, aspect différent, préparation au montage différente, accessoires nécessaires, pas de DIP/potentiomètres sur l'appareil
LUXOMAT | 92276 | 92591 | LUXOMAT | 1UN
LUXOMAT | 92279 | 93460 | LUXOMAT | 1UN | Ajouter le KIT Apparent REF 93465, Fonctions ajoutées, certifié DALI-2, aspect différent, préparation au montage différente, accessoires nécessaires, pas de DIP/potentiomètres sur l'appareil
LUXOMAT | 92280 | 93452 | LUXOMAT | 1UN | Rajouter le KIT sallie 93454 Fonctions ajoutées, certifié DALI-2, aspect différent, préparation au montage différente, accessoires nécessaires, pas de DIP/potentiomètres sur l'appareil
LUXOMAT | 92328 | 93460 | LUXOMAT | 1UN | Ajouter le KIT Apparent REF 93465, Fonctions ajoutées, certifié DALI-2, aspect différent, préparation au montage différente, accessoires nécessaires, pas de DIP/potentiomètres sur l'appareil
LUXOMAT | 92486 | 93455 | LUXOMAT | 1UN | Rajouter le Kit saliie 93454 Fonctions ajoutées, certifié DALI-2, aspect différent, préparation au montage différente, accessoires nécessaires, le relais est libre de potentiel, pas de DIP/potentiomètres sur l'appareil
LUXOMAT | 92488 | 93463 | LUXOMAT | 1UN | Ajouter le KIT saillie REF 93465, Fonctions ajoutées, certifié DALI-2, aspect différent, préparation au montage différente, accessoires nécessaires, pas de DIP/potentiomètres sur l'appareil
LUXOMAT | 92489 | 93463 | LUXOMAT | 1UN | Ajouter le KIT saillie REF 93465, Fonctions ajoutées, certifié DALI-2, aspect différent, préparation au montage différente, accessoires nécessaires, pas de DIP/potentiomètres sur l'appareil
LUXOMAT | 92530 | 93460 | LUXOMAT | 1UN | Ajouter le KIT Apparent REF 93465, Fonctions ajoutées, certifié DALI-2, aspect différent, préparation au montage différente, accessoires nécessaires, pas de DIP/potentiomètres sur l'appareil
LUXOMAT | 92562 | 93459 | LUXOMAT | 1UN | Fonctions ajoutées, certifiées DALI-2, aspect différent, préparation au montage différente, le module de puissance est nécessaire, pas de DIP/potentiomètres sur l'appareil
LUXOMAT | 92563 | 93452 | LUXOMAT | 1UN | Rajouter le KIT sallie 93454 Fonctions ajoutées, certifié DALI-2, aspect différent, préparation au montage différente, accessoires nécessaires, pas de DIP/potentiomètres sur l'appareil
CHRONOLUX | 92657 | 93152 | CHRONOLUX | 1UN
CHRONOLUX | 92659 | 93153 | CHRONOLUX | 1UN
LUXOMAT | 92664 | 92665 | LUXOMAT | 1UN
CHRONOLUX | 92671 | 93142 | CHRONOLUX | 1UN
CHRONOLUX | 92673 | 93143 | CHRONOLUX | 1UN
CHRONOLUX | 92679 | 93152 | CHRONOLUX | 1UN
LUXOMAT | 92698 | 93455 | LUXOMAT | 1UN | Rajouter le Kit saliie 93454 Fonctions ajoutées, certifié DALI-2, aspect différent, préparation au montage différente, accessoires nécessaires, le relais est libre de potentiel, pas de DIP/potentiomètres sur l'appareil
LUXOMAT | 92699 | 93463 | LUXOMAT | 1UN | Ajouter le KIT saillie REF 93465, Fonctions ajoutées, certifié DALI-2, aspect différent, préparation au montage différente, accessoires nécessaires, pas de DIP/potentiomètres sur l'appareil
LUXOMATnet | 92719 | 93529 | LUXOMATnet | 1UN
LUXOMAT | 92750 | 92743 | LUXOMAT | 1UN
LUXOMAT | 92755 | 92591 | LUXOMAT | 1UN
LUXOMAT | 92832 | 92833 | LUXOMAT | 1UN
LUXOMAT | 92920 | 93470 | LUXOMAT | 1UN | Fonctions ajoutées, certifiées DALI-2, autres dimensions du module de puissance
LUXOMAT | 92932 | 92912 | LUXOMAT | 1UN
LUXOMAT | 92933 | 92915 | LUXOMAT | 1UN
LUXOMAT | 93015 | 93469 | LUXOMAT | 1UN | Fonctions ajoutées, certifiées DALI-2, pas de DIP/potentiomètres sur l'appareil
LUXOMAT | 93033 | 93455 | LUXOMAT | 1UN | Rajouter le Kit saliie 93454 Fonctions ajoutées, certifié DALI-2, aspect différent, préparation au montage différente, accessoires nécessaires, le relais est libre de potentiel, pas de DIP/potentiomètres sur l'appareil
LUXOMAT | 93164 | 93700 | LUXOMAT | 1UN
LUXOMATnet | 93360 | 93512 | LUXOMATnet | 1UN
LUXOMATnet | 93361 | 93513 | LUXOMATnet | 1UN
LUXOMATnet | 93362 | 93524 | LUXOMATnet | 1UN
LUXOMATnet | 93363 | 93525 | LUXOMATnet | 1UN
LUXOMATnet | 93380 | 93510 | LUXOMATnet | 1UN
LUXOMATnet | 93381 | 93511 | LUXOMATnet | 1UN
LUXOMATnet | 93382 | 93510 | LUXOMATnet | 1UN
LUXOMATnet | 93383 | 93511 | LUXOMATnet | 1UN
LUXOMATnet | 93384 | 93514 | LUXOMATnet | 1UN
LUXOMATnet | 93385 | 93515 | LUXOMATnet | 1UN
LUXOMATnet | 93386 | 93514 | LUXOMATnet | 1UN
LUXOMATnet | 93387 | 93515 | LUXOMATnet | 1UN
LUXOMATnet | 93388 | 93516 | LUXOMATnet | 1UN
LUXOMATnet | 93389 | 93517 | LUXOMATnet | 1UN
LUXOMATnet | 93390 | 93520 | LUXOMATnet | 1UN
LUXOMATnet | 93392 | 93523 | LUXOMATnet | 1UN
LUXOMATnet | 93394 | 93527 | LUXOMATnet | 1UN
LUXOMATnet | 93395 | 93528 | LUXOMATnet | 1UN
LUXOMATnet | 93399 | 93518 | LUXOMATnet | 1UN
LUXOMATnet | 93802 | 93522 | LUXOMATnet | 1UN
LUXOMATnet | 93803 | 93522 | LUXOMATnet | 1UN
LUXOMAT | 94325 | 92665 | LUXOMAT | 1UN
LUXOMAT | 94328 | 92623 | LUXOMAT | 1UN
Note on A1: Nom de la marque de commercialisation de REFOLD.
Note on B1: Référence identifiant l'ancien article ou service
Note on C1: Référence commerciale identifiant le nouvel article ou service
Note on D1: Nom de la marque de commercialisation de REFCIALESUB. Champ vide par défaut, La marque de REFCIALESUB étant par défaut égale à MQEREFOLD
Note on E1: Type de substitution. 1UN = un pour un : l'ancienne référence est remplacée par une nouvelle référence ; 1LOT = un pour un lot : l'ancienne référence est remplacée par un lot de plusieurs nouvelles références ; 1OU = un pour un des lots : l'ancienne référence est remplacée par l'un ou l'autre lot, un lot étant constitué par une ou plusieurs nouvelles références
Note on F1: Commentaires sur la compatibilité ou contraintes d’associations entre l'ancienne et nouvelle gamme ou différentiation d'un lot par rapport à un autre
Note on G1: Indique la quantité de REFOLD nécessaire à la substitution. Nombre entier. Champ à 1 ou vide par défaut. (SQD à vide correspondant à la valeur à 1)
Note on H1: Indique la quantité de REFCIALESUB nécessaire à la substitution. Nombre entier. Champ à 1 ou vide par défaut. (SQB à vide correspondant à la valeur à 1)
Note on I1: Lot de substitution. Utilisé pour une substitution de type STYP =1OU, un pour un des lots. Le lot est identifié par une lettre majuscule, dans l'ordre croissant de l'alphabet. Exemple : 1er lot = A, 2 ème lot = B, … Champ vide par défaut.
Note on J1: Probabilité de substitution pour une substitution de type STYP =1OU, un pour un des lots. Indique la probabilité de substitution commerciale entre les lots de nouvelles références. Exemple : 70% pour le lot A, 30% pour le lot B. Le total faisant 100%. Champ vide par défaut.

## F01_PYRAMIDE
NIV | MKTC | MKT | MKTL | GAMMEP | MARQUEP
Note on A1: Niveau dans la pyramide de la nomenclature marketing : déclinaison en 5 niveaux maximum NIV = 1, 2, 3, 4 ou 5
Note on B1: Code de la nomenclature marketing ou segmentation commerciale propre à chaque fabricant.
Note on C1: Code de la nomenclature Marketing tronqué en fonction du niveau, conserve uniquement les caractères signifiants du code. Est égal, par défaut, à MKTC
Note on D1: Libellé du code MKTC et MKT
Note on E1: Nom 'gamme fabricant' à laquelle appartient la référence. Différent du nom générique de la fonction du produit. Ce nom est propre au fabricant qui l'a déposé. Exemple : NEFERTITI et non sèche-serviette électrique
Note on F1: Nom de la marque de commercialisation de l'offre. Est égal, par défaut, à FABRICANT