## B00_CARTOUCHE
NSCRIPT | CARTYP | DATEDIT | DATEAPPLI | DEFT | DEV | CARINFO | CARINFOURLT | NRB01 | NRC05 | FABDISV | LANG | DECSEP | GROUPE | FABRICANT | CARMARQUE | CARMARQUEURLT | CARNOM | CARPRENOM | CAREMAIL | LEGAL | LEGALURLT
P20231205125333923CD25F66C4612 | FULL | 2023-12-05 | 2024-01-01 | P | EUR |  |  | 478 | 64 | 3.0 | FR | VIRGULE |  | B.E.G. | LUXOMAT | https://www.begfrance.com/_files/ugd/fbeaa4_bfbabd6d7a684a6c973ae6dfb96e8225.pdf | HENNETON | BENOIT | benoit.henneton@begfrance.fr |  | https://www.begfrance.com/tarif-cgv
P20231205125333923CD25F66C4612 | FULL | 2023-12-05 | 2024-01-01 | P | EUR |  |  | 478 | 64 | 3.0 | FR | VIRGULE |  | B.E.G. | LUXOMATIC | https://www.begfrance.com/_files/ugd/fbeaa4_8ac80fdd73204e938991dbebca2cb02e.pdf | HENNETON | BENOIT | benoit.henneton@begfrance.fr |  | https://www.begfrance.com/tarif-cgv
P20231205125333923CD25F66C4612 | FULL | 2023-12-05 | 2024-01-01 | P | EUR |  |  | 478 | 64 | 3.0 | FR | VIRGULE |  | B.E.G. | LUXOMATnet | https://www.begfrance.com/_files/ugd/fbeaa4_c6fc8f0c5ba546b3bf255c8922fe587a.pdf | HENNETON | BENOIT | benoit.henneton@begfrance.fr |  | https://www.begfrance.com/tarif-cgv
P20231205125333923CD25F66C4612 | FULL | 2023-12-05 | 2024-01-01 | P | EUR |  |  | 478 | 64 | 3.0 | FR | VIRGULE |  | B.E.G. | CHRONOLUX | https://www.begfrance.com/_files/ugd/fbeaa4_b3240ddcc7fe49718ac544adef2b5d87.pdf | HENNETON | BENOIT | benoit.henneton@begfrance.fr |  | https://www.begfrance.com/tarif-cgv

## B01_COMMERCE
MARQUE | REFCIALE | CTYP | GTIN | REFINFOR | GAMME | FONCTION | LIBELLE40 | LIBELLE80 | LIBELLE240 | DATETARIF | TARIF | TARIFD | QT | TVA | UB | QMC | MUL | QMV | QMVT | QPKI | UC | UCCOEF | ST | DELAI | EDI | DUG | STA | DATEPREV | DOUANE | MKT1 | MKT1L | MKT2 | MKT2L | MKT3 | MKT3L | MKT4 | MKT4L | MKT5 | MKT5L | FAM1 | FAM1L | FAM2 | FAM2L | FAM3 | FAM3L
LUXOMAT | 91008 | ART | 4007529910083 | 910083 | LUXOMAT | Detecteur Mouvement | LC-plus 280-BL | LC-plus 280-BL détecteur de mouvement LC-plus 280° blanc | LC-plus 280-BL détecteur de mouvement LC-plus 280° blanc type de pose: mural champ de détection: 280° horizontal 360° en vertical zones de détection h=2,50m: de biais 16m, frontale 9m, verticale 2m canal 1: 2000W cos 1 | 2024-01-01 | 112.7443 | 112.7443 | 1 | 20 | EA | 1 | 1 | 1 | BX |  |  |  | 1 | 5 | 1 | 36 | A |  | 85365080 | 01 | DETECTEUR MOUVEMENT | 01 | INFRA-ROUGE | 02 | DOUBLE DETECTION |  |  |  |  | 200 | LUXOMAT | 220 | STANDARD
LUXOMAT | 92144 | ART | 4007529921447 | 921447 | LUXOMAT | Detecteur De Mouvement | PD4N-1C-AP | PD4N-1C-AP détecteur de mouvement 1 canal 24 m en saillie | PD4N-1C-AP détecteur de mouvement 1 canal 24m en saillie type de pose: en saillie champ de détection: 360° zones de détection h=2,50m: 24m de biais, 8m de face, 6.40m en assise canal 1 : 2300W cos 1/1150VA cos 0.5, LED 300W max | 2024-01-01 | 150.9254 | 150.9254 | 1 | 20 | EA | 1 | 1 | 1 | BX |  |  |  | 1 | 5 | 1 | 36 | A |  | 85365080 | 05 | DETECTEUR DE PRESENCE | 01 | CONTRÔLE DE LUX A 1 SEUIL | 01 | 1 SORTIE TOUT OU RIEN |  |  |  |  | 200 | LUXOMAT | 220 | STANDARD
LUXOMAT | 92149 | ART | 4007529921492 | 921492 | LUXOMAT | Detecteur De Mouvement | PD4N-1C-FP | PD4N-1C-FP détecteur de mouvement 1 canal 24m faux plafond | PD4N-1C-FP détecteur de mouvement 1 canal 24m faux plafond type de pose: faux plafond champ de détection: 360° zones de détection h=2,50m: 24m de biais, 8m de face, 6.40m en assise canal 1: 2300W cos 1/1150VA cos 0.5 | 2024-01-01 | 160.7724 | 160.7724 | 1 | 20 | EA | 1 | 1 | 1 | BX |  |  |  | 1 | 5 | 1 | 36 | A |  | 85365080 | 05 | DETECTEUR DE PRESENCE | 01 | CONTRÔLE DE LUX A 1 SEUIL | 01 | 1 SORTIE TOUT OU RIEN |  |  |  |  | 200 | LUXOMAT | 220 | STANDARD
LUXOMAT | 92270 | ART | 4007529922703 | 922703 | LUXOMAT | Detecteur De Mouvement | PD4N-1C-C-AP | PD4N-1C-C-AP détecteur de mouvement spécial couloir 2x 10m en saillie | PD4N-1C-C-AP détecteur de mouvement spécial couloir 2x 10m en saillie type de pose: en saillie champ de détection: 360° zones de détection h=2,50m: 40 x 5 m de biais, 20 x 3 m de face, 8m en vertical canal 1: 2300W cos 1 | 2024-01-01 | 150.9254 | 150.9254 | 1 | 20 | EA | 1 | 1 | 1 | BX |  |  |  | 1 | 5 | 1 | 36 | A |  | 85365080 | 05 | DETECTEUR DE PRESENCE | 01 | CONTRÔLE DE LUX A 1 SEUIL | 01 | 1 SORTIE TOUT OU RIEN |  |  |  |  | 200 | LUXOMAT | 220 | STANDARD
LUXOMAT | 92274 | ART | 4007529922741 | 922741 | LUXOMAT | Detecteur De Mouvement | PD4N-1C-C-FP | PD4N-1C-C-FP détecteur de mouvement couloir 2x10m dans l'axe faux plafond | PD4N-1C-C-FP détecteur de mouvement couloir 2x10m dans l'axe faux plafond type de pose: faux plafond champ de détection: 360° zones de détection h=2,50m: 40 x 5 m de biais, 20 x 3 m de face, 8m en vertical canal 1: 2300W cos 1 | 2024-01-01 | 160.7724 | 160.7724 | 1 | 20 | EA | 1 | 1 | 1 | BX |  |  |  | 1 | 5 | 1 | 36 | A |  | 85365080 | 05 | DETECTEUR DE PRESENCE | 01 | CONTRÔLE DE LUX A 1 SEUIL | 01 | 1 SORTIE TOUT OU RIEN |  |  |  |  | 200 | LUXOMAT | 220 | STANDARD
LUXOMAT | 92550 | ART | 4007529925506 | 925506 | LUXOMAT | Detecteur De Presence | PD2-M-1C-AP | PD2-M-1C-AP détecteur de présence maître 1 canal en saillie | PD2-M-1C-AP détecteur de présence maître 1 canal en saillie type de pose: en saillie champ de détection: 360° zones de détection h=2,50m: 10m de biais, 6m de face, 4m en assise canal 1: NO- 2300W cos 1/1150VA cos 0.5, LED 300W | 2024-01-01 | 159.3641 | 159.3641 | 1 | 20 | EA | 1 | 1 | 1 | BX |  |  |  | 1 | 5 | 1 | 36 | A |  | 85365080 | 05 | DETECTEUR DE PRESENCE | 02 | CONTRÔLE DE LUX PERMANENT SUR 1 CELLULLE | 01 | 1 SORTIE TOUT OU RIEN |  |  |  |  | 200 | LUXOMAT | 220 | STANDARD
LUXOMAT | 92565 | ART | 4007529925650 | 925650 | LUXOMAT | Detecteur De Presence | PD2-M-1C-FP | PD2-M-1C-FP détecteur de présence maître 1 canal faux plafond | PD2-M-1C-FP détecteur de présence maître 1 canal faux plafond type de pose: faux plafond champ de détection: 360° zones de détection h=2,50m: 10m de biais, 6m de face, 4m en assise canal 1: NO-2300W cos 1/1150VA cos 0.5 | 2024-01-01 | 148.1203 | 148.1203 | 1 | 20 | EA | 1 | 1 | 1 | BX |  |  |  | 1 | 5 | 1 | 36 | A |  | 85365080 | 05 | DETECTEUR DE PRESENCE | 02 | CONTRÔLE DE LUX PERMANENT SUR 1 CELLULLE | 01 | 1 SORTIE TOUT OU RIEN |  |  |  |  | 200 | LUXOMAT | 220 | STANDARD
LUXOMAT | 92580 | ART | 4007529925803 | 925803 | LUXOMAT | Detecteur De Presence | PD4-M-1C-AP | PD4-M-1C-AP détecteur de présence maître 1 canal 360° et 24m en saillie | PD4-M-1C-AP détecteur de présence maître 1 canal 360° et 24m en saillie type de pose: en saillie champ de détection: 360° zones de détection h=2,50m: 24m de biais, 8m de face, 6.40m en assise canal 1: NO-2300W cos 1 | 2024-01-01 | 170.1579 | 170.1579 | 1 | 20 | EA | 1 | 1 | 1 | BX |  |  |  | 1 | 5 | 1 | 36 | A |  | 85365080 | 05 | DETECTEUR DE PRESENCE | 02 | CONTRÔLE DE LUX PERMANENT SUR 1 CELLULLE | 01 | 1 SORTIE TOUT OU RIEN |  |  |  |  | 200 | LUXOMAT | 220 | STANDARD
LUXOMAT | 92585 | ART | 4007529925858 | 925858 | LUXOMAT | Detecteur De Presence | PD4-M-1C-FP | PD4-M-1C-FP détecteur de présence maître 1 canal 360° et 24m en faux plafond | PD4-M-1C-FP détecteur de présence maître 1 canal 360° et 24m en faux plafond type de pose: faux plafond champ de détection: 360° zones de détection h=2,50m: 24m de biais, 8m de face, 6.40m en assise canal 1: NO-2300W cos 1/1150 | 2024-01-01 | 167.4713 | 167.4713 | 1 | 20 | EA | 1 | 1 | 1 | BX |  |  |  | 1 | 5 | 1 | 36 | A |  | 85365080 | 05 | DETECTEUR DE PRESENCE | 02 | CONTRÔLE DE LUX PERMANENT SUR 1 CELLULLE | 01 | 1 SORTIE TOUT OU RIEN |  |  |  |  | 200 | LUXOMAT | 220 | STANDARD
LUXOMAT | 92586 | ART | 4007529925865 | 925865 | LUXOMAT | Detecteur De Presence | PD4-M-1C-C-FP | PD4-M-1C-C-FP détecteur de présence couloir maître 1 canal 2x10m faux plafond | PD4-M-1C-C-FP détecteur de présence couloir maître 1 canal 2x10m faux plafond type de pose: faux plafond champ de détection: 360° zones de détection h=2,50m: 40 x 5 m de biais, 20 x 3 m de face, 8 m en vertical canal 1: NO-2300W | 2024-01-01 | 167.4713 | 167.4713 | 1 | 20 | EA | 1 | 1 | 1 | BX |  |  |  | 1 | 5 | 1 | 36 | A |  | 85365080 | 05 | DETECTEUR DE PRESENCE | 02 | CONTRÔLE DE LUX PERMANENT SUR 1 CELLULLE | 01 | 1 SORTIE TOUT OU RIEN |  |  |  |  | 200 | LUXOMAT | 220 | STANDARD
LUXOMAT | 92587 | ART | 4007529925872 | 925872 | LUXOMAT | Detecteur De Presence | PD4-M-1C-C-AP | PD4-M-1C-C-AP détecteur de présence maître 1 canal (2x10m dans l'axe) en saillie | PD4-M-1C-C-AP détecteur de présence maître 1 canal (2x10m dans l'axe) en saillie type de pose: en saillie champ de détection: 360° zones de détection h=2,50m: 40 x 5 m de biais, 20 x 30 m de face, 8m en vertical canal 1: NO-2300W | 2024-01-01 | 170.1579 | 170.1579 | 1 | 20 | EA | 1 | 1 | 1 | BX |  |  |  | 1 | 5 | 1 | 36 | A |  | 85365080 | 05 | DETECTEUR DE PRESENCE | 02 | CONTRÔLE DE LUX PERMANENT SUR 1 CELLULLE | 01 | 1 SORTIE TOUT OU RIEN |  |  |  |  | 200 | LUXOMAT | 220 | STANDARD
LUXOMAT | 10880 | ART | 4007529108800 | 108800 | LUXOMAT | Accessoire | Filtre Anti-arc | Le filtre RC assure le filtrage des parasites émis | Filtre Anti-arc: le filtre RC assure le filtrage des parasites émis tension : 230 V AC +10% dimensions : 38 x 12 x 26 mm niveau de protection : IP20 / Classe II longueur cable: 15 cm température ambiante : -25°C +50°C | 2024-01-01 | 19.7652 | 19.7652 | 1 | 20 | EA | 1 | 1 | 1 | BX |  |  |  | 1 | 5 | 1 | 36 | A |  | 85322500 | 01 | DETECTEUR MOUVEMENT | 04 | ACCESSOIRE | [6 empty] | 200 | LUXOMAT | 220 | STANDARD
LUXOMAT | 10882 | ART | 4007529108824 | 108824 | LUXOMAT | Accessoire | Mini filtre Anti-arc | Mini-filtre Anti-arc contre les parasites émis par les installations lumineuses | Mini filtre Anti-arc: filtre pour parasites émis par les installations lumineuses tension: 230 V AC +10% dimensions: 50 x 23 x 8 mm niveau de protection: IP20 / Classe II température ambiante: -25°C à +50°C boîtier: polyoléfine | 2024-01-01 | 20.144 | 20.144 | 1 | 20 | EA | 1 | 1 | 1 | BX |  |  |  | 1 | 5 | 1 | 36 | A |  | 85322500 | 01 | DETECTEUR MOUVEMENT | 04 | ACCESSOIRE | [6 empty] | 200 | LUXOMAT | 220 | STANDARD
LUXOMAT | 32693 | ART | 4007529326938 | 326938 | LUXOMAT | Accessoire | Lentille PD4 C FP/EN | Lentille PD4 C FP/EN pour PD4-C faux plafond / encastré | Lentille PD4 C FP/EN lentille pour PD4-C faux plafond / encastré lentille PD4-C-FP/EN | 2024-01-01 | 5.1959 | 5.1959 | 1 | 20 | EA | 1 | 1 | 1 | BX |  |  |  | 1 | 5 | 1 | 36 | A |  | 90019000 | 05 | DETECTEUR DE PRESENCE | 04 | ACCESSOIRE | [6 empty] | 200 | LUXOMAT | 220 | STANDARD
LUXOMAT | 32697 | ART | 4007529326976 | 326976 | LUXOMAT | Accessoire | Caches RC-plus next | Caches RC-Plus next obturateur transparent | Caches RC-plus next obturateur pour RC-plus next transparent boîtier: polycarbonate, UV-résistant | 2024-01-01 | 8.9004 | 8.9004 | 1 | 20 | EA | 1 | 1 | 1 | BX |  |  |  | 1 | 5 | 1 | 36 | A |  | 39269097 | 01 | DETECTEUR MOUVEMENT | 04 | ACCESSOIRE | [6 empty] | 200 | LUXOMAT | 220 | STANDARD
LUXOMAT | 32698 | ART | 4007529326983 | 326983 | LUXOMAT | Accessoire | Caches LC-plus 280 | Caches LC-Plus 280 obturateur pour LC-plus 280 | Caches LC-plus 280 obturateur pour LC-plus 280 boîtier: polycarbonate, UV-résistant | 2024-01-01 | 4.5449 | 4.5449 | 1 | 20 | EA | 1 | 1 | 1 | BX |  |  |  | 1 | 5 | 1 | 36 | A |  | 39269097 | 01 | DETECTEUR MOUVEMENT | 04 | ACCESSOIRE | [6 empty] | 200 | LUXOMAT | 220 | STANDARD
LUXOMATIC | 38003 | ART | 4007529380039 | 380039 | LUXOMATIC | Accessoire | Filtre diffuseur FL2N-LED | Filtre diffuseur FL2N-LED kit d'écran diffuseur pour projecteur LED FL2N-LED | Filtre diffuseur FL2N-LED kit d'écran diffuseur pour projecteur LED FL2N-LED dimensions : 100 x 180 mm | 2024-01-01 | 32.3936 | 32.3936 | 1 | 20 | EA | 1 | 1 | 1 | BX |  |  |  | 1 | 5 | 1 | 36 | A |  | 39269097 | 03 | PROJECTEUR | 04 | ACCESSOIRE | [6 empty] | 400 | LUXOMATIC
LUXOMATIC | 38004 | ART | 4007529380046 | 380046 | LUXOMATIC | Accessoire | Filtre diffuseur FL3N-LED | Filtre diffuseur FL3N-LED filtre diffuseur Fl3N-LED | Filtre diffuseur FL3N-LED set diffuseur anti-éblouissement pour FL3N-LED /-130 LED projecteur LED en combinaison avec détecteur de mouvement 1 diffuseur transparent 4x clips de fixation emballé dans une boîte | 2024-01-01 | 20.6885 | 20.6885 | 1 | 20 | EA | 1 | 1 | 1 | BX |  |  |  | 1 | 5 | 1 | 36 | A |  | 39269097 | 03 | PROJECTEUR | 04 | ACCESSOIRE | [6 empty] | 400 | LUXOMATIC
LUXOMATIC | 38140 | ART | 4007529381401 | 381401 | LUXOMATIC | Accessoire | Couronne blanche RAL9010 | Couronne blanche RAL9010 couronne blanche RAL9010 | Couronne couleur blanche RAL9010 couronne couleur blanche RAL9010 bague extérieure remplaçable blanche RAL9010 | 2024-01-01 | 26.0144 | 26.0144 | 1 | 20 | EA | 1 | 1 | 1 | BX |  |  |  | 1 | 5 | 1 | 36 | A |  | 39269097 | 02 | ECLAIRAGE | 06 | ACCESSOIRE | [6 empty] | 400 | LUXOMATIC
LUXOMATIC | 38141 | ART | 4007529381418 | 381418 | LUXOMATIC | Accessoire | Couronne blanc alu. RAL9006 | Couronne blanc alu RAL9006 couronne blanc alu RAL9006 | Couronne blanc alu RAL9006 couronne blanc alu RAL9006 bague extérieure remplaçable blanc alu RAL9006 | 2024-01-01 | 26.0144 | 26.0144 | 1 | 20 | EA | 1 | 1 | 1 | BX |  |  |  | 1 | 5 | 1 | 36 | A |  | 39269097 | 02 | ECLAIRAGE | 06 | ACCESSOIRE | [6 empty] | 400 | LUXOMATIC
LUXOMATIC | 38142 | ART | 4007529381425 | 381425 | LUXOMATIC | Accessoire | Couronne jaune melon RAL1028 | Couronne jaune melon RAL1028 couronne jaune melon RAL1028 | Couronne jaune melon RAL1028 couronne jaune melon RAL1028 bague extérieure remplaçable jaune melon RAL1028 | 2024-01-01 | 26.0144 | 26.0144 | 1 | 20 | EA | 1 | 1 | 1 | BX |  |  |  | 1 | 5 | 1 | 36 | A |  | 39269097 | 02 | ECLAIRAGE | 06 | ACCESSOIRE | [6 empty] | 400 | LUXOMATIC
LUXOMATIC | 38143 | ART | 4007529381432 | 381432 | LUXOMATIC | Accessoire | Couronne rouge flamme RAL3000 | Couronne rouge flamme RAL3000 couronne rouge flamme RAL3000 | Couronne rouge flamme RAL3000 couronne rouge flamme RAL3000 bague extérieure remplaçable rouge flamme RAL3000 | 2024-01-01 | 26.0144 | 26.0144 | 1 | 20 | EA | 1 | 1 | 1 | BX |  |  |  | 1 | 5 | 1 | 36 | A |  | 39269097 | 02 | ECLAIRAGE | 06 | ACCESSOIRE | [6 empty] | 400 | LUXOMATIC
LUXOMATIC | 38144 | ART | 4007529381449 | 381449 | LUXOMATIC | Accessoire | Couronne gris noir RAL7021 | Couronne gris noir RAL7021 couronne gris noir RAL7021 | Couronne gris noir RAL7021 couronne gris noir RAL7021 bague extérieure remplaçable gris noir RAL7021 | 2024-01-01 | 26.0144 | 26.0144 | 1 | 20 | EA | 1 | 1 | 1 | BX |  |  |  | 1 | 5 | 1 | 36 | A |  | 39269097 | 02 | ECLAIRAGE | 06 | ACCESSOIRE | [6 empty] | 400 | LUXOMATIC
LUXOMAT | 32699 | ART | 4007529326990 | 326990 | LUXOMAT | Accessoire | Caches LC-Click | Caches LC-Click obturateur LC-Click transparent | Caches LC-Click obturateur LC-Click transparent caches LC-Click | 2024-01-01 | 3.7637 | 3.7637 | 1 | 20 | EA | 1 | 1 | 1 | BX |  |  |  | 1 | 5 | 1 | 36 | A |  | 39269097 | 01 | DETECTEUR MOUVEMENT | 04 | ACCESSOIRE | [6 empty] | 200 | LUXOMAT | 220 | STANDARD
LUXOMAT | 32702 | ART | 4007529327027 | 327027 | LUXOMAT | Accessoire | Caches PD9-FP | Caches PD9-FP obturateur pour mini détecteur de présence PD9 | Caches PD9-FP obturateur pour le réglage de la zone de détection du mini détecteur de présence PD9 boîtier: polycarbonate, UV-résistant | 2024-01-01 | 7.9654 | 7.9654 | 1 | 20 | EA | 1 | 1 | 1 | BX |  |  |  | 1 | 5 | 1 | 36 | A |  | 39269097 | 05 | DETECTEUR DE PRESENCE | 04 | ACCESSOIRE | [6 empty] | 200 | LUXOMAT | 220 | STANDARD
LUXOMAT | 33207 | ART | 4007529332076 | 332076 | LUXOMAT | Accessoire | Caches PD9-GH-FP | Caches pour régler la zone de détection du PD9-GH-FP faux plafond | Caches pour le réglage de la zone de détection du PD9-GH-FP caches pour le réglage de la zone de détection du PD9-GH-FP | 2024-01-01 | 3.7637 | 3.7637 | 1 | 20 | EA | 1 | 1 | 1 | BX |  |  |  | 1 | 5 | 1 | 36 | A |  | 39269097 | 05 | DETECTEUR DE PRESENCE | 04 | ACCESSOIRE | [6 empty] | 200 | LUXOMAT | 220 | STANDARD
LUXOMAT | 33232 | ART | 4007529332328 | 332328 | LUXOMAT | Accessoire | Caches LC-Mini | Caches LC-Mini caches pour LC-Mini | Caches LC-Mini caches pour LC-Mini caches LC-Mini | 2024-01-01 | 3.7637 | 3.7637 | 1 | 20 | EA | 1 | 1 | 1 | BX |  |  |  | 1 | 5 | 1 | 36 | A |  | 39269097 | 01 | DETECTEUR MOUVEMENT | 04 | ACCESSOIRE | [6 empty] | 200 | LUXOMAT | 220 | STANDARD
LUXOMAT | 33233 | ART | 4007529332335 | 332335 | LUXOMAT | Accessoire | Cache Indoor 180 | Cache Indoor 180 obturateur pour Indoor 180 | Cache Indoor 180 couleur blanc obturateur pour Indoor 180 couleur blanc boîtier: polycarbonate, UV-résistant | 2024-01-01 | 3.7637 | 3.7637 | 1 | 20 | EA | 1 | 1 | 1 | BX |  |  |  | 1 | 5 | 1 | 36 | A |  | 39269097 | 01 | DETECTEUR MOUVEMENT | 04 | ACCESSOIRE | [6 empty] | 200 | LUXOMAT | 220 | STANDARD
LUXOMAT | 35126 | ART | 4007529351268 | 351268 | LUXOMAT | Accessoire | Adaptateur 55x55 mm carré | Adapt. 55x55 carré kit plaque centrale pour PD4-K-FP/EN blanc pur brillant | Adaptateur 55x55 carré kit plaque centrale pour PD4-K-FP/EN blanc pur brillant dimensions: 56 x 56 mm boîtier: polycarbonate, UV-résistant | 2024-01-01 | 7.9062 | 7.9062 | 1 | 20 | EA | 1 | 1 | 1 | BX |  |  |  | 1 | 5 | 1 | 36 | A |  | 39269097 | 01 | DETECTEUR MOUVEMENT | 04 | ACCESSOIRE | [6 empty] | 200 | LUXOMAT | 220 | STANDARD
LUXOMAT | 35127 | ART | 4007529351275 | 351275 | LUXOMAT | Accessoire | Adaptateur 55x55 mm arrondi | Adapt. 55x55 arrondi adapt. 55x55 arrondi | Adaptateur 55x55 arrondi plaque centrale pour l'installation d'un capteur Indoor 180 dans le cadre du commutateur Berker Module 2 | 2024-01-01 | 7.9062 | 7.9062 | 1 | 20 | EA | 1 | 1 | 1 | BX |  |  |  | 1 | 5 | 1 | 36 | A |  | 39269097 | 01 | DETECTEUR MOUVEMENT | 04 | ACCESSOIRE | [6 empty] | 200 | LUXOMAT | 220 | STANDARD
LUXOMATnet | 90125 | ART | 4007529901258 | 901258 | LUXOMATnet | KNX | KNXnet/IP interface | Interface KNXnet / IP interface KNXnet / IP | Interface KNXnet / IP programmation à moindre coût d'une installation KNX par LAN interfaces de programmation entre l'ETS et le BUS KNX logement sur rail DIN en plastique 4TE prise: 12 - 30V AC/DC réseau IP et BUS KNX | 2024-01-01 | 344.6949 | 344.6949 | 1 | 20 | EA | 1 | 1 | 1 | BX |  |  |  | 1 | 5 | 1 | 36 | A |  | 85389091 | 07 | KNX | 07 | INTERFACE MODULAIRE KNX NET / IP | [6 empty] | 300 | LUXOMATnet
LUXOMAT | 36635 | ART | 4007529366354 | 366354 | LUXOMAT | Accessoire | Caches PD2-FP | Caches PD2-FP obturateur PD2 faux plafond | Caches transparents PD2-FP obturateur transparent PD2 faux plafond boîtier: polycarbonate, UV-résistant | 2024-01-01 | 4.0241 | 4.0241 | 1 | 20 | EA | 1 | 1 | 1 | BX |  |  |  | 1 | 5 | 1 | 36 | A |  | 39269097 | 01 | DETECTEUR MOUVEMENT | 04 | ACCESSOIRE | [6 empty] | 200 | LUXOMAT | 220 | STANDARD
LUXOMATnet | 90136 | ART | 4007529901364 | 901364 | LUXOMATnet | KNX | Actionneur KNX 4S 16A | Actionneur KNX 4S 16A actionneur de commutation pour commutation de charges | Actionneur KNX 4S 16A actionneur de commutation pour commutation de charges tension: par BUS NX dimensions: (4TE) 90 x 72 x 64 mm absorption de courant : 5mA typique 20mA max niveau de protection : IP20 / Classe II | 2024-01-01 | 299.1129 | 299.1129 | 1 | 20 | EA | 1 | 1 | 1 | BX |  |  |  | 1 | 5 | 1 | 36 | A |  | 85389091 | 07 | KNX | 03 | ACTIONNEUR MODULAIRE KNX | 01 | CANAUX INDEPENDANTS |  |  |  |  | 300 | LUXOMATnet
LUXOMAT | 37367 | ART | 4007529373673 | 373673 | LUXOMAT | Accessoire | Caches PD3-N-2C-FP | Caches PD3-N-2C-FP obturateur pour PD3-N 2 canaux faux plafond | Caches PD3-N-2C-FP obturateur pour PD3-N 2 canaux faux plafond boîtier: polycarbonate, UV-résistant | 2024-01-01 | 3.9058 | 3.9058 | 1 | 20 | EA | 1 | 1 | 1 | BX |  |  |  | 1 | 5 | 1 | 36 | A |  | 39269097 | 01 | DETECTEUR MOUVEMENT | 04 | ACCESSOIRE | [6 empty] | 200 | LUXOMAT | 220 | STANDARD
LUXOMATnet | 90214 | ART | 4007529902149 | 902149 | LUXOMATnet | KNX | PSN-230 / 640 / 30 / KNX REG | PSN-230 / 640 / 30 / KNX REG - module d’alimentation KNX PS montage sur rail DIN | PSN-230 / 640 / 30 / KNX REG - module d’alimentation KNX PS montage sur rail DIN équipé d’une bobine de self intégrée afin d’alimenter le BUS en courant constant et stabilisé 200 – 240 V AC 50 / 60 Hz tension de sortie: 30 V DC | 2024-01-01 | 193.6941 | 193.6941 | 1 | 20 | EA | 1 | 1 | 1 | BX |  |  |  | 1 | 5 | 1 | 36 | A |  | 85389091 | 07 | KNX | 11 | ALIMENTATION | [6 empty] | 300 | LUXOMATnet
LUXOMATnet | 90221 | ART | 4007529902217 | 902217 | LUXOMATnet | KNX | KNX-WTS-GPS | KNX-WTS-GPS station météo avec GPS KNX | KNX-WTS-GPS station météo avec GPS KNX station météo GPS KNX | 2024-01-01 | 1294.2503 | 1294.2503 | 1 | 20 | EA | 1 | 1 | 1 | BX |  |  |  | 1 | 5 | 1 | 36 | A |  | 85389091 | 07 | KNX | 08 | LOGICIEL PROGRAMMATION KNX/DALI | [6 empty] | 300 | LUXOMATnet
LUXOMAT | 37731 | ART | 4007529377312 | 377312 | LUXOMAT | Accessoire | Obturateurs PICO | Obturateurs PICO BEG 37731 obturateurs PICO accessoire | Obturateurs PICO BEG 37731 obturateurs pour le réglage de la zone de détection de détecteurs PICO accessoire BEG 37731 obturateurs PICO accessoire | 2024-01-01 | 2.8825 | 2.8825 | 1 | 20 | EA | 1 | 1 | 1 | BX |  |  |  | 1 | 5 | 1 | 36 | A |  | 85365080 | 05 | DETECTEUR DE PRESENCE | 04 | ACCESSOIRE | [6 empty] | 200 | LUXOMAT | 220 | STANDARD
LUXOMAT | 37849 | ART | 4007529378494 | 378494 | LUXOMAT | Accessoire | Bague d'étanchéité HF-L1 et L1 | Bague d'étanchéité HF-L1 et L1 bague d'étanchéité Hf-L1 et L1 | Bague d'étanchéité HF-L1 et L1 joint IP54 pour luminaires L1 et HF-L1 | 2024-01-01 | 12.8889 | 12.8889 | 1 | 20 | EA | 1 | 1 | 1 | BX |  |  |  | 1 | 5 | 1 | 36 | A |  | 39269097 | 01 | DETECTEUR MOUVEMENT | 04 | ACCESSOIRE | [6 empty] | 200 | LUXOMAT | 220 | STANDARD
LUXOMAT | 38946 | ART | 4007529389469 | 389469 | LUXOMAT | Accessoire | Set plaque 45x45 mm | Set plaque 45x45mm set de plaque central, 45 X 45mm banc laque RAL9016 | Set plaque 45x45mm set de plaque central, 45 x 45mm blanc laque RAL9016 Set plaque 45x45mm set de plaque central, 45 x 45mm blanc laque RAL9016 | 2024-01-01 | 11.374 | 11.374 | 1 | 20 | EA | 1 | 1 | 1 | BX |  |  |  | 1 | 5 | 1 | 36 | A |  | 39269097 | 01 | DETECTEUR MOUVEMENT | 04 | ACCESSOIRE | [6 empty] | 200 | LUXOMAT | 220 | STANDARD
LUXOMAT | 38947 | ART | 4007529389476 | 389476 | LUXOMAT | Accessoire | Cadre Indoor 180 | Cadre Indoor 180 plaque centrale pour le montage d'un insert de capteur | Cadre Indoor 180 plaque centrale pour le montage d'un insert de capteur dimensions: 45 x 45 mm blanc laque mat RAL9016 | 2024-01-01 | 12.4983 | 12.4983 | 1 | 20 | EA | 1 | 1 | 1 | BX |  |  |  | 1 | 5 | 1 | 36 | A |  | 85365080 | 05 | DETECTEUR DE PRESENCE | 04 | ACCESSOIRE | [6 empty] | 200 | LUXOMAT | 220 | STANDARD
LUXOMAT | 39075 | ART | 4007529390755 | 390755 | LUXOMAT | Accessoire | Plaque Indoor 140 45x45 mm | Plaque Indoor 140 45x45mm BEG 39075 plaque centrale Indoor 140 45x45mm | Plaque Indoor 140 45x45mm BEG 39075 plaque centrale Indoor 140 45x45mm accessoire BEG 39075 plaque centrale Indoor 140 45x45mm accessoire | 2024-01-01 | 11.5415 | 11.5415 | 1 | 20 | EA | 1 | 1 | 1 | BX |  |  |  | 1 | 5 | 1 | 36 | A |  | 85365080 | 05 | DETECTEUR DE PRESENCE | 04 | ACCESSOIRE | [6 empty] | 200 | LUXOMAT | 220 | STANDARD
LUXOMAT | 39222 | ART | 4007529392223 | 392223 | LUXOMAT | Accessoire | Plaque Indoor 180 blanc pur | Plaque Indoor 180 blanc pur BEG 39222 plaque centrale Indoor 180 55 x 55 mm | Plaque Indoor 180 blanc pur BEG 39222 plaque centrale Indoor 180 55 x 55 mm BEG 39222 plaque centrale Indoor 180 55 x 55 mm accessoire blanc pur | 2024-01-01 | 10.8736 | 10.8736 | 1 | 20 | EA | 1 | 1 | 1 | BX |  |  |  | 1 | 5 | 1 | 36 | A |  | 85365080 | 05 | DETECTEUR DE PRESENCE | 04 | ACCESSOIRE | [6 empty] | 200 | LUXOMAT | 220 | STANDARD
LUXOMATnet | 90405 | ART | 4007529904051 | 904051 | LUXOMATnet | KNX | BIA-4-KNX REG | BIA-4-KNX REG entrée binaire 4 canaux pour luminaires, de stores, etc. 1 DIN | BIA-4-KNX REG entrée binaire compacte à 4 canaux pour la commande de luminaires, de stores, etc. Les entrées peuvent être commandées par des interrupteurs avec une tension externe de 12 à 230 V possibilité de compteur d‘impulsions | 2024-01-01 | 214.9095 | 214.9095 | 1 | 20 | EA | 1 | 1 | 1 | BX |  |  |  | 1 | 5 | 1 | 36 | A |  | 85176200 | 07 | KNX | 03 | ACTIONNEUR MODULAIRE KNX | [6 empty] | 300 | LUXOMATnet
LUXOMATnet | 90406 | ART | 4007529904068 | 904068 | LUXOMATnet | KNX | BIP-4-KNX REG | BIP-4-KNX REG entrée binaire compacte à 4 canaux | BIP-4-KNX REG entrée binaire compacte à 4 canaux pour la commande de luminaires de stores etc les entrées sont adaptées aux contacts secs | 2024-01-01 | 119.3255 | 119.3255 | 1 | 20 | EA | 1 | 1 | 1 | BX |  |  |  | 1 | 5 | 1 | 36 | A |  | 85176200 | 07 | KNX | 03 | ACTIONNEUR MODULAIRE KNX | [6 empty] | 300 | LUXOMATnet
LUXOMAT | 39241 | ART | 4007529392414 | 392414 | LUXOMAT | Accessoire | Plaque Indoor 180 blanc laqué | Plaque Indoor 180 blanc laqué plaque de recouvrement centrale | Plaque Indoor 180 blanc laqué plaque de recouvrement centrale dimensions: 55 x 55 mm boîtier: polycarbonate, UV-résistant | 2024-01-01 | 11.2016 | 11.2016 | 1 | 20 | EA | 1 | 1 | 1 | BX |  |  |  | 1 | 5 | 1 | 36 | A |  | 85365080 | 05 | DETECTEUR DE PRESENCE | 04 | ACCESSOIRE | [6 empty] | 200 | LUXOMAT | 220 | STANDARD
LUXOMAT | 39242 | ART | 4007529392421 | 392421 | LUXOMAT | Accessoire | Plaque Indoor 180 55x55 mm | Plaque Indoor 180 55x55mm BEG 39242 plaque centrale Indoor 180 55x55mm | Plaque Indoor 180 55x55mm BEG 39242 plaque centrale Indoor 180 55x55mm accessoire BEG 39242 plaque centrale Indoor 180 55x55mm accessoire | 2024-01-01 | 11.2016 | 11.2016 | 1 | 20 | EA | 1 | 1 | 1 | BX |  |  |  | 1 | 5 | 1 | 36 | A |  | 85365080 | 05 | DETECTEUR DE PRESENCE | 04 | ACCESSOIRE | [6 empty] | 200 | LUXOMAT | 220 | STANDARD
LUXOMAT | 40114 | ART | 4007529401147 | 401147 | LUXOMAT | Pack Renovation | PACK RENOV | PACK RENOV kit SCTI + 3 x Indoor 180-SC | PACK RENOV kit SCTI + 3 x Indoor 180-SC tension: 110-240 V AC 50 / 60 Hz avec minuterie dimensions: 40137= cadre inclus 87 x 87 x 61 mm ; 40114= cadre inclus 87 x 87 x 61 mm angle de détection: horizontal 180° (Montage mural) | 2024-01-01 | 461.7589 | 461.7589 | 1 | 20 | EA | 1 | 1 | 1 | BX |  |  |  | 1 | 5 | 1 | 36 | A |  | 85365080 | 15 | OUTILS MKG | 01 | MKG | 02 | PACK |  |  |  |  | 200 | LUXOMAT | 220 | STANDARD
LUXOMATnet | 90126 | ART | 4007529901265 | 901265 | LUXOMATnet | KNX | KNXnet/IP interface web | KNXnet / IP interface web BEG 90126 KNXnet / IP interface web moduleélectronique | KNXnet / IP Interface web BEG 90126 KNXnet / IP interface web module électronique BEG 90126 KNXnet / IP interface web module électronique | 2024-01-01 | 496.5927 | 496.5927 | 1 | 20 | EA | 1 | 1 | 1 | BX |  |  |  | 1 | 5 | 1 | 36 | A |  | 85365080 | 07 | KNX | 04 | PASSERELLE MODULAIRE KNX/DALI | [6 empty] | 300 | LUXOMATnet | 220 | STANDARD
LUXOMATnet | 90139 | ART | 4007529901395 | 901395 | LUXOMATnet | KNX | SA4 - 230/16/H/EM/ KNX REG | SA4 - 230/16/H/EM/ KNX REG BEG 90139 module électronique | SA4 - 230/16/H/EM/ KNX REG BEG 90139 module électronique BEG 90139 SA4 - 230 / 16 / H / EM / KNX REG module électronique | 2024-01-01 | 506.8803 | 506.8803 | 1 | 20 | EA | 1 | 1 | 1 | BX |  |  |  | 1 | 5 | 1 | 36 | A |  | 85365080 | 07 | KNX | 04 | PASSERELLE MODULAIRE KNX/DALI | [6 empty] | 300 | LUXOMATnet | 220 | STANDARD
LUXOMATnet | 90222 | ART | 4007529902224 | 902224 | LUXOMATnet | KNX | DIM4-230/UNI/250/H/KNX REG | DIM4-230/UNI/250/H/KNX REG commutation variation incandescentes, halogènes-HV | DIM4-230/UNI/250/H/KNX REG commutation variation incandescentes, halogènes-HV Tension: 230 V AC 50 / 60 Hz dimensions: (8TE) 90 x 144 x 64 mm absorption de courant: 5 mA typique 20 mA max éléments pour visualisation: 1 x LED rouge | 2024-01-01 | 644.0989 | 644.0989 | 1 | 20 | EA | 1 | 1 | 1 | BX |  |  |  | 1 | 5 | 1 | 36 | A |  | 85365080 | 07 | KNX | 04 | PASSERELLE MODULAIRE KNX/DALI | [6 empty] | 300 | LUXOMATnet | 220 | STANDARD
LUXOMAT | 90223 | ART | 4007529902231 | 902231 | LUXOMAT | KNX | LZ-230/UNI/420 REG | LZ-230/UNI/420 REG BEG 90223 LZ-230/UNI/420 REG module électronique | LZ-230/UNI/420 REG BEG 90223 LZ-230/UNI/420 REG module électronique BEG 90223 LZ-230/UNI/420 REG module électronique | 2024-01-01 | 253.0652 | 253.0652 | 1 | 20 | EA | 1 | 1 | 1 | BX |  |  |  | 1 | 5 | 1 | 36 | A |  | 85365080 | 07 | KNX | 04 | PASSERELLE MODULAIRE KNX/DALI | [6 empty] | 200 | LUXOMAT | 220 | STANDARD
LUXOMATnet | 90224 | ART | 4007529902248 | 902248 | LUXOMATnet | KNX | USB-IF/KNX REG | USB-IF/KNX REG BEG 90224 USB-IF/KNX REG module électronique | USB-IF/KNX REG BEG 90224 USB-IF/KNX REG module électronique BEG 90224 USB-IF/KNX REG module électronique | 2024-01-01 | 307.5378 | 307.5378 | 1 | 20 | EA | 1 | 1 | 1 | BX |  |  |  | 1 | 5 | 1 | 36 | A |  | 85365080 | 07 | KNX | 04 | PASSERELLE MODULAIRE KNX/DALI | [6 empty] | 300 | LUXOMATnet | 220 | STANDARD
LUXOMATnet | 90401 | ART | 4007529904013 | 904013 | LUXOMATnet | KNX | LK-TP/KNX REG | LK-TP/KNX REG coupleur de ligne, connectant 2 segments KNX via 1 paire torsadée | LK-TP/KNX REG coupleur de ligne, connectant 2 segments KNX via 1 paire torsadée tension: par BUS KNX dimensions: (1TE) 90 x 18 x 60 mm connexions et câbles : 2 x bornes de BUS EIB/KNX noir/rouge (ligne de BUS) niveau de protection: IP20 | 2024-01-01 | 495.9366 | 495.9366 | 1 | 20 | EA | 1 | 1 | 1 | BX |  |  |  | 1 | 5 | 1 | 36 | A |  | 85365080 | 07 | KNX | 04 | PASSERELLE MODULAIRE KNX/DALI | [6 empty] | 300 | LUXOMATnet | 220 | STANDARD
LUXOMATnet | 90403 | ART | 4007529904037 | 904037 | LUXOMATnet | KNX | LK-IP/KNXs REG | LK-IP/KNXs REG BEG 90403 LK-IP/KNXs REG routeur KNX IP | LK-IP/KNXs REG BEG 90403 LK-IP/KNXs permet le transfert (routage) sécurisé de télégrammes entre différentes lignes via un réseau local (IP, Ethernet) et permet de coupler une communication non sécurisée sur une ligne KNX TP à un réseau IP | 2024-01-01 | 693.1113 | 693.1113 | 1 | 20 | EA | 1 | 1 | 1 | BX |  |  |  | 1 | 5 | 1 | 36 | A |  | 85365080 | 07 | KNX | 04 | PASSERELLE MODULAIRE KNX/DALI | [6 empty] | 300 | LUXOMATnet | 220 | STANDARD
LUXOMATnet | 90404 | ART | 4007529904044 | 904044 | LUXOMATnet | KNX | LAN-IF/KNXs REG | LAN-IF/KNXs REG BEG 90404 LAN-IF/KNXs REG interface KNX IP | LAN-IF/KNXs REG BEG 90404 LAN-IF/KNXs REG interface KNX IP BEG 90404 LAN-IF/KNXs REG interface KNX IP | 2024-01-01 | 402.05 | 402.05 | 1 | 20 | EA | 1 | 1 | 1 | BX |  |  |  | 1 | 5 | 1 | 36 | A |  | 85365080 | 07 | KNX | 04 | PASSERELLE MODULAIRE KNX/DALI | [6 empty] | 300 | LUXOMATnet | 220 | STANDARD
LUXOMAT | 91080 | ART | 4007529910809 | 910809 | LUXOMAT | Accessoire | Cache arrière LC-BL | Cache arrière LC-BL cache arrière LC blanc | Cache arrière LC-BL cache arrière LC blanc possibilité de montage sur des boîtiers encastrés standard dimensions: 78 x 78 x 13 mm boîtier: polycarbonate, UV-résistant | 2024-01-01 | 7.0836 | 7.0836 | 1 | 20 | EA | 1 | 1 | 1 | BX |  |  |  | 1 | 5 | 1 | 36 | A |  | 39269097 | 01 | DETECTEUR MOUVEMENT | 04 | ACCESSOIRE | [6 empty] | 200 | LUXOMAT | 210 | BASIC
LUXOMAT | 91001 | ART | 4007529910014 | 910014 | LUXOMAT | Detecteur Mouvement | LC-Click-N 140-BL | LC-Click-N 140-BL détecteur de mouvement LC-Click 140° + 360° blanc | LC-Click-N 140-BL détecteur de mouvement LC-Click 140° + 360° blanc type de pose: mural champ de détection: 140° horizontal et 360° en vertical zones de détection h=2,50 m: de biais 12m, frontale 4m, verticale 2m canal 1: 1000W cos 1 | 2024-01-01 | 50.1704 | 50.1704 | 1 | 20 | EA | 1 | 1 | 1 | BX |  |  |  | 1 | 5 | 1 | 36 | A |  | 85365080 | 01 | DETECTEUR MOUVEMENT | 01 | INFRA-ROUGE | 02 | DOUBLE DETECTION |  |  |  |  | 200 | LUXOMAT | 220 | STANDARD
LUXOMAT | 91101 | ART | 4007529911011 | 911011 | LUXOMAT | Detecteur Mouvement | LC-Click-140-BL | LC-Click-140-BL détecteur de mouvement LC-Click 140° blanc | LC-Click-140-BL détecteur de mouvement LC-Click 140° blanc type de pose: mural champ de détection: 140° horizontal zones de détection h=2,50 m: de biais 12m, frontale 4m canal 1 : 1000W cos 1(µ contact) LED 30W maxi | 2024-01-01 | 48.8475 | 48.8475 | 1 | 20 | EA | 1 | 1 | 1 | BX |  |  |  | 1 | 5 | 1 | 36 | A |  | 85365080 | 01 | DETECTEUR MOUVEMENT | 01 | INFRA-ROUGE | 01 | SIMPLE DETECTION |  |  |  |  | 200 | LUXOMAT | 210 | BASIC
LUXOMAT | 91102 | ART | 4007529911028 | 911028 | LUXOMAT | Detecteur Mouvement | LC-Click-200-BL | LC-Click-200-BL détecteur de mouvement LC-Click 200° blanc | LC-Click-200-BL détecteur de mouvement LC-Click 200° blanc type de pose : mural champ de détection : 200° horizontal zones de détection h=2,50 m: de biais 12m, frontale 4m canal 1 : 1000W cos 1(µ contact) LED 30W | 2024-01-01 | 69.7857 | 69.7857 | 1 | 20 | EA | 1 | 1 | 1 | BX |  |  |  | 1 | 5 | 1 | 36 | A |  | 85365080 | 01 | DETECTEUR MOUVEMENT | 01 | INFRA-ROUGE | 01 | SIMPLE DETECTION |  |  |  |  | 200 | LUXOMAT | 210 | BASIC
LUXOMAT | 91002 | ART | 4007529910021 | 910021 | LUXOMAT | Detecteur Mouvement | LC-Click-N 200-BL | LC-Click-N 200-BL détecteur de mouvement LC-Click 200° + 360° blanc | LC-Click-N 200-BL détecteur de mouvement LC-Click 200° + 360° blanc type de pose : mural champ de détection : 200° horizontal et 360° en vertical zones de détection h=2,50 m: de biais 12m, frontale 4m, verticale 2m canal 1: 1000W cos 1 | 2024-01-01 | 68.4088 | 68.4088 | 1 | 20 | EA | 1 | 1 | 1 | BX |  |  |  | 1 | 5 | 1 | 36 | A |  | 85365080 | 01 | DETECTEUR MOUVEMENT | 01 | INFRA-ROUGE | 02 | DOUBLE DETECTION |  |  |  |  | 200 | LUXOMAT | 220 | STANDARD
LUXOMAT | 91003 | ART | 4007529910038 | 910038 | LUXOMAT | Accessoire | Socle LC-Click | Socle LC-Click socle embrochable LC-Click | Socle LC-Click socle embrochable LC-Click socle embrochable LC-Click | 2024-01-01 | 27.9672 | 27.9672 | 1 | 20 | EA | 1 | 1 | 1 | BX |  |  |  | 1 | 5 | 1 | 36 | A |  | 39269097 | 01 | DETECTEUR MOUVEMENT | 04 | ACCESSOIRE | [6 empty] | 200 | LUXOMAT | 220 | STANDARD
LUXOMATIC | 91733 | ART | 4007529917334 | 917334 | LUXOMATIC | Eclairage | AL22-LEDN-HFR | AL22-LEDN-HFR hublot LED avec détecteur HF - 4000K blanc neutre livré sans bague | AL22-LEDN-HFR hublot LED avec détecteur HF - 4000K blanc neutre livré sans bague hublot LED avec détecteur HF - 4000K blanc neutre (livré sans bague) | 2024-01-01 | 345.2984 | 345.2984 | 1 | 20 | EA | 1 | 1 | 1 | BX |  |  |  | 1 | 5 | 1 | 36 | A |  | 94051950 | 02 | ECLAIRAGE | 05 | HUBLOT | 01 | AVEC DETECTEUR HF |  |  |  |  | 400 | LUXOMATIC
LUXOMATIC | 91743 | ART | 4007529917433 | 917433 | LUXOMATIC | Eclairage | AL22-LEDN | AL22-LEDN hublot LED - 4000K blanc neutre (livré sans bague) | AL22-LEDN hublot LED - 4000K blanc neutre (livré sans bague) hublot LED - 4000K blanc neutre (livré sans bague) | 2024-01-01 | 285.139 | 285.139 | 1 | 20 | EA | 1 | 1 | 1 | BX |  |  |  | 1 | 5 | 1 | 36 | A |  | 94051950 | 02 | ECLAIRAGE | 05 | HUBLOT | 02 | SANS DETECTEUR HF |  |  |  |  | 400 | LUXOMATIC
LUXOMATIC | 91744 | ART | 4007529917440 | 917440 | LUXOMATIC | Eclairage | AL22-LEDW | AL22-LEDW hublot LED - 3000K blanc chaud (livré sans bague) | AL22-LEDW hublot LED - 3000K blanc chaud (livré sans bague) hublot LED - 3000K blanc chaud (livré sans bague) | 2024-01-01 | 285.139 | 285.139 | 1 | 20 | EA | 1 | 1 | 1 | BX |  |  |  | 1 | 5 | 1 | 36 | A |  | 94051950 | 02 | ECLAIRAGE | 05 | HUBLOT | 02 | SANS DETECTEUR HF |  |  |  |  | 400 | LUXOMATIC
LUXOMATIC | 91762 | ART | 4007529917624 | 917624 | LUXOMATIC | Eclairage | L1-E27LEDW | L1-E27LEDW hublot avec la lampe LED E27 (lampe LED incluse) | L1-E27LEDW hublot avec la lampe LED E27 (lampe LED incluse) tension: 230 V AC +/-10% 50 / 60 Hz dimensions: 275 x 85 mm température de couleur: 3000 K blanc chaud appareil d'éclairage: max. null. W avec douille E27 | 2024-01-01 | 125.5739 | 125.5739 | 1 | 20 | EA | 1 | 1 | 1 | BX |  |  |  | 1 | 5 | 1 | 36 | A |  | 94051950 | 02 | ECLAIRAGE | 05 | HUBLOT | 02 | SANS DETECTEUR HF |  |  |  |  | 400 | LUXOMATIC
LUXOMAT | 91011 | ART | 4007529910113 | 910113 | LUXOMAT | Detecteur Mouvement | LC-Click-N 140-BR | LC-Click-N 140-BR détecteur de mouvement zone de détection de 140° + 360° brun | LC-Click-N 140-BR détecteur de mouvement zone de détection de 140° + 360° brun type de pose: mural champ de détection: 140° horizontal et 360° en vertical zones de détection h=2,50m : de biais 12m, frontale 4m, verticale 2m | 2024-01-01 | 51.2001 | 51.2001 | 1 | 20 | EA | 1 | 1 | 1 | BX |  |  |  | 1 | 5 | 1 | 36 | A |  | 85365080 | 01 | DETECTEUR MOUVEMENT | 01 | INFRA-ROUGE | 01 | SIMPLE DETECTION |  |  |  |  | 200 | LUXOMAT | 220 | STANDARD
LUXOMAT | 91012 | ART | 4007529910120 | 910120 | LUXOMAT | Detecteur Mouvement | LC-Click-N 200-BR | LC-Click-N 200-BR détecteur de mouvement LC-Click 200° + 360° brun | LC-Click-N 200-BR détecteur de mouvement LC-Click 200° + 360° brun type de pose: mural champ de détection: 200° horizontal et 360° en vertical zones de détection h=2,50m: de biais 12m, frontale 4 m, verticale 2m canal 1 : 1000W cos 1 | 2024-01-01 | 69.8172 | 69.8172 | 1 | 20 | EA | 1 | 1 | 1 | BX |  |  |  | 1 | 5 | 1 | 36 | A |  | 85365080 | 01 | DETECTEUR MOUVEMENT | 01 | INFRA-ROUGE | 01 | SIMPLE DETECTION |  |  |  |  | 200 | LUXOMAT | 220 | STANDARD
LUXOMAT | 91018 | ART | 4007529910182 | 910182 | LUXOMAT | Detecteur Mouvement | LC-plus 280-BR | LC-plus 280-BR détecteur de mouvement LC-plus 280° brun | LC-plus 280-BR détecteur de mouvement LC-plus 280° brun champ de détection: 280° horizontal et 360° en vertical zones de détection h=2,50m: de biais 16 m, frontale 9 m, vertical 2 m canal 1: 2000W cos 1/1000VA cos 0.5, LED 250W max | 2024-01-01 | 112.7443 | 112.7443 | 1 | 20 | EA | 1 | 1 | 1 | BX |  |  |  | 1 | 5 | 1 | 36 | A |  | 85365080 | 01 | DETECTEUR MOUVEMENT | 01 | INFRA-ROUGE | 02 | DOUBLE DETECTION |  |  |  |  | 200 | LUXOMAT | 220 | STANDARD
LUXOMAT | 91021 | ART | 4007529910212 | 910212 | LUXOMAT | Detecteur Mouvement | LC-Click-N 140-NR | LC-Click-N 140-NR détecteur de mouvement LC-Click 140° + 360° noir | LC-Click-N 140-NR détecteur de mouvement LC-Click 140° + 360° noir type de pose: mural champ de détection: 140° horizontal et 360° en vertical zones de détection h=2,50 m: de biais 12m, frontale 4m, verticale 2m canal 1: 1000W cos 1 | 2024-01-01 | 51.2001 | 51.2001 | 1 | 20 | EA | 1 | 1 | 1 | BX |  |  |  | 1 | 5 | 1 | 36 | A |  | 85365080 | 01 | DETECTEUR MOUVEMENT | 01 | INFRA-ROUGE | 02 | DOUBLE DETECTION |  |  |  |  | 200 | LUXOMAT | 220 | STANDARD
LUXOMAT | 91022 | ART | 4007529910229 | 910229 | LUXOMAT | Detecteur Mouvement | LC-Click-N 200-NR | LC-Click-N 200-NR détecteur de mouvement LC-Click 200° + 360° noir | LC-Click-N 200-NR détecteur de mouvement LC-Click 200° + 360° noir type de pose: mural champ de détection: 200° horizontal et 360° en vertical zones de détection h=2,50 m: de biais 12m, frontale 4m, verticale 2m canal 1: 1000W cos 1 | 2024-01-01 | 69.8172 | 69.8172 | 1 | 20 | EA | 1 | 1 | 1 | BX |  |  |  | 1 | 5 | 1 | 36 | A |  | 85365080 | 01 | DETECTEUR MOUVEMENT | 01 | INFRA-ROUGE | 02 | DOUBLE DETECTION |  |  |  |  | 200 | LUXOMAT | 220 | STANDARD
LUXOMAT | 91028 | ART | 4007529910281 | 910281 | LUXOMAT | Detecteur Mouvement | LC-plus 280-N | LC-plus 280-N détecteur de mouvement 280° noir | LC-plus 280-N détecteur de mouvement 280° noir type de pose: mural champ de détection : 280° horizontal et 360° vertical zones de détection h=2,50m: de biais 16 m, frontale 9 m vertical 2 m canal 1: 2000W cos 1/1000VA cos 0.5 | 2024-01-01 | 112.7443 | 112.7443 | 1 | 20 | EA | 1 | 1 | 1 | BX |  |  |  | 1 | 5 | 1 | 36 | A |  | 85365080 | 01 | DETECTEUR MOUVEMENT | 01 | INFRA-ROUGE | 02 | DOUBLE DETECTION |  |  |  |  | 200 | LUXOMAT | 220 | STANDARD
LUXOMAT | 91048 | ART | 4007529910489 | 910489 | LUXOMAT | Detecteur Mouvement | LC-plus 280-Argent | LC-plus 280 argent détecteur de mouvement LC-plus 280° | LC-plus 280-argent détecteur de mouvement LC-plus 280° type de pose: mural champ de dédtection: 280° horizontal et 360° en vertical zones de détection h=2,50m: de biais 16 m, frontale 9 m, vertical 2 m canal 1: 2000W cos 1/1000VA | 2024-01-01 | 126.1301 | 126.1301 | 1 | 20 | EA | 1 | 1 | 1 | BX |  |  |  | 1 | 5 | 1 | 36 | A |  | 85365080 | 01 | DETECTEUR MOUVEMENT | 01 | INFRA-ROUGE | 02 | DOUBLE DETECTION |  |  |  |  | 200 | LUXOMAT | 220 | STANDARD
LUXOMAT | 91081 | ART | 4007529910816 | 910816 | LUXOMAT | Accessoire | Cache arrière LC-N | Cache arrière LC-N cache arrière LC noir | Cache arrière LC noir cache arrière LC noir possibilité de montage sur des boîtiers encastrés standard dimensions: 78 x 78 x 13 mm boîtier: polycarbonate, UV-résistant | 2024-01-01 | 6.7108 | 6.7108 | 1 | 20 | EA | 1 | 1 | 1 | BX |  |  |  | 1 | 5 | 1 | 36 | A |  | 39269097 | 01 | DETECTEUR MOUVEMENT | 04 | ACCESSOIRE | [6 empty] | 200 | LUXOMAT | 220 | STANDARD
LUXOMAT | 91121 | ART | 4007529911219 | 911219 | LUXOMAT | Detecteur Mouvement | LC-Click 140-N | LC-Click 140-N détecteur de mouvement LC-Click 140° noir | LC-Click 140-N détecteur de mouvement LC-Click 140° noir type de pose : mural champ de détection: 140° horizontal zones de détection h=2,50m: de biais 12 m, frontal 4m canal 1 : 1000W cos 1(µ contact) LED 30W maxi | 2024-01-01 | 47.9336 | 47.9336 | 1 | 20 | EA | 1 | 1 | 1 | BX |  |  |  | 1 | 5 | 1 | 36 | A |  | 85365080 | 01 | DETECTEUR MOUVEMENT | 01 | INFRA-ROUGE | 01 | SIMPLE DETECTION |  |  |  |  | 200 | LUXOMAT | 220 | STANDARD
LUXOMAT | 91122 | ART | 4007529911226 | 911226 | LUXOMAT | Detecteur Mouvement | LC-Click 200-N | LC-Click 200-N détecteur de mouvement LC-Click 200° noir | LC-Click 200-N détecteur de mouvement LC-Click 200° noir type de pose : mural champ de détection: 200° horizontal zones de détection h=2,50m: de biais 12m, frontal 4m canal 1: 1000W cos 1(µ contact) LED 30W maxi | 2024-01-01 | 68.4917 | 68.4917 | 1 | 20 | EA | 1 | 1 | 1 | BX |  |  |  | 1 | 5 | 1 | 36 | A |  | 85365080 | 01 | DETECTEUR MOUVEMENT | 01 | INFRA-ROUGE | 01 | SIMPLE DETECTION |  |  |  |  | 200 | LUXOMAT | 220 | STANDARD
LUXOMAT | 92000 | ART | 4007529920006 | 920006 | LUXOMAT | Telecommande | IR-RC | IR-RC télécommande à infrarouge pour détecteurs RC-plus | IR-RC télécommande à infrarouge pour détecteurs RC-plus batterie: 3,0 V Lithium CR2032 (compris dans la livraison) dimensions : 80 x 60 x 8 mm portée (env.): nuageux/crépusculaire = max. 5 à 6 m ; clair/ensoleillé : max. 2 à 3 m | 2024-01-01 | 30.2159 | 30.2159 | 1 | 20 | EA | 1 | 1 | 1 | BX |  |  |  | 1 | 5 | 1 | 36 | A |  | 85439000 | 12 | TELECOMMANDE | 01 | TELECOMMANDE | [6 empty] | 200 | LUXOMAT | 220 | STANDARD
LUXOMAT | 92018 | ART | 4007529920181 | 920181 | LUXOMAT | Accessoire | Cache Indoor 180 | Cache Indoor 180 capôt de protection Indoor 180 | Cache Indoor 180 capot de protection Indoor 180 dimensions: 56 x 56 mm boîtier: polycarbonate, UV-résistant | 2024-01-01 | 10.7112 | 10.7112 | 1 | 20 | EA | 1 | 1 | 1 | BX |  |  |  | 1 | 5 | 1 | 36 | A |  | 85365080 | 01 | DETECTEUR MOUVEMENT | 04 | ACCESSOIRE | [6 empty] | 200 | LUXOMAT | 220 | STANDARD
LUXOMAT | 92033 | ART | 4007529920334 | 920334 | LUXOMAT | Telecommande | RC-AL20 | RC-AL20 télécommande à infrarouge pour AL20 | RC-AL20 télécommande à infrarouge pour AL20 pour une programmation simple des luminaires extérieurs automatiques AL20-280/BM, AL20-280/BM-LED et AL21 | 2024-01-01 | 30.2159 | 30.2159 | 1 | 20 | EA | 1 | 1 | 1 | BX |  |  |  | 1 | 5 | 1 | 36 | A |  | 85439000 | 12 | TELECOMMANDE | 01 | TELECOMMANDE | [6 empty] | 200 | LUXOMAT | 220 | STANDARD
LUXOMAT | 92040 | ART | 4007529920402 | 920402 | LUXOMAT | Telecommande | IR-PD4-SP | IR-PD4-SP télécommande PD4 sécurité positive | IR-PD4-SP télécommande PD4 sécurité positive IR-PD4-SP télécommande PD4 sécurité positive | 2024-01-01 | 30.2159 | 30.2159 | 1 | 20 | EA | 1 | 1 | 1 | BX |  |  |  | 1 | 5 | 1 | 36 | A |  | 85439000 | 12 | TELECOMMANDE | 01 | TELECOMMANDE | [6 empty] | 200 | LUXOMAT | 220 | STANDARD
LUXOMAT | 92077 | ART | 4007529920778 | 920778 | LUXOMAT | Telecommande | IR-PD-1C-E | IR-PD-1C-E télécommande à infrarouge pour gamme M-1/2C | IR-PD-1C-E télécommande à infrarouge pour gamme M-1/2C batterie: 3,0 V Lithium CR2032 (compris dans la livraison) dimensions: 80 x 60 x 8 mm portée (env.): nuageux/crépusculaire = max. 5 à 6 m ; clair/ensoleillé : max. 2 à 3 m | 2024-01-01 | 30.2159 | 30.2159 | 1 | 20 | EA | 1 | 1 | 1 | BX |  |  |  | 1 | 5 | 1 | 36 | A |  | 85439000 | 12 | TELECOMMANDE | 01 | TELECOMMANDE | [6 empty] | 200 | LUXOMAT | 220 | STANDARD
LUXOMAT | 92090 | ART | 4007529920907 | 920907 | LUXOMAT | Telecommande | IR-RC-Mini | IR-RC-Mini mini télécommande à infrarouge RC marche/arrêt | IR-RC Mini mini télécommande à infrarouge RC marche/arrêt batterie: 3,0 V Lithium CR2032 (compris dans la livraison) dimensions: 57 x 35 x 7 mm portée (env.): nuageux/crépusculaire = max. 5 à 6 m ; clair/ensoleillé: max. 2 à 3 m | 2024-01-01 | 23.02 | 23.02 | 1 | 20 | EA | 1 | 1 | 1 | BX |  |  |  | 1 | 5 | 1 | 36 | A |  | 85439000 | 12 | TELECOMMANDE | 02 | MINI-TELECOMMANDE | [6 empty] | 200 | LUXOMAT | 220 | STANDARD
LUXOMAT | 92092 | ART | 4007529920921 | 920921 | LUXOMAT | Telecommande | IR-PD-DUO | IR-PD-DUO télécommande à infrarouge pour PD-DUO | IR-PD-DUO télécommande à infrarouge pour PD-DUO batterie : 3,0 V Lithium CR2032 (compris dans la livraison) dimensions: 80 x 60 x 8 mm portée (env.): nuageux/crépusculaire = max. 5 à 6 m ; clair/ensoleillé: max. 2 à 3 m | 2024-01-01 | 30.2159 | 30.2159 | 1 | 20 | EA | 1 | 1 | 1 | BX |  |  |  | 1 | 5 | 1 | 36 | A |  | 85439000 | 12 | TELECOMMANDE | 01 | TELECOMMANDE | [6 empty] | 200 | LUXOMAT | 220 | STANDARD
LUXOMAT | 92093 | ART | 4007529920938 | 920938 | LUXOMAT | Telecommande | IR-LC-Mini | IR-LC-Mini mini télécommande infrarouge pour LC-Mini | IR-LC-Mini mini télécommande infrarouge pour LC-Mini batterie: 3,0 V Lithium CR2032 (compris dans la livraison) dimensions: 57 x 35 x 7 mm portée (env.): nuageux/crépusculaire = max. 5 à 6 m ; clair/ensoleillé: max. 2 à 3 m | 2024-01-01 | 23.02 | 23.02 | 1 | 20 | EA | 1 | 1 | 1 | BX |  |  |  | 1 | 5 | 1 | 36 | A |  | 85439000 | 12 | TELECOMMANDE | 02 | MINI-TELECOMMANDE | [6 empty] | 200 | LUXOMAT | 220 | STANDARD
LUXOMAT | 92094 | ART | 4007529920945 | 920945 | LUXOMAT | Telecommande | IR-PD-DALI | IR-PD-DALI télécommande à infrarouge pour PD-DIM-DALI | IR-PD-DALI télécommande à infrarouge pour PD-DIM-DALI batterie : 3,0 V Lithium CR2032 (compris dans la livraison) dimensions : 80 x 60 x 8 mm portée (env.): nuageux/crépusculaire = max. 5 à 6 m ; clair/ensoleillé: max. 2 à 3 m | 2024-01-01 | 30.2159 | 30.2159 | 1 | 20 | EA | 1 | 1 | 1 | BX |  |  |  | 1 | 5 | 1 | 36 | A |  | 85439000 | 12 | TELECOMMANDE | 01 | TELECOMMANDE | [6 empty] | 200 | LUXOMAT | 220 | STANDARD
LUXOMAT | 92095 | ART | 4007529920952 | 920952 | LUXOMAT | Telecommande | IR-LC-Plus | IR-LC-plus télécommande à infrarouge pour LC-plus | IR-LC-plus télécommande à infrarouge pour LC-plus batterie : 3,0 V Lithium CR2032 (compris dans la livraison) dimensions : 80 x 60 x 8 mm portée (env.): nuageux/crépusculaire = max. 5 à 6 m ; clair/ensoleillé: max. 2 à 3 m | 2024-01-01 | 30.2159 | 30.2159 | 1 | 20 | EA | 1 | 1 | 1 | BX |  |  |  | 1 | 5 | 1 | 36 | A |  | 85439000 | 12 | TELECOMMANDE | 01 | TELECOMMANDE | [6 empty] | 200 | LUXOMAT | 220 | STANDARD
LUXOMAT | 92097 | ART | 4007529920976 | 920976 | LUXOMAT | Telecommande | IR-PD4-TRIO | IR-PD4-TRIO télécommande à infrarouge pour PD4-TRIO-DIM | IR-PD4-TRIO télécommande à infrarouge pour PD4-TRIO-DIM batterie : 3,0 V Lithium CR2032 (compris dans la livraison) dimensions: 80 x 60 x 8 mm portée (env.): nuageux/crépusculaire = max. 5 à 6 m ; clair/ensoleillé: max. 2 à 3 m | 2024-01-01 | 30.2159 | 30.2159 | 1 | 20 | EA | 1 | 1 | 1 | BX |  |  |  | 1 | 5 | 1 | 36 | A |  | 85439000 | 12 | TELECOMMANDE | 01 | TELECOMMANDE | [6 empty] | 200 | LUXOMAT | 220 | STANDARD
LUXOMAT | 92098 | ART | 4007529920983 | 920983 | LUXOMAT | Telecommande | IR-PD-DIM-Mini | IR-PD-DIM-Mini mini télécommande à infrarouge pour PD-DIM | IR-PD-DIM-Mini mini télécommande à infrarouge pour PD-DIM batterie: 3,0 V Lithium CR2032 (compris dans la livraison) dimensions: 57 x 35 x 7 mm portée (env.): nuageux/crépusculaire = max. 5 à 6 m ; clair/ensoleillé: max. 2 à 3 m | 2024-01-01 | 23.02 | 23.02 | 1 | 20 | EA | 1 | 1 | 1 | BX |  |  |  | 1 | 5 | 1 | 36 | A |  | 85439000 | 12 | TELECOMMANDE | 02 | MINI-TELECOMMANDE | [6 empty] | 200 | LUXOMAT | 220 | STANDARD
LUXOMAT | 92100 | ART | 4007529921003 | 921003 | LUXOMAT | Telecommande | Support mural IR-RC | Support mural IR-RC support mural IR-RC / IR-PD2 | Support mural IR-RC support mural IR-RC / IR-PD2 support mural IR-RC / IR-PD2 | 2024-01-01 | 15.54 | 15.54 | 1 | 20 | EA | 1 | 1 | 1 | BX |  |  |  | 1 | 5 | 1 | 36 | A |  | 85365080 | 12 | TELECOMMANDE | 03 | ACCESSOIRE | [6 empty] | 200 | LUXOMAT | 220 | STANDARD
LUXOMAT | 92104 | ART | 4007529921041 | 921041 | LUXOMAT | Telecommande | IR-PD4-TRIO-DALI | IR-PD4-TRIO-DALI télécommande à infrarouge pour PD4-TRIO-DALI | IR-PD4-TRIO-DALI télécommande à infrarouge pour PD4-TRIO-DALI batterie: 3,0 V Lithium CR2032 (compris dans la livraison) dimensions: 80 x 60 x 8 mm portée (env.): nuageux/crépusculaire = max. 5 à 6 m ; clair/ensoleillé: max. 2 à 3 m | 2024-01-01 | 30.2159 | 30.2159 | 1 | 20 | EA | 1 | 1 | 1 | BX |  |  |  | 1 | 5 | 1 | 36 | A |  | 85439000 | 12 | TELECOMMANDE | 01 | TELECOMMANDE | [6 empty] | 200 | LUXOMAT | 220 | STANDARD
LUXOMAT | 92105 | ART | 4007529921058 | 921058 | LUXOMAT | Telecommande | IR-PD3N | IR-PD3N télécommande à infrarouge pour détecteurs PD3N | IR-PD3N télécommande à infrarouge pour détecteurs PD3N batterie: 3,0 V Lithium CR2032 (compris dans la livraison) dimensions: 80 x 60 x 8 mm portée (env.): nuageux/crépusculaire = max. 5 à 6 m ; clair/ensoleillé: max. 2 à 3 m | 2024-01-01 | 30.2159 | 30.2159 | 1 | 20 | EA | 1 | 1 | 1 | BX |  |  |  | 1 | 5 | 1 | 36 | A |  | 85439000 | 12 | TELECOMMANDE | 01 | TELECOMMANDE | [6 empty] | 200 | LUXOMAT | 220 | STANDARD
LUXOMAT | 92111 | ART | 4007529921119 | 921119 | LUXOMAT | Telecommande | IR-PD-KNX | IR-PD-KNX télécommande KNX | IR-PD-KNX télécommande KNX télécommande KNX | 2024-01-01 | 30.2159 | 30.2159 | 1 | 20 | EA | 1 | 1 | 1 | BX |  |  |  | 1 | 5 | 1 | 36 | A |  | 85439000 | 12 | TELECOMMANDE | 01 | TELECOMMANDE | [6 empty] | 200 | LUXOMAT | 220 | STANDARD
LUXOMAT | 92112 | ART | 4007529921126 | 921126 | LUXOMAT | Telecommande | IR-PD-DALI-Mini | IR-PD-DALI-Mini mini télécommande PD2-MDALI/DSI ; PD4-MDALI/DSI ; PD9-M-DALI/DSI | IR-PD-DALI-Mini mini télécommande PD2-M DALI/DSI ; PD4-MDALI/DSI ; PD9-M-DALI/DSI batterie: 3,0 V Lithium CR2032 (compris dans la livraison) dimensions: 57 x 35 x 7 mm portée (env.): nuageux/crépusculaire = max. 5 à 6 m ; clair/ensoleillé | 2024-01-01 | 23.02 | 23.02 | 1 | 20 | EA | 1 | 1 | 1 | BX |  |  |  | 1 | 5 | 1 | 36 | A |  | 85439000 | 12 | TELECOMMANDE | 02 | MINI-TELECOMMANDE | [6 empty] | 200 | LUXOMAT | 220 | STANDARD
LUXOMAT | 92113 | ART | 4007529921133 | 921133 | LUXOMAT | Detecteur De Presence | PD2-LTMS-FP | PD2-LTMS-FP capteur multifonctionnel pour détection de présence + température | PD2-LTMS-FP capteur multifonctionnel pour détection de présence + température type de pose : faux plafond champ de détection : 360° zones de détection : 10m de biais 6m de face 4m en assise canal 1 : contact 3A | 2024-01-01 | 166.6902 | 166.6902 | 1 | 20 | EA | 1 | 1 | 1 | BX |  |  |  | 1 | 5 | 1 | 36 | A |  | 85365080 | 05 | DETECTEUR DE PRESENCE | 02 | CONTRÔLE DE LUX PERMANENT SUR 1 CELLULLE | 05 | 11-48v |  |  |  |  | 200 | LUXOMAT | 220 | STANDARD
LUXOMAT | 92114 | ART | 4007529921140 | 921140 | LUXOMAT | Telecommande | IR-PD-DIM + CVC | IR-PD-DIM+CVC télécommande à infrarouge pour PD-DIM-CVC | IR-PD-DIM+CVC télécommande à infrarouge pour PD-DIM-CVC batterie: 3,0 V Lithium CR2032 (compris dans la livraison) dimensions : 80 x 60 x 8 mm portée (env.): nuageux/crépusculaire = max. 5 à 6 m ; clair/ensoleillé: max. 2 à 3 m | 2024-01-01 | 23.0318 | 23.0318 | 1 | 20 | EA | 1 | 1 | 1 | BX |  |  |  | 1 | 5 | 1 | 36 | A |  | 85439000 | 12 | TELECOMMANDE | 01 | TELECOMMANDE | [6 empty] | 200 | LUXOMAT | 220 | STANDARD
LUXOMAT | 92115 | ART | 4007529921157 | 921157 | LUXOMAT | Telecommande | IR-PD3N-2C | IR-PD3N-2C mini télécommande à infrarouge pour PD3N-2C | IR-PD3N-2C mini télécommande à infrarouge pour PD3N-2C batterie : 3,0 V Lithium CR2032 (compris dans la livraison) dimensions : 80 x 60 x 8 mm portée (env.): nuageux/crépusculaire = max. 5 à 6 m ; clair/ensoleillé: max. 2 à 3 m | 2024-01-01 | 23.0318 | 23.0318 | 1 | 20 | EA | 1 | 1 | 1 | BX |  |  |  | 1 | 5 | 1 | 36 | A |  | 85439000 | 12 | TELECOMMANDE | 01 | TELECOMMANDE | [6 empty] | 200 | LUXOMAT | 220 | STANDARD
LUXOMAT | 92116 | ART | 4007529921164 | 921164 | LUXOMAT | Telecommande | IR-PD-DALI-1C | IR-PD-DALI-1C mini télécommande infrarouge DALI + 1 Canal | IR-PD-DALI-1C mini télécommande infrarouge DALI + 1 canal batterie: 3,0 V Lithium CR2032 (compris dans la livraison) dimensions: 80 x 60 x 8 mm portée (env.): nuageux/crépusculaire = max. 5 à 6 m ; clair/ensoleillé: max. 2 à 3 m | 2024-01-01 | 23.0318 | 23.0318 | 1 | 20 | EA | 1 | 1 | 1 | BX |  |  |  | 1 | 5 | 1 | 36 | A |  | 85439000 | 12 | TELECOMMANDE | 01 | TELECOMMANDE | [6 empty] | 200 | LUXOMAT | 220 | STANDARD
LUXOMAT | 92119 | ART | 4007529921195 | 921195 | LUXOMAT | Detecteur De Presence | PD2N-LTMS-RR-FP | PD2N-LTMS-RR-FP capteur pour détection de présence + température | PD2N-LTMS-RR-FP capteur pour détection de présence + température détecteur de présence 16-48V DC multi sensors T° et Lux S:0-10V | 2024-01-01 | 161.8376 | 161.8376 | 1 | 20 | EA | 1 | 1 | 1 | BX |  |  |  | 1 | 5 | 1 | 36 | A |  | 85365080 | 05 | DETECTEUR DE PRESENCE | 02 | CONTRÔLE DE LUX PERMANENT SUR 1 CELLULLE | 05 | 11-48v |  |  |  |  | 200 | LUXOMAT | 220 | STANDARD
LUXOMAT | 92121 | ART | 4007529921218 | 921218 | LUXOMAT | Accessoire | Boîte IP54 pour PD11 | Boîte IP54 pour PD11 boîtier pour montage en saillie pour PD11 | Boîte IP54 pour PD11 boîtier pour montage en saillie pour PD11niveau de protection: IP54 boîtier: polycarbonate, UV-résistant | 2024-01-01 | 22.38 | 22.38 | 1 | 20 | EA | 1 | 1 | 1 | BX |  |  |  | 1 | 5 | 1 | 36 | A |  | 85365080 | 05 | DETECTEUR DE PRESENCE | 04 | ACCESSOIRE | [6 empty] | 200 | LUXOMAT | 220 | STANDARD
LUXOMAT | 92122 | ART | 4007529921225 | 921225 | LUXOMAT | Telecommande | IR-PD-DALI-E | IR-PD-DALI-E télécommande à infrarouge pour PD DALI | IR-PD-DALI-E télécommande à infrarouge pour PD DALI batterie : 3,0 V Lithium CR2032 (compris dans la livraison) dimensions: 80 x 60 x 8 mm portée (env.): nuageux/crépusculaire = max. 5 à 6 m ; clair/ensoleillé: max. 2 à 3 m | 2024-01-01 | 30.2159 | 30.2159 | 1 | 20 | EA | 1 | 1 | 1 | BX |  |  |  | 1 | 5 | 1 | 36 | A |  | 85439000 | 12 | TELECOMMANDE | 01 | TELECOMMANDE | [6 empty] | 200 | LUXOMAT | 220 | STANDARD
LUXOMAT | 92123 | ART | 4007529921232 | 921232 | LUXOMAT | Telecommande | IR-PD-KNX | IR-PD-KNX télécommande à infrarouge KNX | IR-PD-KNX télécommande à infrarouge KNX batterie: 3,0 V Lithium CR2032 (compris dans la livraison) dimensions: 80 x 60 x 8 mm portée (env.): nuageux/crépusculaire = max. 5 à 6 m ; clair/ensoleillé: max. 2 à 3 m | 2024-01-01 | 30.2159 | 30.2159 | 1 | 20 | EA | 1 | 1 | 1 | BX |  |  |  | 1 | 5 | 1 | 36 | A |  | 85439000 | 12 | TELECOMMANDE | 01 | TELECOMMANDE | [6 empty] | 200 | LUXOMAT | 220 | STANDARD
LUXOMAT | 92135 | ART | 4007529921355 | 921355 | LUXOMAT | Detecteur De Presence | Indoor 180-S complet | INDOOR 180/S complet détecteur de mouvement encastré 180° et 8 m esclave | Indoor 180/S complet détecteur de mouvement encastré 180° et 8m esclave type de pose: encastré champ de détection: 180° portée à une hauteur de pose de 2,20 m: 10 x 12 m de biais, 3 m de face indice de protection: IP20 | 2024-01-01 | 159.3641 | 159.3641 | 1 | 20 | EA | 1 | 1 | 1 | BX |  |  |  | 1 | 5 | 1 | 36 | A |  | 85365080 | 05 | DETECTEUR DE PRESENCE | 05 | ESCLAVE | [6 empty] | 200 | LUXOMAT | 220 | STANDARD
LUXOMAT | 92136 | ART | 4007529921362 | 921362 | LUXOMAT | Detecteur De Presence | Indoor 180-M complet | Indoor 180/M complet détecteur de présence encastré 180° et 8 m maître | Indoor 180/M complet détecteur de présence encastré 180° et 8m maître type de pose: mural champ de détection: 180° zones de détection h=2,50m: 10 x 12 m de biais, 3m de face canal 1 : 2300W cos 1/1150VA cos 0.5, LED 300W maxi | 2024-01-01 | 212.9548 | 212.9548 | 1 | 20 | EA | 1 | 1 | 1 | BX |  |  |  | 1 | 5 | 1 | 36 | A |  | 85365080 | 05 | DETECTEUR DE PRESENCE | 02 | CONTRÔLE DE LUX PERMANENT SUR 1 CELLULLE | 02 | 2 SORTIES TOUT OU RIEN |  |  |  |  | 200 | LUXOMAT | 220 | STANDARD
LUXOMAT | 92139 | ART | 4007529921393 | 921393 | LUXOMAT | Accessoire | Cadre 180 IP54 RAL9010 | Cadre renforcé IP54 pour détecteurs muraux Indoor 180 | Cadre Indoor 180 IP54 - RAL9010 cadre renforcé IP54 pour détecteurs muraux Indoor 180 dimensions: 87 x 87 mm niveau de protection: IP54 | 2024-01-01 | 26.7956 | 26.7956 | 1 | 20 | EA | 1 | 1 | 1 | BX |  |  |  | 1 | 5 | 1 | 36 | A |  | 85365080 | 05 | DETECTEUR DE PRESENCE | 04 | ACCESSOIRE | [6 empty] | 200 | LUXOMAT | 220 | STANDARD
LUXOMAT | 92140 | ART | 4007529921409 | 921409 | LUXOMAT | Detecteur De Presence | PD4-M-2C-AP | PD4-M-2C-AP détecteur de présence maître avec une portée de 24 m en saillie | PD4-M-2C-AP détecteur de présence maître avec une portée de 24m en saillie type de pose: en saillie champ de détection: 360° zones de détection h=2,50m: 24m de biais, 8m de face, 6.40m en assise canal 1: 2300W cos 1 | 2024-01-01 | 232.72 | 232.72 | 1 | 20 | EA | 1 | 1 | 1 | BX |  |  |  | 1 | 5 | 1 | 36 | A |  | 85365080 | 05 | DETECTEUR DE PRESENCE | 02 | CONTRÔLE DE LUX PERMANENT SUR 1 CELLULLE | 02 | 2 SORTIES TOUT OU RIEN |  |  |  |  | 200 | LUXOMAT | 220 | STANDARD
LUXOMAT | 92141 | ART | 4007529921416 | 921416 | LUXOMAT | Accessoire | Boîte saillie Indoor 180 | Boîte saillie Indoor 180 socle pour Indoor 180 | Boîte saillie Indoor 180 socle pour Indoor 180 dimensions: 88 x 88 x 42 mm niveau de protection: IP54 boîtier: polycarbonate, UV-résistant | 2024-01-01 | 29.6123 | 29.6123 | 1 | 20 | EA | 1 | 1 | 1 | BX |  |  |  | 1 | 5 | 1 | 36 | A |  | 85365080 | 05 | DETECTEUR DE PRESENCE | 04 | ACCESSOIRE | [6 empty] | 200 | LUXOMAT | 220 | STANDARD
LUXOMAT | 92142 | ART | 4007529921423 | 921423 | LUXOMAT | Detecteur Esclave | PD4-S-AP | PD4-S-AP détecteur de mouvement esclave 24 m en saillie | PD4-S-AP détecteur de mouvement esclave 24 m en saillie type de pose: en saillie champ de détection: 360° zones de détection h=2,50m: 24m de biais, 8m de face, 6.40m en assise consommation en veille: 0.28W | 2024-01-01 | 166.8322 | 166.8322 | 1 | 20 | EA | 1 | 1 | 1 | BX |  |  |  | 1 | 5 | 1 | 36 | A |  | 85365080 | 05 | DETECTEUR DE PRESENCE | 05 | ESCLAVE | [6 empty] | 200 | LUXOMAT | 220 | STANDARD
LUXOMAT | 92143 | ART | 4007529921430 | 921430 | LUXOMAT | Detecteur De Presence | PD4-M-2C-C-FP | PD4-M-2C-C-FP détecteur de présence couloir 2x10 m tout ou rien faux plafond | PD4-M-2C-C-FP détecteur de présence couloir 2x10m tout ou rien faux plafond type de pose : faux plafond champ de détection : 360° zones de détection h=2,50m: 40 x 5m de biais, 20 x 3m de face 8m en vertical canal 1 : 2300W cos 1 | 2024-01-01 | 218.6594 | 218.6594 | 1 | 20 | EA | 1 | 1 | 1 | BX |  |  |  | 1 | 5 | 1 | 36 | A |  | 85365080 | 05 | DETECTEUR DE PRESENCE | 02 | CONTRÔLE DE LUX PERMANENT SUR 1 CELLULLE | 02 | 2 SORTIES TOUT OU RIEN |  |  |  |  | 200 | LUXOMAT | 220 | STANDARD
LUXOMAT | 92147 | ART | 4007529921478 | 921478 | LUXOMAT | Detecteur De Presence | PD4-M-DIM-AP | PD4-M-DIM-AP détecteur de présence avec une portée de 24 m 1-10 V en saillie | PD4-M-DIM-AP détecteur de présence avec une portée de 24m 1-10 V en saillie type de pose: en saillie champ de détection: 360° zones de détection h=2,50 m: 24m de biais 8m de face 6.40m en assise canal 1: 2300W cos 1/1150VA cos 0.5 | 2024-01-01 | 270.8418 | 270.8418 | 1 | 20 | EA | 1 | 1 | 1 | BX |  |  |  | 1 | 5 | 1 | 36 | A |  | 85365080 | 05 | DETECTEUR DE PRESENCE | 02 | CONTRÔLE DE LUX PERMANENT SUR 1 CELLULLE | 03 | 1 SORTIE ANALOGIQUE 1-10V |  |  |  |  | 200 | LUXOMAT | 220 | STANDARD
LUXOMAT | 92148 | ART | 4007529921485 | 921485 | LUXOMAT | Detecteur De Presence | PD4-M-2C-FP | PD4-M-2C-FP détecteur de présence maître 24 m faux plafond | PD4-M-2C-FP détecteur de présence maître 24m faux plafond type de pose : faux plafond champ de détection: 360° zones de détection h=2,50m: 24m de biais, 8m de face, 6.40m en assise canal 1 : 2300W cos 1/1150VA cos 0.5, LED 300W | 2024-01-01 | 218.6594 | 218.6594 | 1 | 20 | EA | 1 | 1 | 1 | BX |  |  |  | 1 | 5 | 1 | 36 | A |  | 85365080 | 05 | DETECTEUR DE PRESENCE | 02 | CONTRÔLE DE LUX PERMANENT SUR 1 CELLULLE | 02 | 2 SORTIES TOUT OU RIEN |  |  |  |  | 200 | LUXOMAT | 220 | STANDARD
LUXOMAT | 92150 | ART | 4007529921508 | 921508 | LUXOMAT | Detecteur De Presence | PD2-M-2C-AP | PD2-M-2C-AP détecteur de présence 360° maître 2 canaux | PD2-M-2C-AP détecteur de présence 360° maître 2 canaux type de pose: en saillie champ de détection: 360° zones de détection h=2,50m: 10m de biais, 6m de face, 4m en assise canal 1: 2300W cos 1/1150VA cos 0.5, LED 300W maxi | 2024-01-01 | 201.6993 | 201.6993 | 1 | 20 | EA | 1 | 1 | 1 | BX |  |  |  | 1 | 5 | 1 | 36 | A |  | 85365080 | 05 | DETECTEUR DE PRESENCE | 02 | CONTRÔLE DE LUX PERMANENT SUR 1 CELLULLE | 02 | 2 SORTIES TOUT OU RIEN |  |  |  |  | 200 | LUXOMAT | 220 | STANDARD
LUXOMAT | 92151 | ART | 4007529921515 | 921515 | LUXOMAT | Detecteur Mouvement | PD4-1C-EN | PD4-1C-EN détecteur de mouvement 1 canal 24m encastré | PD4-1C-EN détecteur de mouvement 1 canal 24m encastré type de pose: encastré champ de détection: 360° zones de détection h=2,50 m: 24m de biais 8m de face 6.40m en assise canal 1 : 2300W cos 1/1150VA cos 0.5, LED 300W maxi | 2024-01-01 | 160.7724 | 160.7724 | 1 | 20 | EA | 1 | 1 | 1 | BX |  |  |  | 1 | 5 | 1 | 36 | A |  | 85365080 | 05 | DETECTEUR DE PRESENCE | 01 | CONTRÔLE DE LUX A 1 SEUIL | 01 | 1 SORTIE TOUT OU RIEN |  |  |  |  | 200 | LUXOMAT | 220 | STANDARD
LUXOMAT | 92152 | ART | 4007529921522 | 921522 | LUXOMAT | Detecteur Esclave | PD2-S-AP | PD2-S-AP détecteur de mouvement 360° esclave en saillie | PD2-S-AP détecteur de mouvement 360° esclave en saillie type de pose : en saillie champ de détection: 360° zones de détection h=2,50m: 10m de biais, 6m de face, 4m en assise consommation en veille: 0.28W | 2024-01-01 | 147.3748 | 147.3748 | 1 | 20 | EA | 1 | 1 | 1 | BX |  |  |  | 1 | 5 | 1 | 36 | A |  | 85365080 | 05 | DETECTEUR DE PRESENCE | 05 | ESCLAVE | [6 empty] | 200 | LUXOMAT | 220 | STANDARD
LUXOMAT | 92153 | ART | 4007529921539 | 921539 | LUXOMAT | Detecteur De Presence | PD2-M-DIM-AP | PD2-M-DIM-AP détecteur de présence avec interface 1 - 10 V 360° en saillie | PD2-M-DIM-AP détecteur de présence avec interface 1 - 10 V 360° en saillie type de pose: en saillie champ de détection: 360° zones de détection h=2,50: 10m de biais 6m de face 4 m en assise canal 1 : 2300W cos 1/1150VA cos 0.5 | 2024-01-01 | 253.8935 | 253.8935 | 1 | 20 | EA | 1 | 1 | 1 | BX |  |  |  | 1 | 5 | 1 | 36 | A |  | 85365080 | 05 | DETECTEUR DE PRESENCE | 02 | CONTRÔLE DE LUX PERMANENT SUR 1 CELLULLE | 03 | 1 SORTIE ANALOGIQUE 1-10V |  |  |  |  | 200 | LUXOMAT | 220 | STANDARD
LUXOMAT | 92154 | ART | 4007529921546 | 921546 | LUXOMAT | Detecteur De Presence | PD2-M-2C-24V-3A-AP | PD2-M-2C-24V-3A-AP détecteur de présence maître 12-48 V saillie | PD2-M-2C-24V-3A-AP détecteur de présence maître 12-48 V saillie type de pose: en saillie champ de détection: 360° zones de détection h=2,50m: 10m de biais, 6m de face, 4m en assise canal 1: contact 3A, libre de potentiel | 2024-01-01 | 201.6993 | 201.6993 | 1 | 20 | EA | 1 | 1 | 1 | BX |  |  |  | 1 | 5 | 1 | 36 | A |  | 85365080 | 05 | DETECTEUR DE PRESENCE | 02 | CONTRÔLE DE LUX PERMANENT SUR 1 CELLULLE | 02 | 2 SORTIES TOUT OU RIEN |  |  |  |  | 200 | LUXOMAT | 220 | STANDARD
LUXOMAT | 92155 | ART | 4007529921553 | 921553 | LUXOMAT | Detecteur De Presence | PD2-M-2C-EN | PD2-M-2C-EN détecteur de présence 360° maître 2 canaux Encastré | PD2-M-2C-EN détecteur de présence 360° maître 2 canaux encastré PD2-M-2C-EN détecteur de présence 360° maître 2 canaux encastré | 2024-01-01 | 183.3544 | 183.3544 | 1 | 20 | EA | 1 | 1 | 1 | BX |  |  |  | 1 | 5 | 1 | 36 | A |  | 85365080 | 05 | DETECTEUR DE PRESENCE | 02 | CONTRÔLE DE LUX PERMANENT SUR 1 CELLULLE | 02 | 2 SORTIES TOUT OU RIEN |  |  |  |  | 200 | LUXOMAT | 220 | STANDARD
LUXOMAT | 92156 | ART | 4007529921560 | 921560 | LUXOMAT | Detecteur Esclave | PD2-S-EN | PD2-S-EN détecteur de mouvement esclave 360° encastré | PD2-S-EN détecteur de mouvement esclave 360° encastré type de pose: encastré champ de détection: 360° zones de détection h=2,50m: 10m de biais, 6m de face, 4m en assise consommation en veille: 0.28W | 2024-01-01 | 140.0131 | 140.0131 | 1 | 20 | EA | 1 | 1 | 1 | BX |  |  |  | 1 | 5 | 1 | 36 | A |  | 85365080 | 05 | DETECTEUR DE PRESENCE | 05 | ESCLAVE | [6 empty] | 200 | LUXOMAT | 220 | STANDARD
LUXOMAT | 92157 | ART | 4007529921577 | 921577 | LUXOMAT | Detecteur De Presence | PD2-M-DIM-EN | PD2-M-DIM-EN détecteur de présence 360° avec une interface 1-10 V encastré | PD2-M-DIM-EN détecteur de présence 360° avec une interface 1-10 V encastré type de pose: encastré champ de détection: 360° zones de détection h=2,50m: 10m de biais 6m de face 4m en assise canal 1 : 2300W cos 1/1150VA cos 0.5 | 2024-01-01 | 215.7716 | 215.7716 | 1 | 20 | EA | 1 | 1 | 1 | BX |  |  |  | 1 | 5 | 1 | 36 | A |  | 85365080 | 05 | DETECTEUR DE PRESENCE | 02 | CONTRÔLE DE LUX PERMANENT SUR 1 CELLULLE | 03 | 1 SORTIE ANALOGIQUE 1-10V |  |  |  |  | 200 | LUXOMAT | 220 | STANDARD
LUXOMAT | 92158 | ART | 4007529921584 | 921584 | LUXOMAT | Detecteur De Presence | PD4-M-2C-DUO-AP | PD4-M-2C-DUO-AP détecteur de présence duo 2 relais tout ou rien en saillie | PD4-M-2C-DUO-AP détecteur de présence duo 2 relais tout ou rien en saillie type de pose: en saillie champ de détection : 360° zones de détection h=2,50m: 24m de biais 8m de face 6.40 en assise canal 1: 2300W cos 1 | 2024-01-01 | 324.4207 | 324.4207 | 1 | 20 | EA | 1 | 1 | 1 | BX |  |  |  | 1 | 5 | 1 | 36 | A |  | 85365080 | 05 | DETECTEUR DE PRESENCE | 03 | CONTRÔLE DE LUX PERMANENT SUR 2 CELLULES | 01 | 2 SORTIES TOUT OU RIEN |  |  |  |  | 200 | LUXOMAT | 220 | STANDARD
LUXOMAT | 92159 | ART | 4007529921591 | 921591 | LUXOMAT | Telecommande | IR-PD Mini | IR-PD-Mini mini télécommande infrarouge pour PD | IR-PD-Mini mini télécommande infrarouge pour PD batterie: 3,0 V Lithium CR2032 (compris dans la livraison) dimensions: 57 x 35 x 7 mm portée (env.): nuageux/crépusculaire = max. 5 à 6 m ; clair/ensoleillé: max. 2 à 3 m | 2024-01-01 | 22.582 | 22.582 | 1 | 20 | EA | 1 | 1 | 1 | BX |  |  |  | 1 | 5 | 1 | 36 | A |  | 85439000 | 12 | TELECOMMANDE | 01 | TELECOMMANDE | [6 empty] | 200 | LUXOMAT | 220 | STANDARD
LUXOMAT | 92160 | ART | 4007529921607 | 921607 | LUXOMAT | Telecommande | IR-PD | IR-PD télécommande à infrarouge série PD | IR-PD télécommande à infrarouge série PD batterie: 3,0 V Lithium CR2032 (compris dans la livraison) dimensions: 80 x 60 x 8 mm portée (env.): nuageux/crépusculaire = max. 5 à 6 m ; clair/ensoleillé: max. 2 à 3 m | 2024-01-01 | 30.2159 | 30.2159 | 1 | 20 | EA | 1 | 1 | 1 | BX |  |  |  | 1 | 5 | 1 | 36 | A |  | 85439000 | 12 | TELECOMMANDE | 01 | TELECOMMANDE | [6 empty] | 200 | LUXOMAT | 220 | STANDARD
LUXOMAT | 92161 | ART | 4007529921614 | 921614 | LUXOMAT | Accessoire | Socle IP54-PD2 | Socle IP54-PD2 socle étanche (IP54) pour montage des détecteurs PD2 | Socle IP54-PD2 socle étanche (IP54) pour montage des détecteurs PD2 dimensions: 100 x 15 mm niveau de protection: IP54 boîtier: polycarbonate, UV-résistant | 2024-01-01 | 21.1618 | 21.1618 | 1 | 20 | EA | 1 | 1 | 1 | BX |  |  |  | 1 | 5 | 1 | 36 | A |  | 85365080 | 05 | DETECTEUR DE PRESENCE | 04 | ACCESSOIRE | [6 empty] | 200 | LUXOMAT | 220 | STANDARD
LUXOMAT | 92163 | ART | 4007529921638 | 921638 | LUXOMAT | Detecteur Esclave | PD4-S-EN | PD4-S-EN détecteur esclave 1 canal 24m encastré | PD4-S-EN détecteur esclave 1 canal 24m encastré type de pose: encastré champ de détection: 360° zones de détection h=2,50m: 24m de biais 8m de face 6.40m en assise indice de protection: IP54 / Classe II | 2024-01-01 | 155.2927 | 155.2927 | 1 | 20 | EA | 1 | 1 | 1 | BX |  |  |  | 1 | 5 | 1 | 36 | A |  | 85365080 | 05 | DETECTEUR DE PRESENCE | 05 | ESCLAVE | [6 empty] | 200 | LUXOMAT | 220 | STANDARD
LUXOMAT | 92164 | ART | 4007529921645 | 921645 | LUXOMAT | Detecteur De Presence | PD2-M-2C-24V-3A-FP | PD2-M-2C-24V-3A-FP détecteur de présence 12-48 V faux plafond | PD2-M-2C-24V-3A-FP détecteur de présence 12-48 V faux plafond type de pose: faux plafond champ de détection: 360° zones de détection h=2,50m: 10m de biais, 6m de face, 4m en assise canal 1: contact 3A, libre de potentiel | 2024-01-01 | 186.9169 | 186.9169 | 1 | 20 | EA | 1 | 1 | 1 | BX |  |  |  | 1 | 5 | 1 | 36 | A |  | 85365080 | 05 | DETECTEUR DE PRESENCE | 02 | CONTRÔLE DE LUX PERMANENT SUR 1 CELLULLE | 02 | 2 SORTIES TOUT OU RIEN |  |  |  |  | 200 | LUXOMAT | 220 | STANDARD
LUXOMAT | 92194 | ART | 4007529921942 | 921942 | LUXOMAT | Detecteur Mouvement | PD3-1C-AP | PD3-1C-AP détecteur de mouvement 1 canal en saillie | PD3-1C-AP détecteur de mouvement 1 canal en saillie type de pose: en saillie champ de détection: 360° zones de détection h=2,50m: 10m de biais, 6m de face, 4m en assise canal 1: 2000W cos 1/1000VA cos 0.5, LED 250W maxi | 2024-01-01 | 106.0277 | 106.0277 | 1 | 20 | EA | 1 | 1 | 1 | BX |  |  |  | 1 | 5 | 1 | 36 | A |  | 85365080 | 05 | DETECTEUR DE PRESENCE | 01 | CONTRÔLE DE LUX A 1 SEUIL | 01 | 1 SORTIE TOUT OU RIEN |  |  |  |  | 200 | LUXOMAT | 210 | BASIC
LUXOMAT | 92165 | ART | 4007529921652 | 921652 | LUXOMAT | Detecteur De Presence | PD2-M-2C-FP | PD2-M-2C-FP détecteur de présence 360° tout ou rien 2 canaux faux plafond | PD2-M-2C-FP détecteur de présence 360° tout ou rien 2 canaux faux plafond type de pose: faux plafond champ de détection: 360° zones de détection h=2,50m: 10m de biais, 6m de face, 4m en assise canal 1: 2300W cos 1 | 2024-01-01 | 186.9169 | 186.9169 | 1 | 20 | EA | 1 | 1 | 1 | BX |  |  |  | 1 | 5 | 1 | 36 | A |  | 85365080 | 05 | DETECTEUR DE PRESENCE | 02 | CONTRÔLE DE LUX PERMANENT SUR 1 CELLULLE | 02 | 2 SORTIES TOUT OU RIEN |  |  |  |  | 200 | LUXOMAT | 220 | STANDARD
LUXOMAT | 92166 | ART | 4007529921669 | 921669 | LUXOMAT | Detecteur Esclave | PD2-S-FP | PD2-S-FP détecteur de mouvement esclave 360° faux plafond | PD2-S-FP détecteur de mouvement esclave 360° faux plafond type de pose: faux plafond champ de détection: 360° zones de détection h=2,50m: 10m de biais, 6m de face, 4m en assise consommation en veille: 0.28W | 2024-01-01 | 140.0131 | 140.0131 | 1 | 20 | EA | 1 | 1 | 1 | BX |  |  |  | 1 | 5 | 1 | 36 | A |  | 85365080 | 05 | DETECTEUR DE PRESENCE | 05 | ESCLAVE | [6 empty] | 200 | LUXOMAT | 220 | STANDARD
LUXOMAT | 92197 | ART | 4007529921973 | 921973 | LUXOMAT | Detecteur Mouvement | PD3-1C-FP | PD3-1C-FP détecteur de mouvement 360° 1 canal faux plafond | PD3-1C-FP détecteur de mouvement 360° 1 canal faux plafond type de pose: faux plafond champ de détection: 360° zones de détection h=2,50m: 10m de biais, 6m de face, 4m en assise canal 1: 2000W cos 1/1000VA cos 0.5, LED 250W | 2024-01-01 | 115.8346 | 115.8346 | 1 | 20 | EA | 1 | 1 | 1 | BX |  |  |  | 1 | 5 | 1 | 36 | A |  | 85365080 | 05 | DETECTEUR DE PRESENCE | 01 | CONTRÔLE DE LUX A 1 SEUIL | 01 | 1 SORTIE TOUT OU RIEN |  |  |  |  | 200 | LUXOMAT | 210 | BASIC
LUXOMAT | 92167 | ART | 4007529921676 | 921676 | LUXOMAT | Detecteur De Presence | PD2-M-DIM-FP | PD2-M-DIM-FP détecteur de présence pour régulation selon la lumière du jour | PD2-M-DIM-FP détecteur de présence pour régulation selon la lumière du jour type de pose: faux plafond champ de détection: 360° sortie: 1-10V pour gradation jusqu'à 50 ballasts analogiques canal 1: 2300W cos 1/1150VA cos 0.5 LED 300W | 2024-01-01 | 215.7716 | 215.7716 | 1 | 20 | EA | 1 | 1 | 1 | BX |  |  |  | 1 | 5 | 1 | 36 | A |  | 85365080 | 05 | DETECTEUR DE PRESENCE | 02 | CONTRÔLE DE LUX PERMANENT SUR 1 CELLULLE | 03 | 1 SORTIE ANALOGIQUE 1-10V |  |  |  |  | 200 | LUXOMAT | 220 | STANDARD
LUXOMAT | 92184 | ART | 4007529921843 | 921843 | LUXOMAT | Detecteur Mouvement | PD3N-1C-FP Micro | PD3N-1C-FP micro détecteur de mouvement 1 canal faux plafond + micro | PD3N-1C-FP micro détecteur de mouvement 1 canal faux plafond + micro type de pose: faux plafond champ de détection: 360° zone de détection h=2,50 m: 10m de biais, 6m de face, 4m en assise canal 1: 2300W, cos = 1 | 2024-01-01 | 145.1969 | 145.1969 | 1 | 20 | EA | 1 | 1 | 1 | BX |  |  |  | 1 | 5 | 1 | 36 | A |  | 85365080 | 01 | DETECTEUR MOUVEMENT | 01 | INFRA-ROUGE | 01 | SIMPLE DETECTION |  |  |  |  | 200 | LUXOMAT | 220 | STANDARD
LUXOMAT | 92185 | ART | 4007529921850 | 921850 | LUXOMAT | Telecommande | IR-LTMS | IR-LTMS télécommande infrarouge pour gamme LTMS | IR-LTMS télécommande infrarouge pour gamme LTMS batterie: 3,0 V Lithium CR2032 (compris dans la livraison) dimensions: 80 x 60 x 8 mm portée (env.): nuageux/crépusculaire: max 5 à 6 m clair, ensoleillé: max 2 à 3 m | 2024-01-01 | 30.2159 | 30.2159 | 1 | 20 | EA | 1 | 1 | 1 | BX |  |  |  | 1 | 5 | 1 | 36 | A |  | 85439000 | 12 | TELECOMMANDE | 01 | TELECOMMANDE | [6 empty] | 200 | LUXOMAT | 220 | STANDARD
LUXOMAT | 92186 | ART | 4007529921867 | 921867 | LUXOMAT | Detecteur Mouvement | PD3N-1C-EN | PD3N-1C-EN détecteur de mouvement 360° 1 canal encastré | PD3N-1C-EN détecteur de mouvement 360° 1 canal encastré type de pose: encastré pot béton champ de détection: 360° zones de détection h=2,50m: 10m de biais, 6m de face, 4m en assise canal 1: 2300W cos 1/1150VA cos 0.5, LED 300W | 2024-01-01 | 113.6912 | 113.6912 | 1 | 20 | EA | 1 | 1 | 1 | BX |  |  |  | 1 | 5 | 1 | 36 | A |  | 85365080 | 01 | DETECTEUR MOUVEMENT | 01 | INFRA-ROUGE | 01 | SIMPLE DETECTION |  |  |  |  | 200 | LUXOMAT | 220 | STANDARD
LUXOMAT | 92188 | ART | 4007529921881 | 921881 | LUXOMAT | Detecteur Mouvement | PD3-2C-EN | PD3-2C-EN détecteur de mouvement 2 canaux encastré diamètre 63 mm | PD3-2C-EN détecteur de mouvement 2 canaux encastré diamètre 63mm type de pose: encastré champ de détection: 360° zones de détection h=2,50m: 10m de biais 6m de face 4m en assise canal 1: 2300W cos 1/1150VA cos 0.5, LED 300W | 2024-01-01 | 131.2076 | 131.2076 | 1 | 20 | EA | 1 | 1 | 1 | BX |  |  |  | 1 | 5 | 1 | 36 | A |  | 85365080 | 01 | DETECTEUR MOUVEMENT | 01 | INFRA-ROUGE | 01 | SIMPLE DETECTION |  |  |  |  | 200 | LUXOMAT | 220 | STANDARD
LUXOMAT | 92190 | ART | 4007529921904 | 921904 | LUXOMAT | Detecteur Mouvement | PD3N-1C-AP | PD3N-1C-AP détecteur de mouvement 360° 1 canal en saillie télécommandable | PD3N-1C-AP détecteur de mouvement 360° 1 canal en saillie télécommandable type de pose: en saillie champ de détection: 360° zones de détection h=2,50m: 10m de biais, 6m de face, 4m en assise canal 1: 2300W cos 1 | 2024-01-01 | 105.2762 | 105.2762 | 1 | 20 | EA | 1 | 1 | 1 | BX |  |  |  | 1 | 5 | 1 | 36 | A |  | 85365080 | 01 | DETECTEUR MOUVEMENT | 01 | INFRA-ROUGE | 01 | SIMPLE DETECTION |  |  |  |  | 200 | LUXOMAT | 220 | STANDARD
LUXOMAT | 92195 | ART | 4007529921959 | 921959 | LUXOMAT | Accessoire | Lentille PD4-C-AP | Lentille PD4-C-AP lentille pour PD4-C en saillie | Lentille PD4-C-AP lentille pour PD4-C en saillie lentille PD4-C-AP | 2024-01-01 | 5.1959 | 5.1959 | 1 | 20 | EA | 1 | 1 | 1 | BX |  |  |  | 1 | 5 | 1 | 36 | A |  | 90019000 | 05 | DETECTEUR DE PRESENCE | 04 | ACCESSOIRE | [6 empty] | 200 | LUXOMAT | 220 | STANDARD
LUXOMAT | 92196 | ART | 4007529921966 | 921966 | LUXOMAT | Detecteur Mouvement | PD3N-1C-FP | PD3N-1C-FP détecteur de mouvement 360° 1 canal faux plafond télécommandable | PD3N-1C-FP détecteur de mouvement 360° 1 canal faux plafond télécommandable type de pose: faux plafond champ de détection: 360° zones de détection h=2,50m: 10m de biais, 6m de face, 4m en assise canal 1: 2300W cos 1 | 2024-01-01 | 114.6971 | 114.6971 | 1 | 20 | EA | 1 | 1 | 1 | BX |  |  |  | 1 | 5 | 1 | 36 | A |  | 85365080 | 01 | DETECTEUR MOUVEMENT | 01 | INFRA-ROUGE | 01 | SIMPLE DETECTION |  |  |  |  | 200 | LUXOMAT | 220 | STANDARD
LUXOMAT | 92198 | ART | 4007529921980 | 921980 | LUXOMAT | Detecteur Mouvement | PD3-2C-FP | PD3-2C-FP détecteur de mouvement 2 canaux faux plafond diamètre 63 mm | PD3-2C-FP détecteur de mouvement 2 canaux faux plafond diamètre 63 mm type de pose: faux plafond champ de détection: 360° zones de détection h=2,50m: 10m de biais, 6m de face, 4m en assise canal 1: 2300W cos 1/1150VA cos 0.5 | 2024-01-01 | 131.2076 | 131.2076 | 1 | 20 | EA | 1 | 1 | 1 | BX |  |  |  | 1 | 5 | 1 | 36 | A |  | 85365080 | 01 | DETECTEUR MOUVEMENT | 01 | INFRA-ROUGE | 01 | SIMPLE DETECTION |  |  |  |  | 200 | LUXOMAT | 220 | STANDARD
LUXOMAT | 92199 | ART | 4007529921997 | 921997 | LUXOMAT | Accessoire | Panier de protection | Panier de protection grille de protection pour PD1-2-3-4 (200 x 90 mm) | Panier de protection grille de protection pour PD1-2-3-4 (200 x 90 mm) dimensions env.: 200 x h 90 mm niveau de choc: IK09 | 2024-01-01 | 32.4883 | 32.4883 | 1 | 20 | EA | 1 | 1 | 1 | BX |  |  |  | 1 | 5 | 1 | 36 | A |  | 85365080 | 05 | DETECTEUR DE PRESENCE | 04 | ACCESSOIRE | [6 empty] | 200 | LUXOMAT | 220 | STANDARD
LUXOMAT | 92200 | ART | 4007529922000 | 922000 | LUXOMAT | Telecommande | IR-Pdim | IR-PDIM télécommande à infrarouge pour PD-VAR | IR-PDIM télécommande à infrarouge pour PD-VAR batterie: 3,0 V Lithium CR2032 (compris dans la livraison) dimensions: 80 x 60 x 8 mm portée (env.): nuageux/crépusculaire = max. 5 à 6 m ; clair/ensoleillé: max. 2 à 3 m | 2024-01-01 | 30.2159 | 30.2159 | 1 | 20 | EA | 1 | 1 | 1 | BX |  |  |  | 1 | 5 | 1 | 36 | A |  | 85439000 | 12 | TELECOMMANDE | 01 | TELECOMMANDE | [6 empty] | 200 | LUXOMAT | 220 | STANDARD
LUXOMAT | 92201 | ART | 4007529922017 | 922017 | LUXOMAT | Telecommande | IR-PD9 | IR-PD9 télécommande à infrarouge pour PD9 | IR-PD9 télécommande à infrarouge pour PD9 batterie: 3,0 V Lithium CR2032 (compris dans la livraison) dimensions: 80 x 60 x 8 mm portée (env.): nuageux/crépusculaire = max. 5 à 6 m ; clair/ensoleillé: max. 2 à 3 m | 2024-01-01 | 30.2159 | 30.2159 | 1 | 20 | EA | 1 | 1 | 1 | BX |  |  |  | 1 | 5 | 1 | 36 | A |  | 85439000 | 12 | TELECOMMANDE | 01 | TELECOMMANDE | [6 empty] | 200 | LUXOMAT | 220 | STANDARD
LUXOMAT | 92215 | ART | 4007529922154 | 922154 | LUXOMAT | Telecommande | IR-PD4-GH | IR-PD4-GH télécommande à infrarouge pour PD4-GH | IR-PD4-GH télécommande à infrarouge pour PD4-GH batterie : 3,0 V Lithium CR2032 (compris dans la livraison) dimensions : 80 x 60 x 8 mm portée (env.): nuageux/crépusculaire = max. 5 à 6 m ; clair/ensoleill : max. 2 à 3 m | 2024-01-01 | 30.2159 | 30.2159 | 1 | 20 | EA | 1 | 1 | 1 | BX |  |  |  | 1 | 5 | 1 | 36 | A |  | 85439000 | 12 | TELECOMMANDE | 01 | TELECOMMANDE | [6 empty] | 200 | LUXOMAT | 220 | STANDARD
LUXOMAT | 92217 | ART | 4007529922178 | 922178 | LUXOMAT | Detecteur De Presence | PD4-M-DIM-C-FP | PD4-M-DIM-C-FP détecteur de présence couloir 2x 10 m dans l'axe faux plafond | PD4-M-DIM-C-FP détecteur de présence couloir 2x 10 m dans l'axe faux plafond type de pose: faux plafond champ de détection: 360° zones de détection h=2,50m: 40x5m de biais, 20x3m de face, 8m en vertical canal 1: 2300W cos 1/1150VA | 2024-01-01 | 257.2429 | 257.2429 | 1 | 20 | EA | 1 | 1 | 1 | BX |  |  |  | 1 | 5 | 1 | 36 | A |  | 85365080 | 05 | DETECTEUR DE PRESENCE | 02 | CONTRÔLE DE LUX PERMANENT SUR 1 CELLULLE | 03 | 1 SORTIE ANALOGIQUE 1-10V |  |  |  |  | 200 | LUXOMAT | 220 | STANDARD
LUXOMAT | 92218 | ART | 4007529922185 | 922185 | LUXOMAT | Detecteur De Presence | PD4-M-DIM-C-AP | PD4-M-DIM-C-AP détecteur de présence couloir 2x 10 m dans l'axe en saillie | PD4-M-DIM-C-AP détecteur de présence couloir 2x 10 m dans l'axe en saillie type de pose: en saillie champ de détection: 360° zones de détection h=2,50: 40 x 5 m de biais 20 x 3 m de face 8m en vertical canal 1: 2300W cos 1 | 2024-01-01 | 270.6405 | 270.6405 | 1 | 20 | EA | 1 | 1 | 1 | BX |  |  |  | 1 | 5 | 1 | 36 | A |  | 85365080 | 05 | DETECTEUR DE PRESENCE | 02 | CONTRÔLE DE LUX PERMANENT SUR 1 CELLULLE | 03 | 1 SORTIE ANALOGIQUE 1-10V |  |  |  |  | 200 | LUXOMAT | 220 | STANDARD
LUXOMAT | 92219 | ART | 4007529922192 | 922192 | LUXOMAT | Detecteur Mouvement | PD3N-1C-AP-Micro | PD3N-1C-AP-Micro détecteur de mouvement en saillie avec capteur acoustique | PD3N-1C-AP-Micro détecteur de mouvement en saillie avec capteur acoustique type de pose: faux plafond champ de détection: 360° zones de détection h=2,50m: 10m de biais, 6m de face, 4m en assise consommation en veille: 0.28W | 2024-01-01 | 127.3374 | 127.3374 | 1 | 20 | EA | 1 | 1 | 1 | BX |  |  |  | 1 | 5 | 1 | 36 | A |  | 85365080 | 01 | DETECTEUR MOUVEMENT | 01 | INFRA-ROUGE | 01 | SIMPLE DETECTION |  |  |  |  | 200 | LUXOMAT | 220 | STANDARD
LUXOMAT | 92235 | ART | 4007529922352 | 922352 | LUXOMAT | Accessoire | Cadre noir de PD9-FP | Cadre noir de PD9-FP bague de recouvrement pour PD9 faux plafond noir | Cadre noir de PD9-FP bague de recouvrement pour PD9 faux plafond noir dimensions: 36 mm boîtier: polycarbonate, UV-résistant | 2024-01-01 | 2.9471 | 2.9471 | 1 | 20 | EA | 1 | 1 | 1 | BX |  |  |  | 1 | 5 | 1 | 36 | A |  | 85365080 | 05 | DETECTEUR DE PRESENCE | 04 | ACCESSOIRE | [6 empty] | 200 | LUXOMAT | 220 | STANDARD
LUXOMAT | 92236 | ART | 4007529922369 | 922369 | LUXOMAT | Accessoire | Cadre doré de PD9-FP | cadre doré PD9-FP cadre pour PD9-FP RAL1004 | Cadre doré de PD9-FP cadre pour PD9-FP RAL1004 cadre doré de PD9-FP cadre pour PD9-FP RAL1004 | 2024-01-01 | 2.9471 | 2.9471 | 1 | 20 | EA | 1 | 1 | 1 | BX |  |  |  | 1 | 5 | 1 | 36 | A |  | 85365080 | 05 | DETECTEUR DE PRESENCE | 04 | ACCESSOIRE | [6 empty] | 200 | LUXOMAT | 220 | STANDARD
LUXOMAT | 92237 | ART | 4007529922376 | 922376 | LUXOMAT | Accessoire | Cadre argent de PD9-FP | Cadre argent de PD9-FP bague de recouvrement pour PD9 argent | Cadre argent de PD9-FP bague de recouvrement pour PD9 argent dimensions: 36mm boîtier: polycarbonate, UV-résistant | 2024-01-01 | 3.3496 | 3.3496 | 1 | 20 | EA | 1 | 1 | 1 | BX |  |  |  | 1 | 5 | 1 | 36 | A |  | 85365080 | 05 | DETECTEUR DE PRESENCE | 04 | ACCESSOIRE | [6 empty] | 200 | LUXOMAT | 220 | STANDARD
LUXOMAT | 92238 | ART | 4007529922383 | 922383 | LUXOMAT | Accessoire | Cadre blanc de PD9-FP | Cadre blanc de PD9-FP bague de recouvrement pour PD9 blanc | Cadre blanc de PD9-FP bague de recouvrement pour PD9 blanc dimensions: 36mm boîtier: polycarbonate, UV-résistant | 2024-01-01 | 2.9471 | 2.9471 | 1 | 20 | EA | 1 | 1 | 1 | BX |  |  |  | 1 | 5 | 1 | 36 | A |  | 85365080 | 05 | DETECTEUR DE PRESENCE | 04 | ACCESSOIRE | [6 empty] | 200 | LUXOMAT | 220 | STANDARD
LUXOMAT | 92239 | ART | 4007529922390 | 922390 | LUXOMAT | Accessoire | Cadre doré de PD2-M-2C-FP | Cadre doré PD2-M-2C-FP cadre pour PD2-M-FP RAL1004 | Cadre doré de PD2-M-2C-FP cadre pour PD2-M-FP RAL1004 Cadre doré de PD2-M-2C-FP cadre pour PD2-M-FP RAL1004 | 2024-01-01 | 2.9471 | 2.9471 | 1 | 20 | EA | 1 | 1 | 1 | BX |  |  |  | 1 | 5 | 1 | 36 | A |  | 85365080 | 05 | DETECTEUR DE PRESENCE | 04 | ACCESSOIRE | [6 empty] | 200 | LUXOMAT | 220 | STANDARD
LUXOMAT | 92240 | ART | 4007529922406 | 922406 | LUXOMAT | Accessoire | Cadre blanc de PD2-M-2C-FP | Cadre blanc pour PD2-M-2C-FP cadre pour PD2-M-FP RAL9010 | Cadre blanc de PD2-M-2C-FP cadre pour PD2-M-FP RAL9010 cadre blanc de PD2-M-2C-FP cadre pour PD2-M-FP RAL9010 | 2024-01-01 | 2.9471 | 2.9471 | 1 | 20 | EA | 1 | 1 | 1 | BX |  |  |  | 1 | 5 | 1 | 36 | A |  | 85365080 | 05 | DETECTEUR DE PRESENCE | 04 | ACCESSOIRE | [6 empty] | 200 | LUXOMAT | 220 | STANDARD
LUXOMAT | 92243 | ART | 4007529922437 | 922437 | LUXOMAT | Accessoire | Cadre blanc de PD2-AP | Cadre blanc de PD2-AP cadre pour PD2-AP RAL9010 | Cadre blanc de PD2-AP cadre pour PD2-AP RAL9010 cadre blanc de PD2-AP cadre pour PD2-AP RAL9010 | 2024-01-01 | 2.9471 | 2.9471 | 1 | 20 | EA | 1 | 1 | 1 | BX |  |  |  | 1 | 5 | 1 | 36 | A |  | 85365080 | 05 | DETECTEUR DE PRESENCE | 04 | ACCESSOIRE | [6 empty] | 200 | LUXOMAT | 220 | STANDARD
LUXOMAT | 92244 | ART | 4007529922444 | 922444 | LUXOMAT | Accessoire | Cadre argent de PD2-S-FP | Cadre argent de PD2-S-FP collerette argent pour PD2-S faux plafond | Cadre argent de PD2-S-FP collerette argent pour PD2-S faux plafond dimensions: 70mm boîtier: polycarbonate, UV-résistant | 2024-01-01 | 3.3496 | 3.3496 | 1 | 20 | EA | 1 | 1 | 1 | BX |  |  |  | 1 | 5 | 1 | 36 | A |  | 85365080 | 05 | DETECTEUR DE PRESENCE | 04 | ACCESSOIRE | [6 empty] | 200 | LUXOMAT | 220 | STANDARD
LUXOMAT | 92245 | ART | 4007529922451 | 922451 | LUXOMAT | Detecteur De Presence | PD4-M-1C-GH-AP | PD4-M-1C-GH-AP détecteur de présence grande hauteur supérieure à 10 m en saillie | PD4-M-1C-GH-AP détecteur de présence grande hauteur supérieure à 10m en saillie type de pose: en saillie champ de détection: 360° zones de détection h=14m: 30/19 m canal 1: 2300W cos 1/1150VA cos 0.5, LED 300W maxi | 2024-01-01 | 251.6448 | 251.6448 | 1 | 20 | EA | 1 | 1 | 1 | BX |  |  |  | 1 | 5 | 1 | 36 | A |  | 85365080 | 05 | DETECTEUR DE PRESENCE | 02 | CONTRÔLE DE LUX PERMANENT SUR 1 CELLULLE | 01 | 1 SORTIE TOUT OU RIEN |  |  |  |  | 200 | LUXOMAT | 220 | STANDARD
LUXOMAT | 92247 | ART | 4007529922475 | 922475 | LUXOMAT | Detecteur De Presence | PD4-M-DIM-FP | PD4-M-DIM-FP détecteur de présence avec interface 1 - 10 V 24 m faux plafond | PD4-M-DIM-FP détecteur de présence avec interface 1 - 10 V 24m faux plafond type de pose: faux plafond champ de détection: 360° zones de détection h=2,50m: 24m de biais, 8m de face, 6.40m en assise canal 1: 2300W cos 1 | 2024-01-01 | 256.7103 | 256.7103 | 1 | 20 | EA | 1 | 1 | 1 | BX |  |  |  | 1 | 5 | 1 | 36 | A |  | 85365080 | 05 | DETECTEUR DE PRESENCE | 02 | CONTRÔLE DE LUX PERMANENT SUR 1 CELLULLE | 03 | 1 SORTIE ANALOGIQUE 1-10V |  |  |  |  | 200 | LUXOMAT | 220 | STANDARD
LUXOMAT | 92248 | ART | 4007529922482 | 922482 | LUXOMAT | Detecteur De Presence | PD4-M-DIM-EN | PD4-M-DIM-EN détecteur de présence 24 m avec interface 1-10 V encastré | PD4-M-DIM-EN détecteur de présence 24m avec interface 1-10 V encastré type de pose: encastré champ de détection: 360° zones de détection h=2,50m: 24m de biais 8m de face 6.40m en assise canal 1: 2300W cos 1/1150VA cos 0.5 | 2024-01-01 | 256.7103 | 256.7103 | 1 | 20 | EA | 1 | 1 | 1 | BX |  |  |  | 1 | 5 | 1 | 36 | A |  | 85365080 | 05 | DETECTEUR DE PRESENCE | 02 | CONTRÔLE DE LUX PERMANENT SUR 1 CELLULLE | 03 | 1 SORTIE ANALOGIQUE 1-10V |  |  |  |  | 200 | LUXOMAT | 220 | STANDARD
LUXOMAT | 92249 | ART | 4007529922499 | 922499 | LUXOMAT | Interrupteur Crepusculaires | CdS-FP | CdS-FP détecteur crépusculaire tout ou rien faux plafond | CdS-FP détecteur crépusculaire tout ou rien faux plafond type de pose: faux plafond indice de protection: IP20 / Classe II / CE canal 1: 2000W cos 1/1000VA cos 0.5, LED 250W maxi réglage du seuil de luminosité: 10 à 2000 Lux | 2024-01-01 | 58.8694 | 58.8694 | 1 | 20 | EA | 1 | 1 | 1 | BX |  |  |  | 1 | 5 | 1 | 36 | A |  | 85365080 | 04 | INTERRUPTEUR CREPUSCULAIRES | 01 | MONOBLOC | 02 | FAUX-PLAFOND |  |  |  |  | 200 | LUXOMAT | 220 | STANDARD
LUXOMAT | 92251 | ART | 4007529922512 | 922512 | LUXOMAT | Detecteur De Presence | PD4-M-2C-DUO-FP | PD4-M-2C-DUO-FP détecteur de présence duo 2 relais tout ou rien faux plafond | PD4-M-2C-DUO-FP détecteur de présence duo 2 relais tout ou rien faux plafond type de pose: faux plafond champ de détection: 360° zones de détection h=2,50m: 24m de biais, 8m de face, 6;40 m en assise canal 1/2: 2300W cos 1 | 2024-01-01 | 306.064 | 306.064 | 1 | 20 | EA | 1 | 1 | 1 | BX |  |  |  | 1 | 5 | 1 | 36 | A |  | 85365080 | 05 | DETECTEUR DE PRESENCE | 03 | CONTRÔLE DE LUX PERMANENT SUR 2 CELLULES | 01 | 2 SORTIES TOUT OU RIEN |  |  |  |  | 200 | LUXOMAT | 220 | STANDARD
LUXOMAT | 92252 | ART | 4007529922529 | 922529 | LUXOMAT | Detecteur De Presence | PD4-M-2C-DUO-EN | PD4-M-2C-DUO-EN détecteur de présence duo 2 relais T/R encastré | PD4-M-2C-DUO-EN détecteur de présence duo 2 relais tout ou rien encastré PD4-M-2C-DUO-EN détecteur de présence duo 2 relais tout ou rien encastré | 2024-01-01 | 306.064 | 306.064 | 1 | 20 | EA | 1 | 1 | 1 | BX |  |  |  | 1 | 5 | 1 | 36 | A |  | 85365080 | 05 | DETECTEUR DE PRESENCE | 03 | CONTRÔLE DE LUX PERMANENT SUR 2 CELLULES | 01 | 2 SORTIES TOUT OU RIEN |  |  |  |  | 200 | LUXOMAT | 220 | STANDARD
LUXOMAT | 92253 | ART | 4007529922536 | 922536 | LUXOMAT | Accessoire | Cadre blanc de PD2-S-FP | Cadre blanc de PD2-S-FP cadre pour PD2-S-FP RAL9006 | Cadre blanc de PD2-S-FP cadre pour PD2-S-FP RAL9006 cadre blanc de PD2-S-FP cadre pour PD2-S-FP RAL9006 | 2024-01-01 | 2.9471 | 2.9471 | 1 | 20 | EA | 1 | 1 | 1 | BX |  |  |  | 1 | 5 | 1 | 36 | A |  | 85365080 | 05 | DETECTEUR DE PRESENCE | 04 | ACCESSOIRE | [6 empty] | 200 | LUXOMAT | 220 | STANDARD
LUXOMAT | 92254 | ART | 4007529922543 | 922543 | LUXOMAT | Detecteur Esclave | PD4-S-FP | PD4-S-FP détecteur de mouvement esclave 24 m faux plafond | PD4-S-FP détecteur de mouvement esclave 24m faux plafond type de pose: faux plafond champ de détection: 360° zones de détection h=2,50m: 24m de biais, 8m de face 6.40m en assise consommation en veille: 0.28W | 2024-01-01 | 152.3337 | 152.3337 | 1 | 20 | EA | 1 | 1 | 1 | BX |  |  |  | 1 | 5 | 1 | 36 | A |  | 85365080 | 05 | DETECTEUR DE PRESENCE | 05 | ESCLAVE | [6 empty] | 200 | LUXOMAT | 220 | STANDARD
LUXOMAT | 92255 | ART | 4007529922550 | 922550 | LUXOMAT | Detecteur De Presence | PD4-M-2C-EN | PD4-M-2C-EN détecteur de présence maître 24 m encastré | PD4-M-2C-EN détecteur de présence maître 24m encastré type de pose: encastré champ de détection: 360° zones de détection h=2,50: 24m de biais 8m de face 6.40m en assise canal 1: 2300W cos 1/1150VA cos 0.5, LED 300W | 2024-01-01 | 218.6594 | 218.6594 | 1 | 20 | EA | 1 | 1 | 1 | BX |  |  |  | 1 | 5 | 1 | 36 | A |  | 85365080 | 05 | DETECTEUR DE PRESENCE | 02 | CONTRÔLE DE LUX PERMANENT SUR 1 CELLULLE | 02 | 2 SORTIES TOUT OU RIEN |  |  |  |  | 200 | LUXOMAT | 220 | STANDARD
LUXOMAT | 92257 | ART | 4007529922574 | 922574 | LUXOMAT | Accessoire | Cadre noir de PD2-S-FP | Cadre noir PD2-S-FP cadre pour PD2-S-FP RAL7021 | Cadre noir de PD2-S-FP cadre pour PD2-S-FP RAL7021 cadre noir de PD2-S-FP cadre pour PD2-S-FP RAL7021 | 2024-01-01 | 2.9471 | 2.9471 | 1 | 20 | EA | 1 | 1 | 1 | BX |  |  |  | 1 | 5 | 1 | 36 | A |  | 85365080 | 05 | DETECTEUR DE PRESENCE | 04 | ACCESSOIRE | [6 empty] | 200 | LUXOMAT | 220 | STANDARD
LUXOMAT | 92260 | ART | 4007529922604 | 922604 | LUXOMAT | Accessoire | Caches PD2-PD3-PD4 AP | Caches PD2-PD3-PD4 AP opturateur PD3-PD4 en saillie | Caches de PD2-PD3-PD4-AP obturateur PD3-PD4 en saillie boîtier: polycarbonate, UV-résistant | 2024-01-01 | 4.0241 | 4.0241 | 1 | 20 | EA | 1 | 1 | 1 | BX |  |  |  | 1 | 5 | 1 | 36 | A |  | 85365080 | 05 | DETECTEUR DE PRESENCE | 04 | ACCESSOIRE | [6 empty] | 200 | LUXOMAT | 220 | STANDARD
LUXOMAT | 92265 | ART | 4007529922659 | 922659 | LUXOMAT | Detecteur Esclave | PD4-S-GH-AP | PD4-S-GH-AP détecteur de mouvement esclave hauteur supérieure à 10 m | PD4-S-GH-AP détecteur de mouvement esclave hauteur supérieure à 10m type de pose: en saillie champ de détection: 360° zones de détection h=14m: 30/19 m consommation en veille : 0.28W hauteur de pose max: 16m | 2024-01-01 | 142.9602 | 142.9602 | 1 | 20 | EA | 1 | 1 | 1 | BX |  |  |  | 1 | 5 | 1 | 36 | A |  | 85365080 | 05 | DETECTEUR DE PRESENCE | 05 | ESCLAVE | [6 empty] | 200 | LUXOMAT | 220 | STANDARD
LUXOMAT | 92294 | ART | 4007529922949 | 922949 | LUXOMAT | Accessoire | Obturateurs Indoor-180 | Obturateurs Indoor-180 obturateur pour Indoor 180 transparent | Obturateurs Indoor-180 obturateurs pour Indoor 180 transparents obturateurs Indoor-180 | 2024-01-01 | 3.7757 | 3.7757 | 1 | 20 | EA | 1 | 1 | 1 | BX |  |  |  | 1 | 5 | 1 | 36 | A |  | 39269097 | 05 | DETECTEUR DE PRESENCE | 09 | ACCESSOIRE | [6 empty] | 200 | LUXOMAT | 220 | STANDARD
LUXOMAT | 92305 | ART | 4007529923052 | 923052 | LUXOMAT | Detecteur De Presence | PD2-M-2C-24V-RR-AP | PD2-M-2C-24V-RR-AP détecteur de présence 12-48 V 2 canaux saillie | PD2-M-2C-24V-RR-AP détecteur de présence 12-48 V 2 canaux saillie type de pose: en saillie champ de détection: 360° zones de détection h=2,50m: 10m de biais, 6m de face, 4m en assise | 2024-01-01 | 201.6993 | 201.6993 | 1 | 20 | EA | 1 | 1 | 1 | BX |  |  |  | 1 | 5 | 1 | 36 | A |  | 85365080 | 05 | DETECTEUR DE PRESENCE | 02 | CONTRÔLE DE LUX PERMANENT SUR 1 CELLULLE | 02 | 2 SORTIES TOUT OU RIEN |  |  |  |  | 200 | LUXOMAT | 220 | STANDARD
LUXOMAT | 92306 | ART | 4007529923069 | 923069 | LUXOMAT | Detecteur De Presence | PD2-M-2C-24V-RR-FP | PD2-M-2C-24V-RR-FP détecteur de présence 12-48 V faux plafond | PD2-M-2C-24V-RR-FP détecteur de présence 12-48 V faux plafond type de pose: faux plafond champ de détection: 360° zones de détection h=2,50m: 10m de biais, 6m de face, 4m en assise | 2024-01-01 | 183.3544 | 183.3544 | 1 | 20 | EA | 1 | 1 | 1 | BX |  |  |  | 1 | 5 | 1 | 36 | A |  | 85365080 | 05 | DETECTEUR DE PRESENCE | 02 | CONTRÔLE DE LUX PERMANENT SUR 1 CELLULLE | 02 | 2 SORTIES TOUT OU RIEN |  |  |  |  | 200 | LUXOMAT | 220 | STANDARD
LUXOMAT | 92313 | ART | 4007529923137 | 923137 | LUXOMAT | Accessoire | Caches PD4-FP/EN | Caches PD4-FP/EN obturateur pour PD4 faux plafond / encastré | Caches de PD4-FP/EN obturateur pour PD4 faux plafond / encastré boîtier: polycarbonate, UV-résistant | 2024-01-01 | 4.0951 | 4.0951 | 1 | 20 | EA | 1 | 1 | 1 | BX |  |  |  | 1 | 5 | 1 | 36 | A |  | 85365080 | 05 | DETECTEUR DE PRESENCE | 04 | ACCESSOIRE | [6 empty] | 200 | LUXOMAT | 220 | STANDARD
LUXOMAT | 92320 | ART | 4007529923205 | 923205 | LUXOMAT | Interrupteur Crepusculaires | LR1-Clip | LR1-Clip capteur de luminosité tubes fluorescents T5 et T8 | LR1-Clip capteur de luminosité, tubes fluorescents T5 et T8 dimensions: 31 x 68 mm angle de détection: vertical 140° (montage plafond) sortie variateur: 1-10 V DC jusqu'à 50 ballasts électroniques niveau de protection: IP20 / Classe II | 2024-01-01 | 78.5755 | 78.5755 | 1 | 20 | EA | 1 | 1 | 1 | BX |  |  |  | 1 | 5 | 1 | 36 | A |  | 85364900 | 04 | INTERRUPTEUR CREPUSCULAIRES | 01 | MONOBLOC | 03 | A CLIPSER SUR T5 ou T8 |  |  |  |  | 200 | LUXOMAT | 220 | STANDARD
LUXOMAT | 92327 | ART | 4007529923274 | 923274 | LUXOMAT | Accessoire | Collerette blc. PD9 Ø45mm | Collerette blanche PD9 45mm collerette blanche pour PD9 | Collerette blanche PD9 45mm collerette blanche pour PD9 collerette blanche pour PD9 45mm | 2024-01-01 | 2.9471 | 2.9471 | 1 | 20 | EA | 1 | 1 | 1 | BX |  |  |  | 1 | 5 | 1 | 36 | A |  | 85365080 | 05 | DETECTEUR DE PRESENCE | 04 | ACCESSOIRE | [6 empty] | 200 | LUXOMAT | 220 | STANDARD
LUXOMAT | 92332 | ART | 4007529923328 | 923328 | LUXOMAT | Telecommande | RC-LLW | RC-LLW télécommande infrarouge de PP-LLW | RC-LLW télécommande Infrarouge de PD-LLW télécommande infrarouge de PD-LLW | 2024-01-01 | 30.2159 | 30.2159 | 1 | 20 | EA | 1 | 1 | 1 | BX |  |  |  | 1 | 5 | 1 | 36 | A |  | 85439000 | 12 | TELECOMMANDE | 01 | TELECOMMANDE | [6 empty] | 200 | LUXOMAT | 220 | STANDARD
LUXOMAT | 92346 | ART | 4007529923465 | 923465 | LUXOMAT | Accessoire | Collerette argent PD9 Ø45mm | Collerette argent PD9 45mm collerette argent pour PD9 | Collerette argent de PD9 45mm collerette argent pour PD9 dimensions: 45mm | 2024-01-01 | 3.4205 | 3.4205 | 1 | 20 | EA | 1 | 1 | 1 | BX |  |  |  | 1 | 5 | 1 | 36 | A |  | 85365080 | 05 | DETECTEUR DE PRESENCE | 04 | ACCESSOIRE | [6 empty] | 200 | LUXOMAT | 220 | STANDARD
LUXOMAT | 92348 | ART | 4007529923489 | 923489 | LUXOMAT | Telecommande | IR-AL22 | IR-AL22 télécommande infrarouge pour gamme AL22 | IR-AL22 télécommande infrarouge pour gamme AL22 télécommande infrarouge pour gamme AL22 | 2024-01-01 | 30.2159 | 30.2159 | 1 | 20 | EA | 1 | 1 | 1 | BX |  |  |  | 1 | 5 | 1 | 36 | A |  | 85439000 | 12 | TELECOMMANDE | 01 | TELECOMMANDE | [6 empty] | 200 | LUXOMAT | 220 | STANDARD
LUXOMAT | 92365 | ART | 4007529923656 | 923656 | LUXOMAT | Interrupteur Crepusculaires | CdS-R | CdS-R interrupteur crépusculaire à intégrer avec relais tout ou rien | CdS-R interrupteur crépusculaire à intégrer avec relais tout ou rien tension: 110 - 240 V AC 50 / 60 Hz puissance interne: <0,5 W canal 1: 100W, cos = 1 350 VA, cos =0,4 1x µ-contact, contact type NO retard à l'enclenchement | 2024-01-01 | 49.2354 | 49.2354 | 1 | 20 | EA | 1 | 1 | 1 | BX |  |  |  | 1 | 5 | 1 | 36 | A |  | 85364900 | 04 | INTERRUPTEUR CREPUSCULAIRES | 01 | MONOBLOC | 04 | A INCORPORER |  |  |  |  | 200 | LUXOMAT | 220 | STANDARD
LUXOMAT | 92367 | ART | 4007529923670 | 923670 | LUXOMAT | Interrupteur Crepusculaires | CdS-T-AP | CdS-T-AP détecteur crépusculaire mural réglage 10A | CdS-T-AP détecteur crépusculaire mural réglage 10A type de pose: mural canal 1: 2300W cos 1/1150VA cos 0.5, LED 300W maxi réglage du seuil de luminosité: 2 à 300 Lux indice de protection: IP54 / Classe II | 2024-01-01 | 92.7898 | 92.7898 | 1 | 20 | EA | 1 | 1 | 1 | BX |  |  |  | 1 | 5 | 1 | 36 | A |  | 85364900 | 04 | INTERRUPTEUR CREPUSCULAIRES | 01 | MONOBLOC | 01 | MURAL |  |  |  |  | 200 | LUXOMAT | 220 | STANDARD
LUXOMAT | 92368 | ART | 4007529923687 | 923687 | LUXOMAT | Telecommande | IR-CdS-T | IR-CdS-T télécommande à infrarouge de détecteur crépusculaire Cds-T-SM | IR-CdS-T télécommande à infrarouge de détecteur crépusculaire Cds-T-SM batterie: 3,0 V Lithium CR2032 (compris dans la livraison) dimensions: 80 x 60 x 8 mm portée (env.): nuageux/crépusculaire = max. 5 à 6 m ; clair/ensoleillé: max. 2m | 2024-01-01 | 30.2159 | 30.2159 | 1 | 20 | EA | 1 | 1 | 1 | BX |  |  |  | 1 | 5 | 1 | 36 | A |  | 85439000 | 12 | TELECOMMANDE | 01 | TELECOMMANDE | [6 empty] | 200 | LUXOMAT | 220 | STANDARD
LUXOMAT | 92369 | ART | 4007529923694 | 923694 | LUXOMAT | Interrupteur Crepusculaires | CDS-AP | CDS-AP détecteur crépusculaire mural réglage manuel | CDS-AP détecteur crépusculaire mural réglage manuel type de pose: mural consommation en veille: 0.50W indice de protection: IP54 / Classe II / CE canal 1: 2300W cos 1/1150VA cos 0.5, LED 300W maxi | 2024-01-01 | 52.3244 | 52.3244 | 1 | 20 | EA | 1 | 1 | 1 | BX |  |  |  | 1 | 5 | 1 | 36 | A |  | 85364900 | 04 | INTERRUPTEUR CREPUSCULAIRES | 01 | MONOBLOC | 01 | MURAL |  |  |  |  | 200 | LUXOMAT | 220 | STANDARD
LUXOMAT | 92375 | ART | 4007529923755 | 923755 | LUXOMAT | Accessoire | Boitier AP IP65 pour PD4-AP IP20 | Boitier AP IP65 pour PD4-AP IP20 | Boitier AP IP65 pour PD4-AP IP20 | 2024-01-01 | 53.0701 | 53.0701 | 1 | 20 | EA | 1 | 1 | 1 | BX |  |  |  | 1 | 5 | 1 | 36 | A |  | 39269097 | 05 | DETECTEUR DE PRESENCE | 04 | ACCESSOIRE | [6 empty] | 200 | LUXOMAT | 220 | STANDARD
LUXOMAT | 92376 | ART | 4007529923762 | 923762 | LUXOMAT | Accessoire | Boitier AP IP65 pour PD4-AP IP54 | Boitier AP IP65 pour PD4-AP IP54 | Boitier AP IP65 pour PD4-AP IP54 | 2024-01-01 | 74.2792 | 74.2792 | 1 | 20 | EA | 1 | 1 | 1 | BX |  |  |  | 1 | 5 | 1 | 36 | A |  | 39269097 | 05 | DETECTEUR DE PRESENCE | 04 | ACCESSOIRE | [6 empty] | 200 | LUXOMAT | 220 | STANDARD
LUXOMAT | 92386 | ART | 4007529923861 | 923861 | LUXOMAT | Accessoire | Socle PD4-TRIO-AP | Socle PD4-TRIO-AP socle IP54 pour PD4-Trio-AP | Socle de PD4-TRIO-AP socle IP54 pour PD4-TRIO-AP avec 6 entrées de câbles niveau de protection: IP54 boîtier: polycarbonate, UV-résistant | 2024-01-01 | 24.9136 | 24.9136 | 1 | 20 | EA | 1 | 1 | 1 | BX |  |  |  | 1 | 5 | 1 | 36 | A |  | 39269097 | 05 | DETECTEUR DE PRESENCE | 04 | ACCESSOIRE | [6 empty] | 200 | LUXOMAT | 220 | STANDARD
LUXOMAT | 92396 | ART | 4007529923960 | 923960 | LUXOMAT | Telecommande | IR-CdS-FP | IR-CdS-FP télécommande à infrarouge de détecteur crépusculaire Cds-FP | IR-CdS-FP télécommande à infrarouge de détecteur crépusculaire Cds-FP batterie: 3,0 V Lithium CR2032 (compris dans la livraison) dimensions: 80 x 60 x 8 mm portée (env.): nuageux/crépusculaire = max. 5 à 6 m | 2024-01-01 | 30.2159 | 30.2159 | 1 | 20 | EA | 1 | 1 | 1 | BX |  |  |  | 1 | 5 | 1 | 36 | A |  | 85439000 | 12 | TELECOMMANDE | 01 | TELECOMMANDE | [6 empty] | 200 | LUXOMAT | 220 | STANDARD
LUXOMAT | 92440 | ART | 4007529924400 | 924400 | LUXOMAT | Detecteur De Presence | PD4-M-2C-C-AP | PD4-M-2C-C-AP détecteur de présence couloir 2 x 10 m tout ou rien en saillie | PD4-M-2C-C-AP détecteur de présence couloir 2 x 10 m tout ou rien en saillie type de pose: en saillie champ de détection: 360° zones de détection h=2,50m: 40 x 5 m de biais, 20 x 3 m de face, 8 m en vertical canal 1: 2300W cos 1 | 2024-01-01 | 232.72 | 232.72 | 1 | 20 | EA | 1 | 1 | 1 | BX |  |  |  | 1 | 5 | 1 | 36 | A |  | 85365080 | 05 | DETECTEUR DE PRESENCE | 02 | CONTRÔLE DE LUX PERMANENT SUR 1 CELLULLE | 02 | 2 SORTIES TOUT OU RIEN |  |  |  |  | 200 | LUXOMAT | 220 | STANDARD
LUXOMAT | 92441 | ART | 4007529924417 | 924417 | LUXOMAT | Accessoire | Bras mural PD4-C | Bras mural PD4-C bras support mural pour PD4 | Bras mural PD4-C bras support mural pour PD4 dimensions: 130 x 100 x 53 mm boîtier: polycarbonate, UV-resistant | 2024-01-01 | 39.5304 | 39.5304 | 1 | 20 | EA | 1 | 1 | 1 | BX |  |  |  | 1 | 5 | 1 | 36 | A |  | 85365080 | 05 | DETECTEUR DE PRESENCE | 04 | ACCESSOIRE | [6 empty] | 200 | LUXOMAT | 220 | STANDARD
LUXOMAT | 92442 | ART | 4007529924424 | 924424 | LUXOMAT | Detecteur Esclave | PD4-S-C-AP | PD4-S-C-AP détecteur esclave spécial couloir (2x10m dans l'axe) en saillie | PD4-S-C-AP détecteur esclave spécial couloir (2x10m dans l'axe) en saillie type de pose: en saillie champ de détection: 360° zones de détection h=2,50m: 40 x 5m de biais, 20 x 3m de face 8m en vertical consommation en veille: 0.28W | 2024-01-01 | 163.6485 | 163.6485 | 1 | 20 | EA | 1 | 1 | 1 | BX |  |  |  | 1 | 5 | 1 | 36 | A |  | 85365080 | 05 | DETECTEUR DE PRESENCE | 05 | ESCLAVE | [6 empty] | 200 | LUXOMAT | 220 | STANDARD
LUXOMAT | 92443 | ART | 4007529924431 | 924431 | LUXOMAT | Detecteur De Presence | PD4-M-2C-C-EN | PD4-M-2C-C-EN détecteur de présence tout ou rien spécial couloir 2 x 10 m | PD4-M-2C-C-EN détecteur de présence tout ou rien spécial couloir 2 x 10 m type de pose: encastré champ de détection: 360° zones de détection h=2,50m: 40 x 5 m de biais 20 x 3 m de face 8m en vertical canal 1: 2300W cos 1 | 2024-01-01 | 218.6594 | 218.6594 | 1 | 20 | EA | 1 | 1 | 1 | BX |  |  |  | 1 | 5 | 1 | 36 | A |  | 85365080 | 05 | DETECTEUR DE PRESENCE | 02 | CONTRÔLE DE LUX PERMANENT SUR 1 CELLULLE | 02 | 2 SORTIES TOUT OU RIEN |  |  |  |  | 200 | LUXOMAT | 220 | STANDARD
LUXOMAT | 92444 | ART | 4007529924448 | 924448 | LUXOMAT | Detecteur Esclave | PD4-S-C-FP | PD4-S-C-FP détecteur esclave spécial couloir (2x10m dans l'axe) faux plafond | PD4-S-C-FP détecteur esclave spécial couloir (2x10m dans l'axe) faux plafond type de pose: faux plafond champ de détection: 360° zones de détection h=2,50m: 40 x 5 m de biais, 20 x 3 m de face, 8m en vertical | 2024-01-01 | 152.3337 | 152.3337 | 1 | 20 | EA | 1 | 1 | 1 | BX |  |  |  | 1 | 5 | 1 | 36 | A |  | 85365080 | 05 | DETECTEUR DE PRESENCE | 05 | ESCLAVE | [6 empty] | 200 | LUXOMAT | 220 | STANDARD
LUXOMAT | 92445 | ART | 4007529924455 | 924455 | LUXOMAT | Detecteur Esclave | PD4-S-C-EN | PD4-S-C-EN détecteur esclave 2 x 10 m dans l'axe encastré | PD4-S-C-EN détecteur esclave 2 x 10 m dans l'axe encastré type de pose: encastré hauteur de pose max: 2,70m champ de détection: 360° zones de détection h=2,50m: 40 x 5 m de biais 20 x 3 m de face 8m en vertical | 2024-01-01 | 152.3337 | 152.3337 | 1 | 20 | EA | 1 | 1 | 1 | BX |  |  |  | 1 | 5 | 1 | 36 | A |  | 85365080 | 05 | DETECTEUR DE PRESENCE | 05 | ESCLAVE | [6 empty] | 200 | LUXOMAT | 220 | STANDARD
LUXOMAT | 92467 | ART | 4007529924677 | 924677 | LUXOMAT | Accessoire | Panier de protection RC-plus | Panier protection RC-plus pour détecteurs de mouvement extérieurs RC-plus next | Panier de protection RC-plus pour détecteurs de mouvement extérieurs RC-plus next dimensions: 164 x 143 mm résistance aux chocs: IK09 boîtier: panier en acier revêtu | 2024-01-01 | 32.4883 | 32.4883 | 1 | 20 | EA | 1 | 1 | 1 | BX |  |  |  | 1 | 5 | 1 | 36 | A |  | 73269098 | 01 | DETECTEUR MOUVEMENT | 04 | ACCESSOIRE | [6 empty] | 200 | LUXOMAT | 220 | STANDARD
LUXOMAT | 92473 | ART | 4007529924738 | 924738 | LUXOMAT | Telecommande | IR-PD4-TRIO-2R1D | IR-PD4-TRIO-2R1D BEG 92473 IR-PD4-TRIO-2R1D IR-Fernbedienung | IR-PD4-TRIO-2R1D BEG 92473 IR-PD4-TRIO-2R1D IR-Fernbedienung BEG 92473 IR-PD4-TRIO-2R1D IR-Fernbedienung | 2024-01-01 | 24.4185 | 24.4185 | 1 | 20 | EA | 1 | 1 | 1 | BX |  |  |  | 1 | 5 | 1 | 36 | A |  | 85365080 | 12 | TELECOMMANDE | 01 | TELECOMMANDE | [6 empty] | 200 | LUXOMAT | 220 | STANDARD
LUXOMAT | 92475 | ART | 4007529924752 | 924752 | LUXOMAT | Telecommande | IR-PD-2C | IR-PD-2C télécommande à infrarouge pour PD maître 2 canaux | IR-PD-2C télécommande à infrarouge pour PD maître 2 canaux batterie: 3,0 V Lithium CR2032 (compris dans la livraison) dimensions: 80 x 60 x 8 mm portée (env.): nuageux/crépusculaire = max. 5 à 6 m ; clair/ensoleillé: max. 2 à 3 m | 2024-01-01 | 30.2159 | 30.2159 | 1 | 20 | EA | 1 | 1 | 1 | BX |  |  |  | 1 | 5 | 1 | 36 | A |  | 85439000 | 12 | TELECOMMANDE | 01 | TELECOMMANDE | [6 empty] | 200 | LUXOMAT | 220 | STANDARD
LUXOMAT | 92479 | ART | 4007529924790 | 924790 | LUXOMAT | Telecommande | IR-PD4-GH | IR-PD4-GH télécommande à infrarouge pour grande distance | IR-PD4-GH télécommande à infrarouge pour grande distance batterie: 3 x 1,5 micro AAA (non inclus) dimensions: 83 x 53 x 17 mm portée (env.): nuageux/crépusculaire: max. 12m | 2024-01-01 | 31.7308 | 31.7308 | 1 | 20 | EA | 1 | 1 | 1 | BX |  |  |  | 1 | 5 | 1 | 36 | A |  | 85439000 | 12 | TELECOMMANDE | 01 | TELECOMMANDE | [6 empty] | 200 | LUXOMAT | 220 | STANDARD
LUXOMAT | 92480 | ART | 4007529924806 | 924806 | LUXOMAT | Detecteur De Presence | PD4-M-1C-C-FP-SP | PD4-M-1C-C-FP-SP détecteur de présence 1 canal 2x10m sécurité positive | PD4-M-1C-C-FP-SP détecteur de présence 1 canal 2x10m sécurité positive type de pose: faux plafond ou saillie champ de détection: 360° zones de détection h=2,50m: 40 x 5 m de biais, 20 x 3m de face 8m en vertical canal 1: 2300W cos 1 | 2024-01-01 | 271.5046 | 271.5046 | 1 | 20 | EA | 1 | 1 | 1 | BX |  |  |  | 1 | 5 | 1 | 36 | A |  | 85365080 | 05 | DETECTEUR DE PRESENCE | 02 | CONTRÔLE DE LUX PERMANENT SUR 1 CELLULLE | 01 | 1 SORTIE TOUT OU RIEN |  |  |  |  | 200 | LUXOMAT | 220 | STANDARD
LUXOMAT | 92485 | ART | 4007529924851 | 924851 | LUXOMAT | Detecteur De Presence | PD4-M-1C-C-AP-SP | PD4-M-1C-C-AP-SP détecteur de présence 1 canal 2x10m sécurité positive | PD4-M-1C-C-AP-SP détecteur de présence 1 canal 2x10m sécurité positive type de pose: en saillie champ de détection: 360° zones de détection h=2,50m: 40 x 5 m de biais, 20 x 3 m de face 8m en vertical canal 1: 2300W cos 1 | 2024-01-01 | 283.4347 | 283.4347 | 1 | 20 | EA | 1 | 1 | 1 | BX |  |  |  | 1 | 5 | 1 | 36 | A |  | 85365080 | 05 | DETECTEUR DE PRESENCE | 01 | CONTRÔLE DE LUX A 1 SEUIL | 01 | 1 SORTIE TOUT OU RIEN |  |  |  |  | 200 | LUXOMAT | 220 | STANDARD
LUXOMAT | 92507 | ART | 4007529925070 | 925070 | LUXOMAT | Detecteur De Presence | PD4-M-DIM+CVC-FP | PD4-M-DIM+CVC-FP détecteur de présence maître 360° 24m 1-10V + CVC | PD4-M-DIM+CVC-FP détecteur de présence maître 360° 24m 1-10V + CVC type de pose: faux plafond champ de détection: 360° zones de détection h=2,50m: 24m de biais 8m de face 6.40m en assise canal 1: 2300W cos 1/1150VA cos 0.5 | 2024-01-01 | 307.8985 | 307.8985 | 1 | 20 | EA | 1 | 1 | 1 | BX |  |  |  | 1 | 5 | 1 | 36 | A |  | 85365080 | 05 | DETECTEUR DE PRESENCE | 02 | CONTRÔLE DE LUX PERMANENT SUR 1 CELLULLE | 04 | 1 SORTIE ANALOGIQUE 1-10V + 1 SORTIE TOUT OU RIEN |  |  |  |  | 200 | LUXOMAT | 220 | STANDARD
LUXOMAT | 92520 | ART | 4007529925209 | 925209 | LUXOMAT | Telecommande | IR-PD-1C | IR-PD-1C télécommande à infrarouge pour PD maître 1 canal | IR-PD-1C télécommande à infrarouge pour PD maître 1 canal batterie : 3,0 V Lithium CR2032 (compris dans la livraison) dimensions: 80 x 60 x 8 mm portée (env.): nuageux/crépusculaire = max. 5 à 6 m ; clair/ensoleillé: max. 2 à 3 m | 2024-01-01 | 30.8077 | 30.8077 | 1 | 20 | EA | 1 | 1 | 1 | BX |  |  |  | 1 | 5 | 1 | 36 | A |  | 85439000 | 12 | TELECOMMANDE | 01 | TELECOMMANDE | [6 empty] | 200 | LUXOMAT | 220 | STANDARD
LUXOMAT | 92536 | ART | 4007529925360 | 925360 | LUXOMAT | Detecteur Esclave | PD4-S-C-AP IP20 | PD4-S-C-AP IP20 détecteur esclave spécial couloir (2x10m dans l'axe) en saillie | PD4-S-C-AP IP20 détecteur esclave spécial couloir (2x10m dans l'axe) en saillie type de pose: en saillie champ de détection: 360° zones de détection h=2,20m: 2 x 10 m dans l'axe détecteur esclave | 2024-01-01 | 168.0748 | 168.0748 | 1 | 20 | EA | 1 | 1 | 1 | BX |  |  |  | 1 | 5 | 1 | 36 | A |  | 85365080 | 05 | DETECTEUR DE PRESENCE | 05 | ESCLAVE | [6 empty] | 200 | LUXOMAT | 220 | STANDARD
LUXOMAT | 92537 | ART | 4007529925377 | 925377 | LUXOMAT | Accessoire | Anneau PD11-KNX noir | Anneau PD11-KNX noir anneau de finition pour PD11-KNX noir | Anneau de PD11-KNX-N anneau de finition pour PD11-KNX noir anneau de finition pour PD11-KNX noir dimensions: 52 x 3 mm boîtier: polycarbonate, UV-résistant | 2024-01-01 | 2.7577 | 2.7577 | 1 | 20 | EA | 1 | 1 | 1 | BX |  |  |  | 1 | 5 | 1 | 36 | A |  | 39269097 | 01 | DETECTEUR MOUVEMENT | 04 | ACCESSOIRE | [6 empty] | 200 | LUXOMAT | 220 | STANDARD
LUXOMAT | 92547 | ART | 4007529925476 | 925476 | LUXOMAT | Detecteur De Presence | PD4-M-DIM-CVC-16A-FP / blanc | PD4-M-DIM-CVC-16A-FP / blanc dét. prés. portée 24M DIM 1-10V + CVC | PD4-M-DIM-CVC-16A-FP / blanc détecteur de présence portée: 24m DIM 1-10V + CVC PD4-M-DIM-CVC-16A-FP / blanc détecteur de présence portée: 24m DIM 1-10V + CVC | 2024-01-01 | 373.8336 | 373.8336 | 1 | 20 | EA | 1 | 1 | 1 | BX |  |  |  | 1 | 5 | 1 | 36 | A |  | 85365080 | 05 | DETECTEUR DE PRESENCE | 03 | CONTRÔLE DE LUX PERMANENT SUR 2 CELLULES | 03 | 2 SORTIES ANALOGIQUES 1-10V + 1 TOUT OU RIEN |  |  |  |  | 200 | LUXOMAT | 220 | STANDARD
LUXOMAT | 92555 | ART | 4007529925551 | 925551 | LUXOMAT | Detecteur De Presence | PD2-M-1C-EN | PD2-M-1C-EN détecteur de présence maître 1 canal encastré | PD2-M-1C-EN détecteur de présence maître 1 canal encastré type de pose: encastré champ de détection: 360° zones de détection h=2,50m: 10m de biais, 6m de face, 4m en assise canal 1: NO-2300W cos 1/1150VA cos 0.5, LED 300W max | 2024-01-01 | 148.1203 | 148.1203 | 1 | 20 | EA | 1 | 1 | 1 | BX |  |  |  | 1 | 5 | 1 | 36 | A |  | 85365080 | 05 | DETECTEUR DE PRESENCE | 02 | CONTRÔLE DE LUX PERMANENT SUR 1 CELLULLE | 01 | 1 SORTIE TOUT OU RIEN |  |  |  |  | 200 | LUXOMAT | 220 | STANDARD
LUXOMAT | 92575 | ART | 4007529925759 | 925759 | LUXOMAT | Detecteur De Presence | PD4-M-1C-EN | PD4-M-1C-EN détecteur de présence maître 1 canal 360° et 24m en saillie | PD4-M-1C-EN détecteur de présence maître 1 canal 360° et 24m en saillie type de pose: en saillie champ de détection: 360° zones de détection h=2,50m: 24m de biais, 8m de face, 6.40m en assise canal 1: NO-2300W cos 1 | 2024-01-01 | 167.4713 | 167.4713 | 1 | 20 | EA | 1 | 1 | 1 | BX |  |  |  | 1 | 5 | 1 | 36 | A |  | 85365080 | 05 | DETECTEUR DE PRESENCE | 02 | CONTRÔLE DE LUX PERMANENT SUR 1 CELLULLE | 01 | 1 SORTIE TOUT OU RIEN |  |  |  |  | 200 | LUXOMAT | 220 | STANDARD
LUXOMAT | 92576 | ART | 4007529925766 | 925766 | LUXOMAT | Detecteur Mouvement | PD3-1C-NO-PF-FP | PD3-1C-NO-PF-FP détecteur de mouvement plafond faux plafond | PD3-1C-NO-PF-FP détecteur de mouvement plafond faux plafond type de pose: faux plafond champ de détection: 360° zones de détection h=2,50m: 10m de biais, 6m de face, 4m en assise canal 1: NO-2300W cos 1/1150VA cos 0.5 | 2024-01-01 | 116.2002 | 116.2002 | 1 | 20 | EA | 1 | 1 | 1 | BX |  |  |  | 1 | 5 | 1 | 36 | A |  | 85365080 | 01 | DETECTEUR MOUVEMENT | 01 | INFRA-ROUGE | 01 | SIMPLE DETECTION |  |  |  |  | 200 | LUXOMAT | 220 | STANDARD
LUXOMAT | 92577 | ART | 4007529925773 | 925773 | LUXOMAT | Telecommande | IR-CdS-DALI | IR-CdS-DALI télécommande à infrarouge pour DALI | IR-CdS-DALI télécommande à infrarouge pour DALI batterie: 3,0 V Lithium CR2032 (compris dans la livraison) dimensions: 80 x 60 x 8 mm portée (env.): nuageux/crépusculaire = max. 5 à 6 m ; clair/ensoleillé: max. 2 à 3 m | 2024-01-01 | 30.2159 | 30.2159 | 1 | 20 | EA | 1 | 1 | 1 | BX |  |  |  | 1 | 5 | 1 | 36 | A |  | 85439000 | 12 | TELECOMMANDE | 01 | TELECOMMANDE | [6 empty] | 200 | LUXOMAT | 220 | STANDARD
LUXOMAT | 92583 | ART | 4007529925834 | 925834 | LUXOMAT | Detecteur De Presence | PD11-M-1C-FLAT-FP | PD11-M-1C-FLAT-FP détecteur de présence maître extra plat 1 canal faux plafond | PD11-M-1C-FLAT-FP détecteur de présence maître extra plat 1 canal faux plafond type de pose: faux plafond champ de détection: 360° zones de détection h=2,50m: 9m de biais, 6m de face, 3m en assise canal 1: NO- 2300W cos 1 | 2024-01-01 | 171.6966 | 171.6966 | 1 | 20 | EA | 1 | 1 | 1 | BX |  |  |  | 1 | 5 | 1 | 36 | A |  | 85365080 | 05 | DETECTEUR DE PRESENCE | 02 | CONTRÔLE DE LUX PERMANENT SUR 1 CELLULLE | 01 | 1 SORTIE TOUT OU RIEN |  |  |  |  | 200 | LUXOMAT | 220 | STANDARD
LUXOMAT | 92589 | ART | 4007529925896 | 925896 | LUXOMAT | Interrupteur Crepusculaires | CDS-DIM-1C-FP | CDS-DIM-1C-FP interrupteur crépusculaire 1-10 V faux plafond | CDS-DIM-1C-FP interrupteur crépusculaire 1-10 V faux plafond type de pose: faux plafond champ de détection: 360° sortie: 1-10V pour gradation jusqu'à 50 ballasts analogiques canal 1: 2300W cos 1/1150VA cos 0.5, LED 300W maxi | 2024-01-01 | 127.87 | 127.87 | 1 | 20 | EA | 1 | 1 | 1 | BX |  |  |  | 1 | 5 | 1 | 36 | A |  | 85364900 | 04 | INTERRUPTEUR CREPUSCULAIRES | 02 | MODULAIRE | [6 empty] | 200 | LUXOMAT | 220 | STANDARD
LUXOMATnet | 92591 | ART | 4007529925919 | 925919 | LUXOMATnet | Détecteur DALI | PD4-M-DAA4G-FP | PD4-M-DAA4G-FP détecteur de présence maître DALI adressable 360° 24 m faux plaf | PD4-M-DAA4G-FP détecteur de présence maître DALI adressable 360° 24m faux plafond type de pose: faux plafond champ de détection: 360° zone de détection h=2,50m: 24m de biais, 8m de face, 6.40m en assise canal 1: 2300 W | 2024-01-01 | 331.6876 | 331.6876 | 1 | 20 | EA | 1 | 1 | 1 | BX |  |  |  | 0 | 5 | 1 | 36 | A |  | 85365080 | 10 | DALI/DSI | 01 | DETECTEUR DE PRESENCE PERMANENTE SUR 1 CELLULLE / 1 INTERFACE DALI/DSI | [6 empty] | 300 | LUXOMATnet
LUXOMAT | 92593 | ART | 4007529925933 | 925933 | LUXOMAT | Detecteur De Presence | PD11-S-FLAT-FP | PD11-S-FLAT-FP détecteur de mouvement extra plat esclave 1 canal faux plafond | PD11-S-FLAT-FP détecteur de mouvement extra plat esclave 1 canal faux plafond type de pose: faux plafond champ de détection: 360° zones de détection h=2,50m: 9m de biais, 6m de face, 3m en assise indice de protection: IP20 | 2024-01-01 | 141.8476 | 141.8476 | 1 | 20 | EA | 1 | 1 | 1 | BX |  |  |  | 1 | 5 | 1 | 36 | A |  | 85365080 | 05 | DETECTEUR DE PRESENCE | 05 | ESCLAVE | [6 empty] | 200 | LUXOMAT | 220 | STANDARD
LUXOMATnet | 92594 | ART | 4007529925940 | 925940 | LUXOMATnet | Detecteur De Presence | PD11-LTMS-RR-FP | PD11-LTMS-RR-FP capteur ultra plat multifonctionnel faux plafond | PD11-LTMS-RR-FP capteur ultra plat multifonctionnel faux plafond type de pose: faux plafond champ de détection: 360° zones de détection h=2,50m: 9m de biais 6m de face 3m en assise canal 1: Reed Relais 100mA | 2024-01-01 | 137.0897 | 137.0897 | 1 | 20 | EA | 1 | 1 | 1 | BX |  |  |  | 1 | 5 | 1 | 36 | A |  | 85365080 | 05 | DETECTEUR DE PRESENCE | [8 empty] | 300 | LUXOMATnet | 220 | STANDARD
LUXOMATIC | 92598 | ART | 4007529925988 | 925988 | LUXOMATIC | Projecteur | FL2N-LED-N | FL2N-LED-N projecteur LED avec détecteur de mouvement mural extérieur 26W | FL2N-LED-N projecteur LED avec détecteur de mouvement mural extérieur 26W type de pose: mural tension: 110 - 240 V AC 50 / 60 Hz flux luminaire LED et luminaire: platine à LED monobloc température de couleur: 4000 K | 2024-01-01 | 296.998 | 296.998 | 1 | 20 | EA | 1 | 1 | 1 | BX |  |  |  | 1 | 5 | 1 | 36 | A |  | 94054990 | 03 | PROJECTEUR | 02 | VERRINE | 02 | A LED |  |  |  |  | 400 | LUXOMATIC
LUXOMATIC | 92599 | ART | 4007529925995 | 925995 | LUXOMATIC | Projecteur | FL2N-LED-BL | FL2N-LED-BL projecteur LED orientable pour montage mural en extérieur | FL2N-LED-BL projecteur LED orientable pour montage mural en extérieur type de pose: mural tension: 110 - 240 V AC 50 / 60 Hz flux luminaire LED et luminaire: platine à LED monobloc | 2024-01-01 | 296.998 | 296.998 | 1 | 20 | EA | 1 | 1 | 1 | BX |  |  |  | 1 | 5 | 1 | 36 | A |  | 94054990 | 03 | PROJECTEUR | 02 | VERRINE | 02 | A LED |  |  |  |  | 400 | LUXOMATIC
LUXOMAT | 92616 | ART | 4007529926169 | 926169 | LUXOMAT | Detecteur De Presence | Indoor 180R/2F | Indoor 180R/2F détecteur de mouvement mural + micro en 2 fils batterie intégrée | Indoor 180R/2F détecteur de mouvement mural + micro en 2 fils batterie intégrée type de pose: mural champ de détection: 180° zones de détection h=2,50m: 10 x 12 m de biais, 3 m de face canal 1: 2300W cos 1/1150VA cos 0.5 | 2024-01-01 | 135.4446 | 135.4446 | 1 | 20 | EA | 1 | 1 | 1 | BX |  |  |  | 1 | 5 | 1 | 36 | A |  | 85365080 | 05 | DETECTEUR DE PRESENCE | 01 | CONTRÔLE DE LUX A 1 SEUIL | 01 | 1 SORTIE TOUT OU RIEN |  |  |  |  | 200 | LUXOMAT | 220 | STANDARD
LUXOMAT | 92621 | ART | 4007529926213 | 926213 | LUXOMAT | Detecteur De Presence | Indoor 180R - 24V complet | Indoor 180R - 24V complet détecteur de mouvement 11-48V avec capteur acoustique | Indoor 180R - 24V complet détecteur de mouvement 11-48V avec capteur acoustique type de pose: mural champ de détection: 180° portée à une hauteur de pose de 2,20m: 10 x 12 de biais, 3m de face canal 1: contact 3A, libre de potentiel | 2024-01-01 | 144.9011 | 144.9011 | 1 | 20 | EA | 1 | 1 | 1 | BX |  |  |  | 1 | 5 | 1 | 36 | A |  | 85365080 | 05 | DETECTEUR DE PRESENCE | 01 | CONTRÔLE DE LUX A 1 SEUIL | 01 | 1 SORTIE TOUT OU RIEN |  |  |  |  | 200 | LUXOMAT | 220 | STANDARD
LUXOMAT | 92622 | ART | 4007529926220 | 926220 | LUXOMAT | Detecteur De Presence | Indoor 180T complet | Indoor 180T complet détecteur de mouvement mural + micro, en 2 fils | Indoor 180T complet détecteur de mouvement mural + micro en 2 fils type de pose: mural champ de détection: 180° zones de détection h=2,50m: 10 x 12 m de biais, 3m de face canal 1: 300W maxi et 400W mini en cos 1 | 2024-01-01 | 128.3434 | 128.3434 | 1 | 20 | EA | 1 | 1 | 1 | BX |  |  |  | 1 | 5 | 1 | 36 | A |  | 85365080 | 05 | DETECTEUR DE PRESENCE | 01 | CONTRÔLE DE LUX A 1 SEUIL | 01 | 1 SORTIE TOUT OU RIEN |  |  |  |  | 200 | LUXOMAT | 220 | STANDARD
LUXOMAT | 92623 | ART | 4007529926237 | 926237 | LUXOMAT | Detecteur De Presence | Indoor 180R complet | Indoor 180R complet détecteur de mouvement mural + capteur acoustique | Indoor 180R complet détecteur de mouvement mural + capteur acoustique type de pose: mural champ de détection: 180° zones de détection h=2,20m: 10 x 12 m de biais, 3m de face canal 1: 2300W cos 1/1150VA cos 0.5, LED 300W maxi | 2024-01-01 | 144.9011 | 144.9011 | 1 | 20 | EA | 1 | 1 | 1 | BX |  |  |  | 1 | 5 | 1 | 36 | A |  | 85365080 | 05 | DETECTEUR DE PRESENCE | 01 | CONTRÔLE DE LUX A 1 SEUIL | 01 | 1 SORTIE TOUT OU RIEN |  |  |  |  | 200 | LUXOMAT | 220 | STANDARD
LUXOMATIC | 92626 | ART | 4007529926268 | 926268 | LUXOMATIC | Projecteur | FL2N-LED-230-N | FL2N-LED-230-N projecteur LED avec détecteur de mouvement mural extérieur noir | FL2N-LED-230-N projecteur LED avec détecteur de mouvement mural extérieur noir type de pose: mural tension: 110 - 240 V AC 50 / 60 Hz flux luminaire LED et luminaire: Platine à LED monobloc température de couleur: 4000 K | 2024-01-01 | 322.9769 | 322.9769 | 1 | 20 | EA | 1 | 1 | 1 | BX |  |  |  | 1 | 5 | 1 | 36 | A |  | 94054990 | 03 | PROJECTEUR | 01 | AVEC DETECTEUR | 02 | A LED |  |  |  |  | 400 | LUXOMATIC
LUXOMATIC | 92627 | ART | 4007529926275 | 926275 | LUXOMATIC | Projecteur | FL2N-LED-230-BL | FL2N-LED-230-BL projecteur LED + détecteur de mouvement mural extérieur blanc | FL2N-LED-230-BL projecteur LED + détecteur de mouvement mural extérieur blanc type de pose: mural tension: 110 - 240 V AC 50 / 60 Hz flux luminaire LED et luminaire: platine à LED monobloc température de couleur: 4000 K | 2024-01-01 | 322.9769 | 322.9769 | 1 | 20 | EA | 1 | 1 | 1 | BX |  |  |  | 1 | 5 | 1 | 36 | A |  | 94054990 | 03 | PROJECTEUR | 01 | AVEC DETECTEUR | 02 | A LED |  |  |  |  | 400 | LUXOMATIC
LUXOMATIC | 92628 | ART | 4007529926282 | 926282 | LUXOMATIC | Projecteur | FL3N-LED-130-NR | FL3N-LED-130-NR projecteur LED avec détecteur de mouvement mural extérieur noir | FL3N-LED-130-NR projecteur LED avec détecteur de mouvement mural extérieur noir type de pose: mural tension: 110 - 240 V AC 50 / 60 Hz flux luminaire LED et luminaire: platine à LED monobloc température de couleur: 4000 K | 2024-01-01 | 228.1278 | 228.1278 | 1 | 20 | EA | 1 | 1 | 1 | BX |  |  |  | 1 | 5 | 1 | 36 | A |  | 94054990 | 03 | PROJECTEUR | 01 | AVEC DETECTEUR | 02 | A LED |  |  |  |  | 400 | LUXOMATIC
LUXOMAT | 92630 | ART | 4007529926305 | 926305 | LUXOMAT | Accessoire | Enjoliveur 180 - RAL9010 | Enjoliveur 180 - RAL9010 cadre pour capteur pour Indoor 180 blanc pur | Enjoliveur 180 - RAL9010 cadre pour capteur pour Indoor 180 blanc pur dimensions: 86 x 86 mm niveau de protection: IP20 boîtier: polycarbonate, UV-résistant | 2024-01-01 | 11.942 | 11.942 | 1 | 20 | EA | 1 | 1 | 1 | BX |  |  |  | 1 | 5 | 1 | 36 | A |  | 85365080 | 05 | DETECTEUR DE PRESENCE | 04 | ACCESSOIRE | [6 empty] | 200 | LUXOMAT | 220 | STANDARD
LUXOMAT | 92631 | ART | 4007529926312 | 926312 | LUXOMAT | Accessoire | Enjoliveur 180 - RAL9016 | Enjoliveur 180 - RAL9016 cadre pour Indoor 180 blanc laqué | Enjoliveur 180 - RAL9016 cadre pour Indoor 180 blanc laqué dimensions: 86 x 86 mm niveau de protection: IP20 | 2024-01-01 | 11.729 | 11.729 | 1 | 20 | EA | 1 | 1 | 1 | BX |  |  |  | 0 | 5 | 1 | 36 | A |  | 85365080 | 05 | DETECTEUR DE PRESENCE | 04 | ACCESSOIRE | [6 empty] | 200 | LUXOMAT | 220 | STANDARD
LUXOMAT | 92632 | ART | 4007529926329 | 926329 | LUXOMAT | Accessoire | Enjoliveur 180 - RAL1013 | Enjoliveur 180 - RAL1013 cadre pour détecteurs Indoor 180 ivoire | Enjoliveur 180 - RAL1013 cadre pour détecteurs Indoor 180 ivoire dimensions: 86 x 86 mm niveau de protection: IP20 | 2024-01-01 | 11.7172 | 11.7172 | 1 | 20 | EA | 1 | 1 | 1 | BX |  |  |  | 1 | 5 | 1 | 36 | A |  | 85365080 | 05 | DETECTEUR DE PRESENCE | 04 | ACCESSOIRE | [6 empty] | 200 | LUXOMAT | 220 | STANDARD
LUXOMAT | 92633 | ART | 4007529926336 | 926336 | LUXOMAT | Accessoire | Enjoliveur 180 - RAL9006 | Enjoliveur 180 - RAL9006 cadre pour Indoor 180 argent | Enjoliveur 180 - RAL9006 cadre pour Indoor 180 argent dimensions: 86 x 86 mm niveau de protection: IP20 | 2024-01-01 | 13.6701 | 13.6701 | 1 | 20 | EA | 1 | 1 | 1 | BX |  |  |  | 1 | 5 | 1 | 36 | A |  | 85365080 | 05 | DETECTEUR DE PRESENCE | 04 | ACCESSOIRE | [6 empty] | 200 | LUXOMAT | 220 | STANDARD
LUXOMAT | 92634 | ART | 4007529926343 | 926343 | LUXOMAT | Accessoire | Enjoliveur 180 - RAL7021 | Enjoliveur 180 - RAL7021 cadre pour détecteurs muraux Indoor 180 | Enjoliveur 180 - RAL7021 cadre pour détecteurs muraux Indoor 180 dimensions: 86 x 86 mm niveau de protection: IP20 | 2024-01-01 | 13.6701 | 13.6701 | 1 | 20 | EA | 1 | 1 | 1 | BX |  |  |  | 1 | 5 | 1 | 36 | A |  | 85365080 | 05 | DETECTEUR DE PRESENCE | 04 | ACCESSOIRE | [6 empty] | 200 | LUXOMAT | 220 | STANDARD
LUXOMAT | 92649 | ART | 4007529926497 | 926497 | LUXOMAT | Telecommande | IR-RC-LD | IR-RC-LD télécommande à infrarouge pour RC longue distance | IR-RC-LD télécommande à infrarouge pour RC longue distance batterie: 3 x 1,5 micro AAA (non inclus) dimensions: 83 x 53 x 17 mm portée (env.): nuageux/crépusculaire: max. 12m | 2024-01-01 | 30.2159 | 30.2159 | 1 | 20 | EA | 1 | 1 | 1 | BX |  |  |  | 1 | 5 | 1 | 36 | A |  | 85439000 | 12 | TELECOMMANDE | 01 | TELECOMMANDE | [6 empty] | 200 | LUXOMAT | 220 | STANDARD
LUXOMAT | 92650 | ART | 4007529926503 | 926503 | LUXOMAT | Detecteur De Presence | Indoor 180-SC complet | Indoor 180SC complet détecteur mural spécial escalier pour remplacement d'un BP | Indoor 180SC complet détecteur mural spécial escalier pour remplacement d'un BP type de pose: mural champ de détection: 180° zones de détection h=2,20m: 10 x 12 m de biais, 3m de face réglage du seuil de luminosité: 5 à 2000 Lux | 2024-01-01 | 157.9675 | 157.9675 | 1 | 20 | EA | 1 | 1 | 1 | BX |  |  |  | 1 | 5 | 1 | 36 | A |  | 85365080 | 05 | DETECTEUR DE PRESENCE | 01 | CONTRÔLE DE LUX A 1 SEUIL | 01 | 1 SORTIE TOUT OU RIEN |  |  |  |  | 200 | LUXOMAT | 220 | STANDARD
LUXOMAT | 92652 | ART | 4007529926527 | 926527 | LUXOMAT | Telecommande | IR-PD-DALI-LD | IR-PD-DALI-LD télécommande à infrarouge pour une longue distance | IR-PD-DALI-LD télécommande à infrarouge pour une longue distance batterie: 3 x 1,5 micro AAA (non inclus) dimensions: 83 x 53 x 17 mm portée (env.): nuageux/crépusculaire : max. 12m | 2024-01-01 | 30.8077 | 30.8077 | 1 | 20 | EA | 1 | 1 | 1 | BX |  |  |  | 1 | 5 | 1 | 36 | A |  | 85439000 | 12 | TELECOMMANDE | 01 | TELECOMMANDE | [6 empty] | 200 | LUXOMAT | 220 | STANDARD
CHRONOLUX | 92655 | ART | 4007529926558 | 926558 | CHRONOLUX | Horloge Modulaire | SCT1 Minutrie électronique | SCT1 minutrie électronique pour cages d'escalier | SCT1 minutrie électronique pour cages d'escalier type de pose: rail DIN canal 1: 2300W cos 1/1150VA cos φ 0.5, LED 300W maxi Temporisation : 15 s à 30 min | 2024-01-01 | 52.62 | 52.62 | 1 | 20 | EA | 1 | 1 | 1 | BX |  |  |  | 1 | 5 | 1 | 36 | A |  | 85365080 | 11 | HORLOGE MODULAIRE | 03 | MINUTERIE ELECTRONIQUE A PREAVIS | [6 empty] | 100 | CHRONOLUX | 220 | STANDARD
CHRONOLUX | 92656 | ART | 4007529926565 | 926565 | CHRONOLUX | Horloge Modulaire | TS-DW1 | TS-DW1 horloge modulaire digitale hebdomadaire | TS-DW1 horloge modulaire digitale hebdomadaire type de pose: rail DIN (1 TE) type horloge: numérique astronomique canal 1: 16 A / 250 V à cos = 1 max. courant de pointe IP (20ms)= 30 A temporisation: mini 1 min | 2024-01-01 | 122.33 | 122.33 | 1 | 20 | EA | 1 | 1 | 1 | BX |  |  |  | 1 | 5 | 1 | 36 | A |  | 85365080 | 11 | HORLOGE MODULAIRE | 01 | DIGITALE | 01 | HEBDOMADAIRE |  |  |  |  | 100 | CHRONOLUX | 220 | STANDARD
LUXOMAT | 92660 | ART | 4007529926602 | 926602 | LUXOMAT | Detecteur De Presence | Mécanisme Indoor 180-S | Mécanisme Indoor 180-S appareil esclave pour l'extension de zone de détection | Mécanisme Indoor 180-S appareil esclave pour l'extension de zone de détection type de pose: mural champ de détection: 180° portée à une hauteur de pose de 2,20m: 10 x 12 m de biais 3m de face consommation en veille: 0.28W | 2024-01-01 | 150.5111 | 150.5111 | 1 | 20 | EA | 1 | 1 | 1 | BX |  |  |  | 1 | 5 | 1 | 36 | A |  | 85365080 | 05 | DETECTEUR DE PRESENCE | 05 | ESCLAVE | [6 empty] | 200 | LUXOMAT | 220 | STANDARD
LUXOMAT | 92661 | ART | 4007529926619 | 926619 | LUXOMAT | Detecteur De Presence | Mécanisme Indoor 180-M | Mécanisme Indoor 180-M détecteur de présence mural avec capteur acoustique | Mécanisme Indoor 180-M détecteur de présence mural avec capteur acoustique type de pose: mural champ de détection: 180° portée à une hauteur de pose de 2,20m: 10 x 12 m de biais, 3m de face réglage du seuil de luminosité: 5 à 2000 Lux | 2024-01-01 | 201.2377 | 201.2377 | 1 | 20 | EA | 1 | 1 | 1 | BX |  |  |  | 1 | 5 | 1 | 36 | A |  | 85365080 | 05 | DETECTEUR DE PRESENCE | 02 | CONTRÔLE DE LUX PERMANENT SUR 1 CELLULLE | 02 | 2 SORTIES TOUT OU RIEN |  |  |  |  | 200 | LUXOMAT | 220 | STANDARD
LUXOMAT | 92664 | ART | 4007529926640 | 926640 | LUXOMAT | Detecteur De Presence | Mécanisme Indoor 180-T | Mécanisme Indoor 180-T détecteur de mouvement mural + micro, en 2 fils | Mécanisme Indoor 180-T détecteur de mouvement mural + micro en 2 fils type de pose: mural champ de détection: 180° portée à une hauteur de pose de 2,20m: 10 x 12m de biais, 3m de face canal 1: 300W maxi et 40W mini en cos 1 | 2024-01-01 | 116.6854 | 116.6854 | 1 | 20 | EA | 1 | 1 | 1 | BX |  |  |  | 1 | 5 | 1 | 36 | A |  | 85365080 | 05 | DETECTEUR DE PRESENCE | 01 | CONTRÔLE DE LUX A 1 SEUIL | 01 | 1 SORTIE TOUT OU RIEN |  |  |  |  | 200 | LUXOMAT | 220 | STANDARD
LUXOMAT | 92665 | ART | 4007529926657 | 926657 | LUXOMAT | Detecteur De Presence | Mécanisme Indoor 180-R | Mécanisme Indoor 180-R Détecteur de mouvement mural avec capteur acoustique | Mécanisme Indoor 180-R détecteur de mouvement mural avec capteur acoustique type de pose: mural champ de détection: 180° zones de détection h=2,50m: 10 x 12 m de biais, 3m de face canal 1: 2300W cos 1/1150VA cos 0.5, LED 300W maxi | 2024-01-01 | 133.1722 | 133.1722 | 1 | 20 | EA | 1 | 1 | 1 | BX |  |  |  | 1 | 5 | 1 | 36 | A |  | 85365080 | 05 | DETECTEUR DE PRESENCE | 01 | CONTRÔLE DE LUX A 1 SEUIL | 01 | 1 SORTIE TOUT OU RIEN |  |  |  |  | 200 | LUXOMAT | 220 | STANDARD
LUXOMAT | 92666 | ART | 4007529926664 | 926664 | LUXOMAT | Detecteur De Presence | Module Indoor 180-R-24V-3A | Module Indoor 180-R-24V-3A détecteur de mouvement 11-48V avec capteur acoustique | Module Indoor 180-R-24V-3A détecteur de mouvement 11-48V avec capteur acoustique type de pose: mural champ de détection: 180° portée à une hauteur de pose de 2,20m: 10 x 12 m de biais, 3m de face canal 1: contact 3A | 2024-01-01 | 135.7524 | 135.7524 | 1 | 20 | EA | 1 | 1 | 1 | BX |  |  |  | 1 | 5 | 1 | 36 | A |  | 85365080 | 05 | DETECTEUR DE PRESENCE | 02 | CONTRÔLE DE LUX PERMANENT SUR 1 CELLULLE | 02 | 2 SORTIES TOUT OU RIEN |  |  |  |  | 200 | LUXOMAT | 220 | STANDARD
LUXOMAT | 92667 | ART | 4007529926671 | 926671 | LUXOMAT | Detecteur De Presence | Module Indoor 180-R-24V-RR | Module Indoor 180-R-24V-RR détecteur de mouvement 11-48V avec capteur acoustique | Module Indoor 180-R-24V-RR détecteur de mouvement 11-48V avec capteur acoustique type de pose: mural champ de détection: 180° portée à une hauteur de pose de 2,20m: 10 x 12 m de biais, 3m de face | 2024-01-01 | 133.1722 | 133.1722 | 1 | 20 | EA | 1 | 1 | 1 | BX |  |  |  | 1 | 5 | 1 | 36 | A |  | 85365080 | 05 | DETECTEUR DE PRESENCE | 02 | CONTRÔLE DE LUX PERMANENT SUR 1 CELLULLE | 02 | 2 SORTIES TOUT OU RIEN |  |  |  |  | 200 | LUXOMAT | 220 | STANDARD
LUXOMAT | 92668 | ART | 4007529926688 | 926688 | LUXOMAT | Detecteur De Presence | Mécanisme Indoor 180-SC | Mécanisme Indoor 180-SC détecteur de mouvement pour minuterie d'escalier | Mécanisme Indoor 180-SC détecteur de mouvement pour minuterie d'escalier type de pose: mural champ de détection: 180° portée à une hauteur de pose de 2,20m: 10 x 12 m de biais, 3m de face réglage seuil de luminosité: 5 à 2000 Lux | 2024-01-01 | 146.2385 | 146.2385 | 1 | 20 | EA | 1 | 1 | 1 | BX |  |  |  | 1 | 5 | 1 | 36 | A |  | 85365080 | 05 | DETECTEUR DE PRESENCE | 01 | CONTRÔLE DE LUX A 1 SEUIL | 01 | 1 SORTIE TOUT OU RIEN |  |  |  |  | 200 | LUXOMAT | 220 | STANDARD
CHRONOLUX | 92669 | ART | 4007529926695 | 926695 | CHRONOLUX | Horloge Modulaire | TS-ASTRO1 | TS-ASTRO1 horloge modulaire astronomique | TS-ASTRO1 horloge modulaire astronomique type de pose: rail DIN (1 TE) type horloge: numérique astronomique canal 1: 16 A / 250 V à cos φ=1/200W, LED 200W maxi temporisation: mini 1 min réglage: manuel sur appareil / sécurité par code | 2024-01-01 | 171.72 | 171.72 | 1 | 20 | EA | 1 | 1 | 1 | BX |  |  |  | 1 | 5 | 1 | 36 | A |  | 91070000 | 11 | HORLOGE MODULAIRE | 01 | DIGITALE | 02 | ASTRONOMIQUE |  |  |  |  | 100 | CHRONOLUX
CHRONOLUX | 92674 | ART | 4007529926749 | 926749 | CHRONOLUX | Horloge Modulaire | TS-DY1 | TS-DY1 horloge modulaire digitale annuelle | TS-DY1 horloge modulaire digitale annuelle type de pose: rail DIN (2 TE) type horloge: numérique annuelle canal 1: 16 A / 250 V à cos = 1/ 2000 W LED 200W maxi, contact inverseur temporisation: mini 1 min indice de protection: IP20 | 2024-01-01 | 355.42 | 355.42 | 1 | 20 | EA | 1 | 1 | 1 | BX |  |  |  | 1 | 5 | 1 | 36 | A |  | 91070000 | 11 | HORLOGE MODULAIRE | 01 | DIGITALE | 03 | ANNUELLE |  |  |  |  | 100 | CHRONOLUX
CHRONOLUX | 92675 | ART | 4007529926756 | 926756 | CHRONOLUX | Horloge Modulaire | TS-DY2 | TS-DY2 horloge modulaire digitale annuelle | TS-DY2 horloge modulaire digitale annuelle type de pose: rail DIN (4 TE) type horloge: numérique annuelle canal 1 à 4: 10 A / 250 V à cos = 1 max courant de pointe IP (20ms)=50 A temporisation: mini 1 min indice de protection: IP20 | 2024-01-01 | 510.72 | 510.72 | 1 | 20 | EA | 1 | 1 | 1 | BX |  |  |  | 1 | 5 | 1 | 36 | A |  | 91070000 | 11 | HORLOGE MODULAIRE | 01 | DIGITALE | 03 | ANNUELLE |  |  |  |  | 100 | CHRONOLUX
CHRONOLUX | 92676 | ART | 4007529926763 | 926763 | CHRONOLUX | Horloge Modulaire | TS-AD1 | TS-AD1 horloge modulaire astronomique journalière | TS-AD1 horloge modulaire astronomique journalière type de pose: rail DIN (1 TE) type horloge: analogique journalière canal 1: 16 A / 250 V à cos =1/2000W, LED 200W maxi temporisation: mini 15 min | 2024-01-01 | 68.63 | 68.63 | 1 | 20 | EA | 1 | 1 | 1 | BX |  |  |  | 1 | 5 | 1 | 36 | A |  | 91070000 | 11 | HORLOGE MODULAIRE | 02 | ANALOGIQUE | 01 | JOURNALIERE |  |  |  |  | 100 | CHRONOLUX
CHRONOLUX | 92677 | ART | 4007529926770 | 926770 | CHRONOLUX | Horloge Modulaire | TS-AD2 | TS-AD2 horloge modulaire astronomique journalière | TS-AD2 horloge modulaire astronomique journalière type de pose: rail DIN (1 TE) type horloge: analogique journalière canal 1: 16 A / 250 V à cos =1/2000W, LED 200W maxi temporisation : mini 15 min | 2024-01-01 | 78.19 | 78.19 | 1 | 20 | EA | 1 | 1 | 1 | BX |  |  |  | 1 | 5 | 1 | 36 | A |  | 91070000 | 11 | HORLOGE MODULAIRE | 02 | ANALOGIQUE | 01 | JOURNALIERE |  |  |  |  | 100 | CHRONOLUX
CHRONOLUX | 92678 | ART | 4007529926787 | 926787 | CHRONOLUX | Horloge Modulaire | TS-AD3 | TS-AD3 horloge modulaire analogique journalière | TS-AD3 horloge modulaire analogique journalière type de pose: rail DIN (3 TE) type horloge: analogique journalière canal 1: 16 A / 250 V à cos = 1/ 2000W 200W maxi contact inverseur temporisation: mini 30 min | 2024-01-01 | 68.88 | 68.88 | 1 | 20 | EA | 1 | 1 | 1 | BX |  |  |  | 1 | 5 | 1 | 36 | A |  | 91070000 | 11 | HORLOGE MODULAIRE | 02 | ANALOGIQUE | 01 | JOURNALIERE |  |  |  |  | 100 | CHRONOLUX
CHRONOLUX | 92680 | ART | 4007529926800 | 926800 | CHRONOLUX | Horloge Modulaire | TS-AD4 | TS-AD4 horloge modulaire analogique journalière | TS-AD4 horloge modulaire analogique journalière type de pose: rail DIN (3 TE) type horloge: analogique journalière canal 1: 16 A / 250 V à cos =1/2000 W LED 200W maxi temporisation: mini 30 min | 2024-01-01 | 93.1 | 93.1 | 1 | 20 | EA | 1 | 1 | 1 | BX |  |  |  | 1 | 5 | 1 | 36 | A |  | 91070000 | 11 | HORLOGE MODULAIRE | 02 | ANALOGIQUE | 01 | JOURNALIERE |  |  |  |  | 100 | CHRONOLUX
LUXOMAT | 92681 | ART | 4007529926817 | 926817 | LUXOMAT | Interrupteur Crepusculaires | TS-DD | TS-DD interrupteur crépusculaire modulaire pour montage sur rail | TS-DD interrupteur crépusculaire modulaire pour montage sur rail tension: 230 V AC +/-10% 50 Hz absorption de courant: 10 mA puissance: lampe à incandescence 100W, cos =1 lampes fluorescentes compensées en parallèle 600W lampe halogène | 2024-01-01 | 102.767 | 102.767 | 1 | 20 | EA | 1 | 1 | 1 | BX |  |  |  | 1 | 5 | 1 | 36 | A |  | 85365080 | 04 | INTERRUPTEUR CREPUSCULAIRES | 02 | MODULAIRE | [6 empty] | 200 | LUXOMAT | 220 | STANDARD
CHRONOLUX | 92683 | ART | 4007529926831 | 926831 | CHRONOLUX | Horloge Modulaire | TS-ACC-FE | TS-ACC-FE antenne radio horloge annuelle | TS-ACC-FE antenne radio horloge annuelle récepteur radio DCF 77 pour horologe de série TS-DY possibilité de raccorder 10 horloges digitales en parallèle | 2024-01-01 | 130.4857 | 130.4857 | 1 | 20 | EA | 1 | 1 | 1 | BX |  |  |  | 1 | 5 | 1 | 36 | A |  | 85291069 | 11 | HORLOGE MODULAIRE | 01 | DIGITALE | 04 | ACCESSOIRE |  |  |  |  | 100 | CHRONOLUX
CHRONOLUX | 92684 | ART | 4007529926848 | 926848 | CHRONOLUX | Horloge Modulaire | TS-ACC-D1 | TS-ACC-D1 programmation sur PC pour horloges | TS-ACC-D1 programmation sur PC pour horloges tension: 230 V AC 50 / 60 Hz absorption de courant: 10 mA connexions et câbles: 1 connecteur pour TS-ACC-DS1 clé mémoire température ambiante: +5°C à +35°C boîtier: polycarbonate | 2024-01-01 | 34.015 | 34.015 | 1 | 20 | EA | 1 | 1 | 1 | BX |  |  |  | 1 | 5 | 1 | 36 | A |  | 85235110 | 11 | HORLOGE MODULAIRE | 01 | DIGITALE | 04 | ACCESSOIRE |  |  |  |  | 100 | CHRONOLUX
CHRONOLUX | 92685 | ART | 4007529926855 | 926855 | CHRONOLUX | Horloge Modulaire | TS-ACC-DS2 | TS-ACC-DS2 kit de programmation pour PC avec adaptateur USB clé + CD | TS-ACC-DS2 kit de programmation pour PC avec adaptateur USB, clé + CD absorption de courant: 10 mA connexions et câbles: USB, 1 connecteur pour TS-ACC-DS1 clé-mémoire température ambiante: +5°C à +35°C boîtier: POM, PC | 2024-01-01 | 107.9983 | 107.9983 | 1 | 20 | EA | 1 | 1 | 1 | BX |  |  |  | 1 | 5 | 1 | 36 | A |  | 84716070 | 11 | HORLOGE MODULAIRE | 01 | DIGITALE | 04 | ACCESSOIRE |  |  |  |  | 100 | CHRONOLUX
LUXOMATnet | 92692 | ART | 4007529926923 | 926923 | LUXOMATnet | Accessoire | Bague montage PD11-KNX | Bague montage PD11-KNX bague montage PD11-KNX | Bague montage pour PD11-KNX couleur blanche bague montage pour PD11-KNX couleur blanche bague montage pour PD11-KNX couleur blanche | 2024-01-01 | 2.7577 | 2.7577 | 1 | 20 | EA | 1 | 1 | 1 | BX |  |  |  | 1 | 5 | 1 | 36 | A |  | 39269097 | 07 | KNX | 09 | ACCESSOIRE | [6 empty] | 300 | LUXOMATnet
LUXOMAT | 92700 | ART | 4007529927005 | 927005 | LUXOMAT | Detecteur Esclave | PICO-S-FP | PICO-S-FP mini détecteur esclave monobloc 360° 10 m faux plafond | PICO-S-FP mini détecteur esclave monobloc 360° 10m faux plafond tension: 110 - 240 V AC 50 / 60 Hz puissance interne: env. 0,3 W portée: max 10m pour un mouvement transversal max 6m pour un mouvement frontal max 4m assise | 2024-01-01 | 153.7303 | 153.7303 | 1 | 20 | EA | 1 | 1 | 1 | BX |  |  |  | 1 | 5 | 1 | 36 | A |  | 85365080 | 05 | DETECTEUR DE PRESENCE | 05 | ESCLAVE | [6 empty] | 200 | LUXOMAT | 220 | STANDARD
LUXOMATIC | 92702 | ART | 4007529927029 | 927029 | LUXOMATIC | Projecteur | FL3N-LED-NR | FL3N-LED-NR projecteur LED orientable pour montage mural extérieur 14W noir | FL3N-LED-NR projecteur LED orientable pour montage mural extérieur 14W noir type de pose: mural tension: 110 - 240 V AC 50 / 60 Hz flux luminaire LED et luminaire: platine à LED monobloc température de couleur: 4000 K | 2024-01-01 | 208.0667 | 208.0667 | 1 | 20 | EA | 1 | 1 | 1 | BX |  |  |  | 1 | 5 | 1 | 36 | A |  | 94054990 | 03 | PROJECTEUR | 02 | VERRINE | 02 | A LED |  |  |  |  | 400 | LUXOMATIC
LUXOMATIC | 92703 | ART | 4007529927036 | 927036 | LUXOMATIC | Projecteur | FL3N-LED-BL | FL3N-LED-BL projecteur LED orientable pour montage mural extérieur | FL3N-LED-BL projecteur LED orientable pour montage mural extérieur type de pose: mural tension: 110 - 240 V AC 50 / 60 Hz flux luminaire LED et luminaire: platine à LED monobloc | 2024-01-01 | 208.0667 | 208.0667 | 1 | 20 | EA | 1 | 1 | 1 | BX |  |  |  | 1 | 5 | 1 | 36 | A |  | 94054990 | 03 | PROJECTEUR | 02 | VERRINE | 02 | A LED |  |  |  |  | 400 | LUXOMATIC
LUXOMAT | 92709 | ART | 4007529927098 | 927098 | LUXOMAT | Detecteur De Presence | PD4N-LTMS-RR-FP | PD4N-LTMS-RR-FP capteur pour détection de présence + température | PD4N-LTMS-RR-FP capteur pour détection de présence + température type de pose: faux plafond champ de détection: 360° zones de détection: 24m de biais 8m de face 6.40m en assise canal 1: contact 3A temporisation: 15s à 30 min | 2024-01-01 | 250.4258 | 250.4258 | 1 | 20 | EA | 1 | 1 | 1 | BX |  |  |  | 1 | 5 | 1 | 36 | A |  | 85365080 | 05 | DETECTEUR DE PRESENCE | 03 | CONTRÔLE DE LUX PERMANENT SUR 2 CELLULES | 05 | 11-48v |  |  |  |  | 200 | LUXOMAT | 220 | STANDARD
LUXOMATnet | 92721 | ART | 4007529927210 | 927210 | LUXOMATnet | Detecteur Esclave | PD4-S-DAA4G-FP | PD4-S-DAA4G-FP détecteur de mouvement esclave DALI 360° 24 m faux plafond | PD4-S-DAA4G-FP détecteur de mouvement esclave DALI 360° 24m faux plafond type de pose: faux plafond champ de détection: 360° zones de détection h=2,50m: 24m de biais, 8m de face, 6.40m en assise indice de protection: IP20 | 2024-01-01 | 182.0998 | 182.0998 | 1 | 20 | EA | 1 | 1 | 1 | BX |  |  |  | 0 | 5 | 1 | 36 | A |  | 85365080 | 10 | DALI/DSI | 08 | ESCLAVE | [6 empty] | 300 | LUXOMATnet
LUXOMAT | 92726 | ART | 4007529927265 | 927265 | LUXOMAT | Telecommande | Adapt. radio-IR | Adaptateur RADIO-IR adaptateur infrarouge pour Smartphone | Adapt.RADIO-IR adaptateur infrarouge pour Smartphone dimensions: 47 x 19 x 10 mm niveau de protection: IP20 portée (env.): max. 8m température ambiante: -20°C à +40°C boîtier: polycarbonate connexions et câbles: prise audio 3,5mm | 2024-01-01 | 52.0287 | 52.0287 | 1 | 20 | EA | 1 | 1 | 1 | BX |  |  |  | 1 | 5 | 1 | 36 | A |  | 85439000 | 12 | TELECOMMANDE | 04 | RECEPTEUR IR SMARTPHONE | [6 empty] | 200 | LUXOMAT | 220 | STANDARD
LUXOMAT | 92730 | ART | 4007529927302 | 927302 | LUXOMAT | Detecteur De Presence | PD4-M-TRIO-DIM-AP | PD4-M-TRIO-DIM-AP détecteur de présence trio 2 x 1-10V + 1 NO en saillie | PD4-M-TRIO-DIM-AP détecteur de présence trio 2 x 1-10V + 1 NO en saillie type de pose: en saillie champ de détection: 360° zones de détection h=2,50: 24m de biais 8m de face 6.40m en assise canal 1/2: 3000W cos 1/1500VA cos 0.5 | 2024-01-01 | 411.0442 | 411.0442 | 1 | 20 | EA | 1 | 1 | 1 | BX |  |  |  | 1 | 5 | 1 | 36 | A |  | 85365080 | 05 | DETECTEUR DE PRESENCE | 03 | CONTRÔLE DE LUX PERMANENT SUR 2 CELLULES | 03 | 2 SORTIES ANALOGIQUES 1-10V + 1 TOUT OU RIEN |  |  |  |  | 200 | LUXOMAT | 220 | STANDARD
LUXOMAT | 92732 | ART | 4007529927326 | 927326 | LUXOMAT | Accessoire | PBM-DALI-LINK-4W-BLE | PBM-DALI-LINK-4W-BLE module de BP DALI avec 4 entrées binaires et 1 passerelle | PBM-DALI-LINK-4W-BLE module de BP DALI avec 4 entrées binaires et 1 passerelle type de pose: boitier d'encastrement profondeur min 50mm tension: BUS DALI, max. 22,5 V DC dimensions: 38 x 38 x 14 mm temporisation: 1 sec - 150 min | 2024-01-01 | 227.5952 | 227.5952 | 1 | 20 | EA | 1 | 1 | 1 | BX |  |  |  | 1 | 5 | 1 | 36 | A |  | 85389091 | 05 | DETECTEUR DE PRESENCE | 04 | ACCESSOIRE | [6 empty] | 200 | LUXOMAT | 220 | STANDARD
LUXOMATnet | 92734 | ART | 4007529927340 | 927340 | LUXOMATnet | LON | PD2N-LON-AP | PD2N-LON-AP détecteur de présence LON avec capteur de lumière | PD2N-LON-AP détecteur de présence LON avec capteur de lumière type de pose: encastré puissance interne: <0,5 W portée: max 10m pour un mouvement transversal max 6m pour un mouvement frontal max 4m en assise tension: 24 V AC / DC+/-20 | 2024-01-01 | 318.1598 | 318.1598 | 1 | 20 | EA | 1 | 1 | 1 | BX |  |  |  | 1 | 5 | 1 | 36 | A |  | 85365019 | 08 | LON | 01 | CAPTEUR DE PRESENCE PERMANENTE | [6 empty] | 300 | LUXOMATnet
LUXOMAT | 92735 | ART | 4007529927357 | 927357 | LUXOMAT | Detecteur De Presence | PD4-M-TRIO-DIM-FP | PD4-M-TRIO-DIM-FP détecteur de présence trio 2 x 1-10V + 1 NO faux plafond | PD4-M-TRIO-DIM-FP détecteur de présence trio 2 x 1-10V + 1 NO faux plafond type de pose: faux plafond champ de détection: 360° zones de détection h=2,50: 24m de biais 8m de face 6.40m en assise canal 1/2: 3000W cos 1 | 2024-01-01 | 404.5465 | 404.5465 | 1 | 20 | EA | 1 | 1 | 1 | BX |  |  |  | 1 | 5 | 1 | 36 | A |  | 85365080 | 05 | DETECTEUR DE PRESENCE | 03 | CONTRÔLE DE LUX PERMANENT SUR 2 CELLULES | 03 | 2 SORTIES ANALOGIQUES 1-10V + 1 TOUT OU RIEN |  |  |  |  | 200 | LUXOMAT | 220 | STANDARD
LUXOMATnet | 92736 | ART | 4007529927364 | 927364 | LUXOMATnet | LON | PD2N-LON-FP | PD2N-LON-FP détecteur de présence LON avec capteur de lumière | PD2N-LON-FP détecteur de présence LON avec capteur de lumière intégré pour une commande en fonction de la lumière du jour des fonctions peuvent être mises à disposition comme variable BUS | 2024-01-01 | 276.5701 | 276.5701 | 1 | 20 | EA | 1 | 1 | 1 | BX |  |  |  | 1 | 5 | 1 | 36 | A |  | 85365019 | 08 | LON | 01 | CAPTEUR DE PRESENCE PERMANENTE | [6 empty] | 300 | LUXOMATnet
LUXOMAT | 92740 | ART | 4007529927401 | 927401 | LUXOMAT | Detecteur De Presence | PD4-M-3C-TRIO-AP | PD4-M-3C-TRIO-AP détecteur de présence trio 2 tout ou rien + 1NO en saillie | PD4-M-3C-TRIO-AP détecteur de présence trio 2 tout ou rien + 1 NO en saillie type de pose: en saillie champ de détection: 360° zones de détection h=2,50m: 24m de biais, 8m de face, 6.40m en assise canal 1/2: 3000W cos 1 | 2024-01-01 | 377.2185 | 377.2185 | 1 | 20 | EA | 1 | 1 | 1 | BX |  |  |  | 1 | 5 | 1 | 36 | A |  | 85365080 | 05 | DETECTEUR DE PRESENCE | 03 | CONTRÔLE DE LUX PERMANENT SUR 2 CELLULES | 04 | 3 SORTIES TOUT OU RIEN |  |  |  |  | 200 | LUXOMAT | 220 | STANDARD
LUXOMATnet | 92743 | ART | 4007529927432 | 927432 | LUXOMATnet | Détecteur DALI | PD4-M-DAA4G-AP | PD4-M-DAA4G-AP détecteur de présence maître DALI adressable | PD4-M-DAA4G-AP détecteur de présence maitre DALI adressable type de pose: en saillie champ de détection: 360° zones de détection h=2,50m: 24m de biais, 8m de face, 6.40m en assise canal 1: 2300W cos =1, 1150 VA, cos 0.5 | 2024-01-01 | 358.0215 | 358.0215 | 1 | 20 | EA | 1 | 1 | 1 | BX |  |  |  | 0 | 5 | 1 | 36 | A |  | 85365080 | 10 | DALI/DSI | 01 | DETECTEUR DE PRESENCE PERMANENTE SUR 1 CELLULLE / 1 INTERFACE DALI/DSI | [6 empty] | 300 | LUXOMATnet
LUXOMAT | 92745 | ART | 4007529927456 | 927456 | LUXOMAT | Detecteur De Presence | PD4-M-3C-TRIO-FP | PD4-M-3C-TRIO-FP détecteur de présence pour salles de classes et formations | PD4-M-3C-TRIO-FP détecteur de présence pour salles de classes et formations type de pose: faux plafond champ de détection: 360° zones de détection h=2,50m: 24m de biais, 8m de face, 6.40m en assise canal 1/2: 3000W cos 1/1500VA | 2024-01-01 | 364.2114 | 364.2114 | 1 | 20 | EA | 1 | 1 | 1 | BX |  |  |  | 1 | 5 | 1 | 36 | A |  | 85365080 | 05 | DETECTEUR DE PRESENCE | 03 | CONTRÔLE DE LUX PERMANENT SUR 2 CELLULES | 04 | 3 SORTIES TOUT OU RIEN |  |  |  |  | 200 | LUXOMAT | 220 | STANDARD
LUXOMAT | 92746 | ART | 4007529927463 | 927463 | LUXOMAT | Detecteur De Presence | PD4-M-TRIO-3P-FP | PD4-M-TRIO-3P-FP détecteur de présence trio 3 alimentations faux plafond | PD4-M-TRIO-3P-FP détecteur de présence trio 3 alimentations faux plafond tension: 110 - 240 V AC 50 / 60 Hz puissance interne: env. 0,5 W portée: max 40 m x 5 m pour un mouvement transversal max 20 m x 3 m pour un mouvement frontal | 2024-01-01 | 370.0227 | 370.0227 | 1 | 20 | EA | 1 | 1 | 1 | BX |  |  |  | 1 | 5 | 1 | 36 | A |  | 85365080 | 05 | DETECTEUR DE PRESENCE | 03 | CONTRÔLE DE LUX PERMANENT SUR 2 CELLULES | 04 | 3 SORTIES TOUT OU RIEN |  |  |  |  | 200 | LUXOMAT | 220 | STANDARD
LUXOMAT | 92754 | ART | 4007529927548 | 927548 | LUXOMAT | Telecommande | IR-PD-DIM-LD | IR-PD-DIM-LD télécommande à infrarouge pour PD-DIM-LD | IR-PD-DIM-LD télécommande à infrarouge pour PD-DIM-LD batterie : 3 x 1,5 micro AAA (non inclus) dimensions: 83 x 53 x 17 mm portée (env.): nuageux/crépusculaire: max. 12m | 2024-01-01 | 23.2584 | 23.2584 | 1 | 20 | EA | 1 | 1 | 1 | BX |  |  |  | 1 | 5 | 1 | 36 | A |  | 85365080 | 12 | TELECOMMANDE | 01 | TELECOMMANDE | [6 empty] | 200 | LUXOMAT | 220 | STANDARD
LUXOMATnet | 92759 | ART | 4007529927593 | 927593 | LUXOMATnet | Detecteur Esclave | PD4-S-DAA4G-AP | PD4-S-DAA4G-AP détecteur de mouvement esclave DALI adressable en saillie | PD4-S-DAA4G-AP détecteur de mouvement esclave DALI adressable en saillie type de pose: en saillie champ de détection: 360° zones de détection h=2,50m: 24m de biais, 8m de face, 6.40m en assise indice de protection: IP20 | 2024-01-01 | 193.4382 | 193.4382 | 1 | 20 | EA | 1 | 1 | 1 | BX |  |  |  | 0 | 5 | 1 | 36 | A |  | 85365080 | 10 | DALI/DSI | 01 | DETECTEUR DE PRESENCE PERMANENTE SUR 1 CELLULLE / 1 INTERFACE DALI/DSI | [6 empty] | 300 | LUXOMATnet
LUXOMAT | 92760 | ART | 4007529927609 | 927609 | LUXOMAT | Detecteur De Presence | PD4-M-2C-DS-FP | PD4-M-2C-DS-FP détecteur de présence 2 relais tout ou rien 2 alim. Faux plafond | PD4-M-2C-DS-FP détecteur de présence 2 relais tout ou rien 2 alim. faux plafond type de pose: faux plafond champ de détection: 360° zones de détection h=2,50m: 24m de biais, 8m de face, 6.40m en assise canal 1: 2300W cos 1 | 2024-01-01 | 467.5583 | 467.5583 | 1 | 20 | EA | 1 | 1 | 1 | BX |  |  |  | 1 | 5 | 1 | 36 | A |  | 85365080 | 05 | DETECTEUR DE PRESENCE | 03 | CONTRÔLE DE LUX PERMANENT SUR 2 CELLULES | 01 | 2 SORTIES TOUT OU RIEN |  |  |  |  | 200 | LUXOMAT | 220 | STANDARD
LUXOMAT | 92790 | ART | 4007529927906 | 927906 | LUXOMAT | Detecteur De Presence | PD4-M-TRIO-2R-1D-FP | PD4-M-TRIO-2R-1D-FP Détecteur de présence grande portée DALI/DSI 3 canaux | PD4-M-TRIO-2R-1D-FP détecteur de présence grande portée DALI/DSI 3 canaux tension: 110 - 240 V AC 50 / 60 Hz dimensions: 117 x 100 mm niveau de protection: IP20 / Classe II durée de temporisation: 15 s - 30 min | 2024-01-01 | 335.694 | 335.694 | 1 | 20 | EA | 1 | 1 | 1 | BX |  |  |  | 1 | 5 | 1 | 36 | A |  | 85365080 | 05 | DETECTEUR DE PRESENCE | [8 empty] | 200 | LUXOMAT | 220 | STANDARD
LUXOMATnet | 92831 | ART | 4007529928316 | 928316 | LUXOMATnet | Detecteur De Mouvement | PD4-LON-FP | PD4-LON-FP détecteur de présence LON en saillie faux plafond | PD4-LON-FP détecteur de présence LON en saillie faux plafond | 2024-01-01 | 281.92 | 281.92 | 1 | 20 | EA | 1 | 1 | 1 | BX |  |  |  | 1 | 5 | 1 | 36 | A |  | 85365019 | 08 | LON | [8 empty] | 300 | LUXOMATnet
LUXOMATnet | 92832 | ART | 4007529928323 | 928323 | LUXOMATnet | Accessoire | Set adaptateur 1 pour PD11 | Set adaptateur 1 pour PD11 set adaptateur 1 pour PD11 | Set adaptateur 1 pour PD11 set adaptateur 1 pour PD11 kit adaptateur EN encastrable pour détecteurs de présence PD11 blanc | 2024-01-01 | 37.1278 | 37.1278 | 1 | 20 | EA | 1 | 1 | 1 | BX |  |  |  | 1 | 5 | 1 | 36 | A |  | 39269097 | 07 | KNX | 09 | ACCESSOIRE | [6 empty] | 300 | LUXOMATnet
LUXOMATnet | 92833 | ART | 4007529928330 | 928330 | LUXOMATnet | Accessoire | Set adaptateur 2 pour PD11 | Set adaptateur 2 pour PD11 kit adaptateur en "béton en saillie" pour PD11 | Set adaptateur 2 pour PD11 kit adaptateur en "béton en saillie" pour détecteurs de présence PD11 dimensions: 104 mm | 2024-01-01 | 37.1278 | 37.1278 | 1 | 20 | EA | 1 | 1 | 1 | BX |  |  |  | 1 | 5 | 1 | 36 | A |  | 39269097 | 07 | KNX | 09 | ACCESSOIRE | [6 empty] | 300 | LUXOMATnet
LUXOMATnet | 92834 | ART | 4007529928347 | 928347 | LUXOMATnet | Lon | PD4N-LON-AP | PD4N-LON-AP détecteur de présence LON avec capteur de lumière | PD4N-LON-AP détecteur de présence LON avec capteur de lumière intégré pour une commande d'éclairage en fonction de la lumière du jour des fonctions d'appareils sont proposées en tant que système de BUS LON | 2024-01-01 | 363.7143 | 363.7143 | 1 | 20 | EA | 1 | 1 | 1 | BX |  |  |  | 1 | 5 | 1 | 36 | A |  | 85365019 | 08 | LON | 01 | CAPTEUR DE PRESENCE PERMANENTE | [6 empty] | 300 | LUXOMATnet
LUXOMAT | 92835 | ART | 4007529928354 | 928354 | LUXOMAT | Telecommande | IR-PD-LON | IR-PD-LON télécommande à infrarouge pour gamme LON | IR-PD-LON télécommande à infrarouge pour gamme LON batterie: 3,0 V Lithium CR2032 (compris dans la livraison) dimensions: 80 x 60 x 8 mm portée (env.): nuageux/crépusculaire: max 5 à 6 m clair, ensoleillé: max 2 à 3 m | 2024-01-01 | 30.2159 | 30.2159 | 1 | 20 | EA | 1 | 1 | 1 | BX |  |  |  | 1 | 5 | 1 | 36 | A |  | 94051950 | 12 | TELECOMMANDE | 01 | TELECOMMANDE | [6 empty] | 200 | LUXOMAT | 220 | STANDARD
LUXOMATnet | 92846 | ART | 4007529928460 | 928460 | LUXOMATnet | Accessoire | PS-DALI-LINK-FP | PS-DALI-LINK-FP alimentation DALI pour solution multi-pièces | PS-DALI-LINK-FP alimentation DALI pour solution multi-pièces type de pose: faux plafond tension: 110 - 277 V AC 50 / 60 Hz dimensions: 240 x 26 x 26 mm sortie: 16 V DC (DALI, typique) réglages: Smartphones avec DALI-LINK App | 2024-01-01 | 208.7769 | 208.7769 | 1 | 20 | EA | 1 | 1 | 1 | BX |  |  |  | 1 | 5 | 1 | 36 | A |  | 85043180 | 05 | DETECTEUR DE PRESENCE | 04 | ACCESSOIRE | [6 empty] | 300 | LUXOMATnet
LUXOMAT | 92851 | ART | 4007529928514 | 928514 | LUXOMAT | Telecommande | IR-PD4-TRIO-3C | IR-PD4-TRIO-3C télécommande à infrarouge pour PD4-TRIO-3C | IR-PD4-TRIO-3C télécommande à infrarouge pour PD4-TRIO-3C batterie: 3,0 V Lithium CR2032 (compris dans la livraison) dimensions: 80 x 60 x 8 mm portée (env.): nuageux/crépusculaire: max 5 à 6 m clair, ensoleillé: max 2 à 3 m | 2024-01-01 | 30.2159 | 30.2159 | 1 | 20 | EA | 1 | 1 | 1 | BX |  |  |  | 1 | 5 | 1 | 36 | A |  | 85439000 | 12 | TELECOMMANDE | 01 | TELECOMMANDE | [6 empty] | 200 | LUXOMAT | 220 | STANDARD
LUXOMATnet | 92892 | ART | 4007529928927 | 928927 | LUXOMATnet | KNX | Module Indoor 180-DIM-KNX V5.0 | Module Indoor 180-DIM-KNX V5.0 détecteur de présence KNX V5.0 | MODULE INDOOR180-DIM-KNX V5.0 détecteur de présence KNX V5.0 absorption de courant: 7 mA niveau de protection: IP20 / Classe II portée: max 10m pour un mouvement transversal max 3m pour un mouvement frontal tension: par BUS KNX | 2024-01-01 | 245.8453 | 245.8453 | 1 | 20 | EA | 1 | 1 | 1 | BX |  |  |  | 1 | 5 | 1 | 36 | A |  | 85365080 | 07 | KNX | 01 | CAPTEUR DE PRESENCE PERMANENTE | 01 | INTERIEUR |  |  |  |  | 300 | LUXOMATnet
LUXOMAT | 92900 | ART | 4007529929009 | 929009 | LUXOMAT | Detecteur De Presence | PD9-M-1C-FP-BL | PD9-M-1C-FP-BL mini détecteur de présence maître faux plafond blanc | PD9-M-1C-FP-BL mini détecteur de présence maître faux plafond blanc type de pose: faux plafond champ de détection: 360° zones de détection h=2,50m: 10m de biais, 6m de face, 4m en assise canal 1: 2300W cos 1/1150VA cos 0.5 | 2024-01-01 | 177.7207 | 177.7207 | 1 | 20 | EA | 1 | 1 | 1 | BX |  |  |  | 1 | 5 | 1 | 36 | A |  | 85365080 | 05 | DETECTEUR DE PRESENCE | 02 | CONTRÔLE DE LUX PERMANENT SUR 1 CELLULLE | 01 | 1 SORTIE TOUT OU RIEN |  |  |  |  | 200 | LUXOMAT | 220 | STANDARD
LUXOMAT | 92902 | ART | 4007529929023 | 929023 | LUXOMAT | Detecteur De Mouvement | PD9-1C-FP-BL | PD9-1C-FP-BL mini détecteur de mouvement 1 canal blanc | PD9-1C-FP-BL mini détecteur de mouvement 1 canal blanc type de pose: faux plafond champ de détection: 360° zones de détection h=2,50m: 10m de biais, 6m de face, 4m en assise canal 1: 1000W cos 1/500VA cos 0.5, LED 200W | 2024-01-01 | 109.6789 | 109.6789 | 1 | 20 | EA | 1 | 1 | 1 | BX |  |  |  | 1 | 5 | 1 | 36 | A |  | 85365080 | 05 | DETECTEUR DE PRESENCE | 01 | CONTRÔLE DE LUX A 1 SEUIL | 01 | 1 SORTIE TOUT OU RIEN |  |  |  |  | 200 | LUXOMAT | 220 | STANDARD
LUXOMAT | 92905 | ART | 4007529929054 | 929054 | LUXOMAT | Detecteur Esclave | PD9-S-FP-BL | PD9-S-FP-BL mini détecteur de mouvement esclave blanc | PD9-S-FP-BL mini détecteur de mouvement esclave blanc type de pose: faux plafond champ de détection: 360° zones de détection h=2,50m: 10m de biais, 6m de face, 4m en assise consommation en veille: 0.28W | 2024-01-01 | 133.977 | 133.977 | 1 | 20 | EA | 1 | 1 | 1 | BX |  |  |  | 1 | 5 | 1 | 36 | A |  | 85365080 | 05 | DETECTEUR DE PRESENCE | 05 | ESCLAVE | [6 empty] | 200 | LUXOMAT | 220 | STANDARD
LUXOMAT | 92910 | ART | 4007529929108 | 929108 | LUXOMAT | Detecteur De Presence | PD9-M-DIM-FP-BL | PD9-M-DIM-FP-BL Mini détecteur de présence 1-10V Faux plafond blanc | PD9-M-DIM-FP-BL mini détecteur de présence 1-10V faux plafond blanc type de pose: faux plafond champ de détection: 360° zones de détection h=2,50m: 10m de biais 6m de face 4m en assise canal 1: 2300W cos 1/1150VA cos 0.5 | 2024-01-01 | 208.7413 | 208.7413 | 1 | 20 | EA | 1 | 1 | 1 | BX |  |  |  | 1 | 5 | 1 | 36 | A |  | 85365080 | 05 | DETECTEUR DE PRESENCE | 02 | CONTRÔLE DE LUX PERMANENT SUR 1 CELLULLE | 03 | 1 SORTIE ANALOGIQUE 1-10V |  |  |  |  | 200 | LUXOMAT | 220 | STANDARD
LUXOMAT | 92912 | ART | 4007529929122 | 929122 | LUXOMAT | Detecteur De Presence | PD9-M-1C-SDB-FP-BL | PD9-M-1C-SDB-FP-BL mini détecteur de présence maître salle de bains blanc | PD9-M-1C-SDB-FP-BL mini détecteur de présence maître salle de bains blanc type de pose: faux plafond champ de détection: 360° zones de détection h=2,50m: 10m de biais, 6m de face, 4m en assise canal 1: 2300W cos 1 | 2024-01-01 | 183.3544 | 183.3544 | 1 | 20 | EA | 1 | 1 | 1 | BX |  |  |  | 1 | 5 | 1 | 36 | A |  | 85365080 | 05 | DETECTEUR DE PRESENCE | 02 | CONTRÔLE DE LUX PERMANENT SUR 1 CELLULLE | 03 | 1 SORTIE ANALOGIQUE 1-10V |  |  |  |  | 200 | LUXOMAT | 220 | STANDARD
LUXOMAT | 92913 | ART | 4007529929139 | 929139 | LUXOMAT | Detecteur De Presence | PD9-M-1C-SDB-FP-AG | PD9-M-1C-SDB-FP-AG mini détecteur de présence salles de bains maître argent | PD9-M-1C-SDB-FP-AG mini détecteur de présence salles de bains maître argent type de pose: faux plafond champ de détection: 360° zones de détection h=2,50m: 10m de biais, 6m de face, 4m en assise canal 1: 2300W cos 1 | 2024-01-01 | 186.9169 | 186.9169 | 1 | 20 | EA | 1 | 1 | 1 | BX |  |  |  | 1 | 5 | 1 | 36 | A |  | 85365080 | 05 | DETECTEUR DE PRESENCE | 02 | CONTRÔLE DE LUX PERMANENT SUR 1 CELLULLE | 03 | 1 SORTIE ANALOGIQUE 1-10V |  |  |  |  | 200 | LUXOMAT | 220 | STANDARD
LUXOMAT | 92915 | ART | 4007529929153 | 929153 | LUXOMAT | Detecteur Esclave | PD9-S-SDB-FP-BL | PD9-S-SDB-FP-BL mini détecteur de mouvement salles de bains esclave blanc | PD9-S-SDB-FP-BL mini détecteur de mouvement salles de bains esclave blanc type de pose: faux plafond champ de détection: 360° zones de détection h=2,50m: 10m de biais, 6m de face, 4m en assise indice de protection: FP IP65 | 2024-01-01 | 100.4828 | 100.4828 | 1 | 20 | EA | 1 | 1 | 1 | BX |  |  |  | 1 | 5 | 1 | 36 | A |  | 85365080 | 05 | DETECTEUR DE PRESENCE | 05 | ESCLAVE | [6 empty] | 200 | LUXOMAT | 220 | STANDARD
LUXOMAT | 92917 | ART | 4007529929177 | 929177 | LUXOMAT | Detecteur De Mouvement | PD9-DIGI-FP | PD9-DIGI-FP détecteur de mouvement ultra mini maître blanc | PD9-DIGI-FP détecteur de mouvement ultra mini maître blanc tension: 230 V AC +10% 50 / 60 Hz dimensions: optique: 18 x 26 mm, bloc d'alimentation: 154 x 40 x 30 mm angle de détection: horizontal 360° (montage plafond) | 2024-01-01 | 100.4828 | 100.4828 | 1 | 20 | EA | 1 | 1 | 1 | BX |  |  |  | 1 | 5 | 1 | 36 | A |  | 85365080 | 05 | DETECTEUR DE PRESENCE | 01 | CONTRÔLE DE LUX A 1 SEUIL | 01 | 1 SORTIE TOUT OU RIEN |  |  |  |  | 200 | LUXOMAT | 220 | STANDARD
LUXOMAT | 92923 | ART | 4007529929238 | 929238 | LUXOMAT | Detecteur De Presence | PD9-M-1C-GH-FP-BL | PD9-M-1C-GH-FP-BL mini détecteur de présence maître tout ou rien hauteur max 10m | PD9-M-1C-GH-FP-BL mini détecteur de présence maître tout ou rien hauteur maxi 10m type de pose: faux plafond champ de détection: 360° zones de détection h=10m: 6m de biais canal 1 : 2300W cos 1/1150VA cos 0.5, LED 300W maxi | 2024-01-01 | 188.5028 | 188.5028 | 1 | 20 | EA | 1 | 1 | 1 | BX |  |  |  | 1 | 5 | 1 | 36 | A |  | 85365080 | 05 | DETECTEUR DE PRESENCE | 02 | CONTRÔLE DE LUX PERMANENT SUR 1 CELLULLE | 01 | 1 SORTIE TOUT OU RIEN |  |  |  |  | 200 | LUXOMAT | 220 | STANDARD
LUXOMAT | 92924 | ART | 4007529929245 | 929245 | LUXOMAT | Detecteur De Presence | PD9-M-DIM-GH-FP-BL | PD9-M-DIM-GH-FP-BL mini détecteur de présence 1-10 V hauteur max 10 m | PD9-M-DIM-GH-FP-BL mini détecteur de présence 1-10 V hauteur max 10m type de pose: faux plafond champ de détection: 360° zones de détection h=10 m: 6m de biais canal 1: 2300W cos 1/1150VA cos 0.5, LED 300W maxi sortie: 1-10V | 2024-01-01 | 221.4052 | 221.4052 | 1 | 20 | EA | 1 | 1 | 1 | BX |  |  |  | 1 | 5 | 1 | 36 | A |  | 85365080 | 05 | DETECTEUR DE PRESENCE | 02 | CONTRÔLE DE LUX PERMANENT SUR 1 CELLULLE | 03 | 1 SORTIE ANALOGIQUE 1-10V |  |  |  |  | 200 | LUXOMAT | 220 | STANDARD
LUXOMAT | 92928 | ART | 4007529929283 | 929283 | LUXOMAT | Detecteur Esclave | PD9-S-GH-FP-BL | PD9-S-GH-FP-BL mini détecteur esclave hauteur maximum 10 m faux plafond blanc | PD9-S-GH-FP-BL mini détecteur esclave hauteur maximum 10m faux plafond blanc hauteur de pose max: 10m champ de détection: 360° indice de protection: IP20 / Classe II / CE localisation: allées de stockage | 2024-01-01 | 136.9833 | 136.9833 | 1 | 20 | EA | 1 | 1 | 1 | BX |  |  |  | 1 | 5 | 1 | 36 | A |  | 85365080 | 05 | DETECTEUR DE PRESENCE | 05 | ESCLAVE | [6 empty] | 200 | LUXOMAT | 220 | STANDARD
LUXOMAT | 92931 | ART | 4007529929313 | 929313 | LUXOMAT | Detecteur De Presence | PD9-M-1C-IP65-GH-FP-BL | PD9-M-1C-IP65-GH-FP-BL mini détecteur de présence maître hauteur max 10 m IP65 | PD9-M-1C-IP65-GH-FP-BL mini détecteur de présence maître hauteur max 10m IP65 type de pose: faux plafond champ de détection: 360° zones de détection h=10m: 6m de biais canal 1: 2300W cos 1/1150VA cos 0.5, LED 300W maxi | 2024-01-01 | 215.3455 | 215.3455 | 1 | 20 | EA | 1 | 1 | 1 | BX |  |  |  | 1 | 5 | 1 | 36 | A |  | 85365080 | 05 | DETECTEUR DE PRESENCE | 02 | CONTRÔLE DE LUX PERMANENT SUR 1 CELLULLE | 01 | 1 SORTIE TOUT OU RIEN |  |  |  |  | 200 | LUXOMAT | 220 | STANDARD
LUXOMAT | 92932 | ART | 4007529929320 | 929320 | LUXOMAT | Detecteur De Presence | PD9-M-1C-IP65-GH-FP-AG | PD9-M-1C-IP65-GH-FP-AG mini détecteur de présence maître H>10M IP65 argent | PD9-M-1C-IP65-GH-FP-AG mini détecteur de présence maître H>10m IP65 argent mini détecteur de présence maître H>10m IP65 argent | 2024-01-01 | 215.3455 | 215.3455 | 1 | 20 | EA | 1 | 1 | 1 | BX |  |  |  | 1 | 5 | 1 | 36 | A |  | 85365080 | 05 | DETECTEUR DE PRESENCE | 02 | CONTRÔLE DE LUX PERMANENT SUR 1 CELLULLE | 01 | 1 SORTIE TOUT OU RIEN |  |  |  |  | 200 | LUXOMAT | 220 | STANDARD
LUXOMAT | 92933 | ART | 4007529929337 | 929337 | LUXOMAT | Detecteur De Presence | PD9-S-IP65-GH-FP | PD9-S-IP65-GH-FP mini détecteur esclave hauteur maximum 10 m IP65 | PD9-S-IP65-GH-FP mini détecteur esclave hauteur maximum 10m IP65 hauteur de pose max: 10m type de pose: faux plafond champ de détection: 360° zones de détection h=10m: 6m de biais indice de protection: IP65 / Classe II | 2024-01-01 | 118.011 | 118.011 | 1 | 20 | EA | 1 | 1 | 1 | BX |  |  |  | 1 | 5 | 1 | 36 | A |  | 85365080 | 05 | DETECTEUR DE PRESENCE | 05 | ESCLAVE | [6 empty] | 200 | LUXOMAT | 220 | STANDARD
LUXOMAT | 92934 | ART | 4007529929344 | 929344 | LUXOMAT | Detecteur De Mouvement | PD9-1C-GH-FP-BL | PD9-1C-GH-FP-BL mini détecteur de mouvement 1 canal tout ou rien hauteur max 10m | PD9-1C-GH-FP-BL mini détecteur de mouvement 1 canal tout ou rien hauteur maxi 10m canal 1: 1000W cos 1/500VA cos 0.5, LED 250W maxi temporisation: 15 s à 30 min ou impulsion indice de protection: IP20 / Classe III / CE | 2024-01-01 | 149.0436 | 149.0436 | 1 | 20 | EA | 1 | 1 | 1 | BX |  |  |  | 1 | 5 | 1 | 36 | A |  | 85365080 | 05 | DETECTEUR DE PRESENCE | 01 | CONTRÔLE DE LUX A 1 SEUIL | 01 | 1 SORTIE TOUT OU RIEN |  |  |  |  | 200 | LUXOMAT | 220 | STANDARD
LUXOMAT | 92942 | ART | 4007529929429 | 929429 | LUXOMAT | Detecteur Esclave | PD9-S-SDB-FP argent | PD9-S-SDB-FP argent appareil esclave spécial salles de bains PD9 faux plafond | PD9-S-SDB-FP argent appareil esclave spécial salles de bains PD9 faux plafond dimensions: 36 x 28 mm angle de détection: horizontal 360° (montage plafond) portée: max 10m pour un mouvement transversal | 2024-01-01 | 100.4828 | 100.4828 | 1 | 20 | EA | 1 | 1 | 1 | BX |  |  |  | 1 | 5 | 1 | 36 | A |  | 85365080 | 05 | DETECTEUR DE PRESENCE | 05 | ESCLAVE | [6 empty] | 200 | LUXOMAT | 220 | STANDARD
LUXOMAT | 92952 | ART | 4007529929528 | 929528 | LUXOMAT | Accessoire | Demi obturateur PD9-GH | Demi obturateur PD9-GH demi obturateur PD9-GH | Demi obturateur de PD9-GH demi obturateur de PD9-Gh bus de couverture pour détecteur de mouvement/-de présence PD9 boîtier: polycarbonate, UV-résistant | 2024-01-01 | 7.4209 | 7.4209 | 1 | 20 | EA | 1 | 1 | 1 | BX |  |  |  | 1 | 5 | 1 | 36 | A |  | 39269097 | 05 | DETECTEUR DE PRESENCE | 09 | ACCESSOIRE | [6 empty] | 200 | LUXOMAT | 220 | STANDARD
LUXOMAT | 92953 | ART | 4007529929535 | 929535 | LUXOMAT | Accessoire | Tube obturateur PD9 | Tube obturateur pour détecteurs de mouvement/-présence PD9-GH | Tube obturateur pour détecteurs de mouvement/-présence PD9-GH boîtier: polycarbonate, UV-résistant blanc | 2024-01-01 | 7.4209 | 7.4209 | 1 | 20 | EA | 1 | 1 | 1 | BX |  |  |  | 1 | 5 | 1 | 36 | A |  | 39269097 | 05 | DETECTEUR DE PRESENCE | 09 | ACCESSOIRE | [6 empty] | 200 | LUXOMAT | 220 | STANDARD
LUXOMAT | 92958 | ART | 4007529929580 | 929580 | LUXOMAT | Accessoire | Kit IP65-PD9 | Kit IP65-PD9 kit couvercle IP65 intégration dans boîtiers ou plafonds pour PD9 | Kit IP65-PD9 kit couvercle IP65 intégration dans boîtiers ou plafonds pour PD9 épaisseur jusqu'à 6mm réduction de la portée de détection d'environ 20% augmentation de l'étanchéité de la tête de capteur à IP65 seulement en état installé | 2024-01-01 | 8.6163 | 8.6163 | 1 | 20 | EA | 1 | 1 | 1 | BX |  |  |  | 0 | 5 | 1 | 36 | A |  | 85365080 | 05 | DETECTEUR DE PRESENCE | 04 | ACCESSOIRE | [6 empty] | 200 | LUXOMAT | 220 | STANDARD
LUXOMAT | 92973 | ART | 4007529929733 | 929733 | LUXOMAT | Detecteur De Presence | PD9-M-DIM+CVC-FP | PD9-M-DIM+CVC-FP mini détecteur de présence maître DIM 1-10V +1 NO | PD9-M-DIM+CVC-FP mini détecteur de présence maître DIM 1-10V + 1 NO mini détecteur de présence maître DIM 1-10V + 1 NO | 2024-01-01 | 293.2581 | 293.2581 | 1 | 20 | EA | 1 | 1 | 1 | BX |  |  |  | 1 | 5 | 1 | 36 | A |  | 85365080 | 05 | DETECTEUR DE PRESENCE | 03 | CONTRÔLE DE LUX PERMANENT SUR 2 CELLULES | 03 | 2 SORTIES ANALOGIQUES 1-10V + 1 TOUT OU RIEN |  |  |  |  | 200 | LUXOMAT | 220 | STANDARD
LUXOMAT | 92976 | ART | 4007529929764 | 929764 | LUXOMAT | Detecteur De Presence | PD9-M+CVC-FP | PD9-M+CVC-FP mini détecteur de présence + contact supp sec libre de potentiel | PD9-M+CVC-FP mini détecteur de présence + contact supp. sec libre de potentiel type de pose: faux plafond champ de détection: 360° zones de détection h=2,50m: 10m de biais, 6m de face, 4m en assise canal 1: 2300W cos 1 | 2024-01-01 | 242.8629 | 242.8629 | 1 | 20 | EA | 1 | 1 | 1 | BX |  |  |  | 1 | 5 | 1 | 36 | A |  | 85365080 | 05 | DETECTEUR DE PRESENCE | 02 | CONTRÔLE DE LUX PERMANENT SUR 1 CELLULLE | 02 | 2 SORTIES TOUT OU RIEN |  |  |  |  | 200 | LUXOMAT | 220 | STANDARD
LUXOMATnet | 92979 | ART | 4007529929795 | 929795 | LUXOMATnet | KNX | KNX-RSB - ROOM SENSOR BOX | KNX-RSB - ROOM SENSOR BOX boîte de raccordement KNX/DALI-KNX | KNX-RSB - ROOM SENSOR BOX boite de raccordement KNX/DALI-KNX KNX-RSB - ROOM SENSOR BOX boite de raccordement KNX/DALI-KNX | 2024-01-01 | 286.1687 | 286.1687 | 1 | 20 | EA | 1 | 1 | 1 | BX |  |  |  | 1 | 5 | 1 | 36 | A |  | 85365080 | 07 | KNX | 09 | ACCESSOIRE | [6 empty] | 300 | LUXOMATnet
LUXOMATnet | 92983 | ART | 4007529929832 | 929832 | LUXOMATnet | Accessoire | Kit connecteurs rapides | Kit connecteurs rapides kit de connecteurs rapides pour RCT | Kit connecteurs rapides kit de connecteurs rapides pour RCT jeu de fiches et de prises pour le Room Controller KNX-RCT | 2024-01-01 | 82.8479 | 82.8479 | 1 | 20 | EA | 1 | 1 | 1 | BX |  |  |  | 0 | 5 | 1 | 36 | A |  | 85365080 | 07 | KNX | 09 | ACCESSOIRE | [6 empty] | 300 | LUXOMATnet
LUXOMAT | 92985 | ART | 4007529929856 | 929856 | LUXOMAT | Detecteur De Mouvement | PD9-1C-12-48V-FP | PD9-1C-12-48V-FP mini détecteur de mouvement 1 canal blanc | PD9-1C-12-48V-FP Mini détecteur de mouvement 1 canal blanc type de pose: faux plafond champ de détection: 360° zones de détection h=2,50m: 10m de biais, 6m de face, 4m en assise canal 1: contact 3A, libre de potentiel | 2024-01-01 | 105.8916 | 105.8916 | 1 | 20 | EA | 1 | 1 | 1 | BX |  |  |  | 1 | 5 | 1 | 36 | A |  | 85365080 | 05 | DETECTEUR DE PRESENCE | 01 | CONTRÔLE DE LUX A 1 SEUIL | 01 | 1 SORTIE TOUT OU RIEN |  |  |  |  | 200 | LUXOMAT | 220 | STANDARD
LUXOMATnet | 92989 | ART | 4007529929894 | 929894 | LUXOMATnet | Lon | PD9N-LON-FP | PD9N-LON-FP détecteur de présence LON avec capteur de lumière | PD9N-LON-FP détecteur de présence LON avec capteur de lumière intégré pour une commande d'éclairage en fonction de la lumière du jour des fonctions peuvent être mises à disposition comme variables BUS | 2024-01-01 | 235.1462 | 235.1462 | 1 | 20 | EA | 1 | 1 | 1 | BX |  |  |  | 1 | 5 | 1 | 36 | A |  | 85365019 | 08 | LON | 01 | CAPTEUR DE PRESENCE PERMANENTE | [6 empty] | 300 | LUXOMATnet
LUXOMAT | 92991 | ART | 4007529929917 | 929917 | LUXOMAT | Accessoire | Cadre carré PD3N-FP blanc mat | Cadre carré PD3N-FP blanc mat à clip pour détecteur PD3 faux plafond | Cadre carré PD3N-FP blanc mat à clip pour détecteur PD3 faux plafond dimensions: 83 x 83 x 8 mm boîtier: polycarbonate, UV-résistant | 2024-01-01 | 11.8929 | 11.8929 | 1 | 20 | EA | 1 | 1 | 1 | BX |  |  |  | 1 | 5 | 1 | 36 | A |  | 85365080 | 05 | DETECTEUR DE PRESENCE | 04 | ACCESSOIRE | [6 empty] | 200 | LUXOMAT | 220 | STANDARD
LUXOMAT | 92992 | ART | 4007529929924 | 929924 | LUXOMAT | Accessoire | Cadre carré PD4-FP blanc mat | Cadre carré PD4-FP blanc mat cadre design carré à clip pour détecteur PD4 | Cadre carré PD4-FP blanc mat cadre design carré à clip pour détecteur PD4 dimensions: 101 x 101 x 11,8 mm boîtier: polycarbonate, UV-résistant | 2024-01-01 | 14.6464 | 14.6464 | 1 | 20 | EA | 1 | 1 | 1 | BX |  |  |  | 1 | 5 | 1 | 36 | A |  | 85365080 | 05 | DETECTEUR DE PRESENCE | 04 | ACCESSOIRE | [6 empty] | 200 | LUXOMAT | 220 | STANDARD
LUXOMATIC | 93014 | ART | 4007529930142 | 930142 | LUXOMATIC | Accessoire | Bague Anti-Vandale pour AL8 | Bague anti-vandale pour AL8 BEG 93014 pour hublot AL8 accessoire | Bague anti-vandale pour AL8 BEG 93014 pour hublot AL8 accessoire BEG 93014 bague anti-vandale pour AL8 BEG 93014 pour hublot AL8 accessoire BEG 93014 | 2024-01-01 | 8.7879 | 8.7879 | 1 | 20 | EA | 1 | 1 | 1 | BX |  |  |  | 1 | 5 | 1 | 36 | A |  | 85365080 | 02 | ECLAIRAGE | 06 | ACCESSOIRE | [6 empty] | 400 | LUXOMATIC | 220 | STANDARD
LUXOMAT | 93016 | ART | 4007529930166 | 930166 | LUXOMAT | Interrupteur Crepusculaires | CdS-LC-AP | CdS-LC-AP interrupteur crépusculaire pour commutation auto de l'éclairage | CdS-LC-AP interrupteur crépusculaire pour commutation auto de l'éclairage type de pose: mural canal 1: 2000W cos 1/1000VA cos 0.5, LED 250W maxi réglage du seuil de luminosité: 10 à 2000 Lux consommation en veille: 0.50W | 2024-01-01 | 54.8007 | 54.8007 | 1 | 20 | EA | 1 | 1 | 1 | BX |  |  |  | 1 | 5 | 1 | 36 | A |  | 85365080 | 04 | INTERRUPTEUR CREPUSCULAIRES | 01 | MONOBLOC | 01 | MURAL |  |  |  |  | 200 | LUXOMAT | 220 | STANDARD
LUXOMAT | 93055 | ART | 4007529930555 | 930555 | LUXOMAT | Telecommande | IR -BL | IR -BL télécommande à infrarouge pour détecteurs de mouvement de plafond BL | IR -BL télécommande à infrarouge pour détecteurs de mouvement de plafond BL batterie: 3,0 V Lithium CR2032 (compris dans la livraison) dimensions: 80 x 60 x 8 mm portée (env.): nuageux/crépusculaire = max. 5 à 6 m ; clair/ensoleillé | 2024-01-01 | 30.2159 | 30.2159 | 1 | 20 | EA | 1 | 1 | 1 | BX |  |  |  | 1 | 5 | 1 | 36 | A |  | 85439000 | 05 | DETECTEUR DE PRESENCE | 04 | ACCESSOIRE | [6 empty] | 200 | LUXOMAT | 220 | STANDARD
LUXOMATIC | 93066 | ART | 4007529930661 | 930661 | LUXOMATIC | Eclairage | PL1-30120-LED-AG-DALI-TW | PL1-30120-LED-AG-DALI-TW PL1-30120-LED-AG-DALI-TW | PL1-30120-LED-AG-DALI-TW panneau lumineux LED en design très plat couleur de lumière réglable de 2700 K à 6500 K ballast électronique DALI type 8 pour le contrôle des couleurs | 2024-01-01 | 476.9201 | 476.9201 | 1 | 20 | EA | 1 | 1 | 1 | BX |  |  |  | 1 | 5 | 1 | 36 | A |  | 94051950 | 02 | ECLAIRAGE | 05 | HUBLOT | 01 | AVEC DETECTEUR HF |  |  |  |  | 400 | LUXOMATIC
LUXOMAT | 93067 | ART | 4007529930678 | 930678 | LUXOMAT | Telecommande | Adaptateur BLE-IR | Adaptateur BLE-IR adaptateur pour Smartphones | Adaptateur BLE-IR adaptateur pour Smartphones pour commander tous les détecteurs, luminaires et interrupteurs crépusculaires B.E.G. télécommandables dimensions: 40 x 55 x 103 mm fréquence: 2,4 GHz ISM-Band, GFSK 0,2 dBm + 5,3 dBi = 5,5 dBm | 2024-01-01 | 104.0476 | 104.0476 | 1 | 20 | EA | 1 | 1 | 1 | BX |  |  |  | 1 | 5 | 1 | 36 | A |  | 85365080 | 12 | TELECOMMANDE | 04 | RECEPTEUR IR SMARTPHONE | [6 empty] | 200 | LUXOMAT | 220 | STANDARD
LUXOMAT | 93068 | ART | 4007529930685 | 930685 | LUXOMAT | Detecteur De Presence | PD11-DALI-LINK-FLAT-FP | PD11-DALI-LINK-FLAT-FP détecteur DALI multicapteur ultra plat faux plafond | PD11-DALI-LINK-FLAT-FP détecteur DALI multicapteur ultra plat faux plafond type de pose: faux plafond dimensions: 52 x 48 mm zone de détection h=2,50m: 9m de biais, 6m de face, 3m en assise temporisation: 1 sec - 120 min | 2024-01-01 | 248.3664 | 248.3664 | 1 | 20 | EA | 1 | 1 | 1 | BX |  |  |  | 1 | 5 | 1 | 36 | A |  | 85365019 | 05 | DETECTEUR DE PRESENCE | 01 | CONTRÔLE DE LUX A 1 SEUIL | [6 empty] | 200 | LUXOMAT | 220 | STANDARD
LUXOMAT | 93073 | ART | 4007529930739 | 930739 | LUXOMAT | Accessoire | Lentille couloir PD4N type A | Lentille couloir PD4N type A lentille couloir pour détecteur PD4N type A | Lentille couloir PD4N type A lentille couloir pour détecteur PD4N type A angle de détection: horizontal 360° (montage plafond) portée: max 40m x 5m pour un mouvement transversal et max 20m x 3m pour un mouvement frontal | 2024-01-01 | 17.5718 | 17.5718 | 1 | 20 | EA | 1 | 1 | 1 | BX |  |  |  | 1 | 5 | 1 | 36 | A |  | 85365080 | 05 | DETECTEUR DE PRESENCE | 04 | ACCESSOIRE | [6 empty] | 200 | LUXOMAT | 220 | STANDARD
LUXOMATIC | 93077 | ART | 4007529930777 | 930777 | LUXOMATIC | Eclairage | PL1-31125-LED-AG-DALI-TW | PL1-31125-LED-AG-DALI-TW PL1-31125-LED-AG-DALI-TW | PL1-31125-LED-AG-DALI-TW panneau lumineux LED en design très plat pour montage dans des systèmes de plafonds suspendus Module 625 couleur de lumière réglable de 2700 K à 6500 K | 2024-01-01 | 476.9201 | 476.9201 | 1 | 20 | EA | 1 | 1 | 1 | BX |  |  |  | 1 | 5 | 1 | 36 | A |  | 94051950 | 02 | ECLAIRAGE | 05 | HUBLOT | 01 | AVEC DETECTEUR HF |  |  |  |  | 400 | LUXOMATIC
LUXOMATnet | 93083 | ART | 4007529930838 | 930838 | LUXOMATnet | Détecteur DALI | RM1-DALI-LINK-1C-REG | RM1-DALI-LINK-1C-REG module relais 1 canal de commutation pour rail DIN | RM1-DALI-LINK-1C-REG module relais 1 canal de commutation pour rail DIN type de pose: modulaire tension: BUS DALI max. 22,5 V DC absorption de courant 10 mA dimensions: 85 x 18 x 63 mm canal 1: 3000 W, cos = 1, 1500VA, cos = 0,5 | 2024-01-01 | 154.9816 | 154.9816 | 1 | 20 | EA | 1 | 1 | 1 | BX |  |  |  | 1 | 5 | 1 | 36 | A |  | 85365080 | 10 | DALI/DSI | 09 | ACCESSOIRE | [6 empty] | 300 | LUXOMATnet
LUXOMATIC | 93084 | ART | 4007529930845 | 930845 | LUXOMATIC | Eclairage | PL1-600-LED-AG-DALI-TW | PL1-600-LED-AG-DALI-TW panneau lumineux LED en design très plat | PL1-600-LED-AG-DALI-TW panneau lumineux LED en design très plat type de pose: faux plafond tension: 200 - 240 V AC 50 / 60 Hz DALI TD8 flux luminaire LED et luminaire: platine à LED monobloc durée de vie > 60000 heures - L80B10 | 2024-01-01 | 466.5168 | 466.5168 | 1 | 20 | EA | 1 | 1 | 1 | BX |  |  |  | 1 | 5 | 1 | 36 | A |  | 94051950 | 02 | ECLAIRAGE | 05 | HUBLOT | 01 | AVEC DETECTEUR HF |  |  |  |  | 400 | LUXOMATIC
LUXOMATIC | 93094 | ART | 4007529930944 | 930944 | LUXOMATIC | Eclairage | PL1-625-LED-AG-DALI-TW | PL1-625-LED-AG-DALI-TW PL1-625-LED-AG-DALI-TW | PL1-625-LED-AG-DALI-TW PL1-625-LED-AG-DALI-TW panneau lumineux LED en design très plat pour montage dans des systèmes de plafonds suspendus Module 625 couleur de lumière réglable de 2700 K à 6500 K | 2024-01-01 | 466.5168 | 466.5168 | 1 | 20 | EA | 1 | 1 | 1 | BX |  |  |  | 1 | 5 | 1 | 36 | A |  | 94051950 | 02 | ECLAIRAGE | 05 | HUBLOT | 01 | AVEC DETECTEUR HF |  |  |  |  | 400 | LUXOMATIC
LUXOMATIC | 93098 | ART | 4007529930982 | 930982 | LUXOMATIC | Eclairage | DL10-18-172-LED-3C | DL10-18-172-LED-3C downlight LED pour montage encastré au plafond 3 canaux | DL10-18-172-LED-3C downlight LED pour montage encastré au plafond 3 canaux type de pose: encastré tension: 200 - 240 V AC 50 / 60 Hz flux luminaire LED et luminaire: platine à LED monobloc température de couleur: 3000/4000/5700 K | 2024-01-01 | 76.161 | 76.161 | 1 | 20 | EA | 1 | 1 | 1 | BX |  |  |  | 1 | 5 | 1 | 36 | A |  | 85365080 | 02 | ECLAIRAGE | 07 | LUMINAIRE COMPLET | [6 empty] | 400 | LUXOMATIC | 220 | STANDARD
LUXOMAT | 93110 | ART | 4007529931101 | 931101 | LUXOMAT | Telecommande | IR-PD3/4N-1C-E | IR-PD3/4N-1C-E Télécommande à infrarouge pour PD3-4N-1C | IR-PD3/4N-1C-E télécommande à infrarouge pour PD3-4N-1C batterie: 3,0 V Lithium CR2032 (compris dans la livraison) dimensions: 80 x 60 x 8 mm portée (env.): nuageux/crépusculaire = max. 5 à 6 m ; clair/ensoleillé: max. 2 à 3 m | 2024-01-01 | 30.2067 | 30.2067 | 1 | 20 | EA | 1 | 1 | 1 | BX |  |  |  | 1 | 5 | 1 | 36 | A |  | 85365080 | 12 | TELECOMMANDE | 01 | TELECOMMANDE | [6 empty] | 200 | LUXOMAT | 220 | STANDARD
LUXOMATIC | 93128 | ART | 4007529931286 | 931286 | LUXOMATIC | Eclairage | DL11-18-172-LED-3C | DL11-18-172-LED-3C BEG 93128 DL11-18-172-LED-3C downlight LED | DL11-18-172-LED-3C BEG 93128 DL11-18-172-LED-3C downlight LED BEG 93128 DL11-18-172-LED-3C downlight LED pour montage encastré au plafond | 2024-01-01 | 87.8781 | 87.8781 | 1 | 20 | EA | 1 | 1 | 1 | BX |  |  |  | 1 | 5 | 1 | 36 | A |  | 85365080 | 02 | ECLAIRAGE | 07 | LUMINAIRE COMPLET | [6 empty] | 400 | LUXOMATIC | 220 | STANDARD
LUXOMATIC | 93141 | ART | 4007529931415 | 931415 | LUXOMATIC | Eclairage | AL8-25-300-LED-3C-HF | AL8-25-300-LED-3C-HF hublot à LED plat avec 3 réglages de temp. de couleurs | AL8-25-300-LED-3C-HF hublot à LED plat avec 3 réglages de températeure de couleurs type de pose: faux plafond champ de détection: 360° hauteur de pose max: 10m indice de protection: IP20 / Classe II / CE | 2024-01-01 | 186.7393 | 186.7393 | 1 | 20 | EA | 1 | 1 | 1 | BX |  |  |  | 1 | 5 | 1 | 36 | A |  | 94051950 | 02 | ECLAIRAGE | 05 | HUBLOT | 01 | AVEC DETECTEUR HF |  |  |  |  | 400 | LUXOMATIC
CHRONOLUX | 93142 | ART | 4007529931422 | 931422 | CHRONOLUX | Horloge Modulaire | TS-ASTRO-2-NFC | TS-ASTRO-2-NFC horloge modulaire astronomique | TS-ASTRO-2-NFC horloge modulaire astronomique type de pose: rail DIN (2 TE) type horloge: numérique astronomique canal 1: cos = 1 3680 W, cos = 0,6 2300 VA, 200 W LED courant de pointe IP (200ms)=50 A temporisation: mini 1 min | 2024-01-01 | 179.97 | 179.97 | 1 | 20 | EA | 1 | 1 | 1 | BX |  |  |  | 1 | 5 | 1 | 36 | A |  | 91070000 | 11 | HORLOGE MODULAIRE | 01 | DIGITALE | 02 | ASTRONOMIQUE |  |  |  |  | 100 | CHRONOLUX | 220 | STANDARD
CHRONOLUX | 93143 | ART | 4007529931439 | 931439 | CHRONOLUX | Horloge Modulaire | TS-ASTRO-3-NFC | TS-ASTRO-3-NFC horloge modulaire astronomique | TS-ASTRO-3-NFC horloge modulaire astronomique type de pose: rail DIN (2 TE) canal 1: 3680 W à cos = 1 3680 W cos = 0,6, 2300 VA 200 W LED courant de pointe IP (20ms)= 50 A canal 2 : 3680 W à cos = 1 3680 W cos = 0,6, 2300 VA 200 W | 2024-01-01 | 213.67 | 213.67 | 1 | 20 | EA | 1 | 1 | 1 | BX |  |  |  | 1 | 5 | 1 | 36 | A |  | 91070000 | 11 | HORLOGE MODULAIRE | 01 | DIGITALE | 02 | ASTRONOMIQUE |  |  |  |  | 100 | CHRONOLUX | 220 | STANDARD
LUXOMATIC | 93145 | ART | 4007529931453 | 931453 | LUXOMATIC | Eclairage | AL12-25-300-LED-3C-HF | AL12-25-300-LED-3C-HF luminaire LED plat 3 couleurs détecteur hyperfréquence | AL12-25-300-LED-3C-HF luminaire LED plat 3 couleurs détecteur hyperfréquence type de pose: saillie mural ou plafond tension: 200 - 240 V AC 50 Hz flux luminaire LED et luminaire: 3000 / 4000 / 5700 K | 2024-01-01 | 186.7393 | 186.7393 | 1 | 20 | EA | 1 | 1 | 1 | BX |  |  |  | 1 | 5 | 1 | 36 | A |  | 94051950 | 02 | ECLAIRAGE | 05 | HUBLOT | 01 | AVEC DETECTEUR HF |  |  |  |  | 400 | LUXOMATIC
CHRONOLUX | 93152 | ART | 4007529931521 | 931521 | CHRONOLUX | Horloge Modulaire | TS-DW-2-NFC | TS-DW-2-NFC horloge modulaire digitale hebdomadaire | TS-DW-2-NFC horloge modulaire digitale hebdomadaire type de pose: rail DIN (2 TE) type horloge: numérique hebdomadaire canal 1: 3680 W à cos = 1, 2300 VA à cos = 0,6, 200 W LED temporisation: mini 1 min indice de protection: IP20 | 2024-01-01 | 122.33 | 122.33 | 1 | 20 | EA | 1 | 1 | 1 | BX |  |  |  | 1 | 5 | 1 | 36 | A |  | 85365080 | 11 | HORLOGE MODULAIRE | 01 | DIGITALE | 01 | HEBDOMADAIRE |  |  |  |  | 100 | CHRONOLUX | 220 | STANDARD
CHRONOLUX | 93153 | ART | 4007529931538 | 931538 | CHRONOLUX | Horloge Modulaire | TS-DW-3-NFC | TS-DW-3-NFC horloge modulaire digitale hebdomadaire | TS-DW-3-NFC horloge modulaire digitale hebdomadaire type de pose: rail DIN (2 TE) type horloge: numérique hebdomadaire canal 1: 3680 W à cos = 1, 2300 VA à cos = 0,6, 200 W LED max temporisation: mini 1 min indice de protection: IP20 | 2024-01-01 | 156.87 | 156.37 | 1 | 20 | EA | 1 | 1 | 1 | BX |  |  |  | 1 | 5 | 1 | 36 | A |  | 85365080 | 11 | HORLOGE MODULAIRE | 01 | DIGITALE | 01 | HEBDOMADAIRE |  |  |  |  | 100 | CHRONOLUX | 220 | STANDARD
LUXOMAT | 93159 | ART | 4007529931590 | 931590 | LUXOMAT | Detecteur De Presence | PICO-N-M-1C | PICO-N-M-1C mini détecteur de présence pour pièce humide 1 canal | PICO-N-M-1C mini détecteur de présence pour pièce humide 1 canal type de pose: faux plafond champ de détection: 360° zones de détection h=2,50m: 10m de biais, 6m de face, 4m en assise canal 1: 2300W cos 1/1150VA cos 0.5 | 2024-01-01 | 175.6021 | 175.6021 | 1 | 20 | EA | 1 | 1 | 1 | BX |  |  |  | 1 | 5 | 1 | 36 | A |  | 85365080 | 05 | DETECTEUR DE PRESENCE | 01 | CONTRÔLE DE LUX A 1 SEUIL | 01 | 1 SORTIE TOUT OU RIEN |  |  |  |  | 200 | LUXOMAT | 220 | STANDARD
CHRONOLUX | 93161 | ART | 4007529931613 | 931613 | CHRONOLUX | Horloge Modulaire | TS-ASTRO-4-BLE | TS-ASTRO4 horloge modulaire astronomique | TS-ASTRO1 horloge modulaire astronomique type de pose: rail DIN (1 TE) type horloge: numérique astronomique canal 1: 16 A / 250 V à cos φ=1/200W, LED 200W maxi temporisation: mini 1 min réglage: manuel sur appareil / sécurité par code | 2024-01-01 | 190.47 | 190.47 | 1 | 20 | EA | 1 | 1 | 1 | BX |  |  |  | 1 | 5 | 1 | 36 | A |  | 91070000 | 11 | HORLOGE MODULAIRE | 01 | DIGITALE | 02 | ASTRONOMIQUE |  |  |  |  | 100 | CHRONOLUX
CHRONOLUX | 93162 | ART | 4007529931620 | 931620 | CHRONOLUX | Horloge Modulaire | TS-ASTRO-5-BLE | TS-ASTRO5 horloge modulaire astronomique | TS-ASTRO1 horloge modulaire astronomique type de pose: rail DIN (1 TE) type horloge: numérique astronomique canal 1: 16 A / 250 V à cos φ=1/200W, LED 200W maxi temporisation: mini 1 min réglage: manuel sur appareil / sécurité par code | 2024-01-01 | 224.7 | 224.7 | 1 | 20 | EA | 1 | 1 | 1 | BX |  |  |  | 1 | 5 | 1 | 36 | A |  | 91070000 | 11 | HORLOGE MODULAIRE | 01 | DIGITALE | 02 | ASTRONOMIQUE |  |  |  |  | 100 | CHRONOLUX
LUXOMAT | 93164 | ART | 4007529931644 | 931644 | LUXOMAT | Accessoire | Bras mural PD2N/4N type A | Bras mural PD2N/4N Type A support pour montage mural des détecteurs faux plafond | Bras mural PD2N/4N Type A support pour montage mural des détecteurs faux plafond avec entrée de câble arrière dimensions: 133 x 106 x 66 mm niveau de protection: IP54 boîtier: polycarbonate, UV-résistant | 2024-01-01 | 30.8588 | 30.8588 | 1 | 20 | EA | 1 | 1 | 1 | BX |  |  |  | 1 | 5 | 1 | 36 | A |  | 39269097 | 05 | DETECTEUR DE PRESENCE | 04 | ACCESSOIRE | [6 empty] | 200 | LUXOMAT
LUXOMATIC | 93168 | ART | 4007529931682 | 931682 | LUXOMATIC | Eclairage | DL12-18-172-LED-3C | DL12-18-172-LED-3C BEG 93168 DL12-18-172-LED-3C downlight LED | DL12-18-172-LED-3C BEG 93168 DL12-18-172-LED-3C downlight LED BEG 93168 DL12-18-172-LED-3C downlight LED pour montage encastré au plafond | 2024-01-01 | 87.8781 | 87.8781 | 1 | 20 | EA | 1 | 1 | 1 | BX |  |  |  | 1 | 5 | 1 | 36 | A |  | 85365080 | 02 | ECLAIRAGE | 07 | LUMINAIRE COMPLET | [6 empty] | 400 | LUXOMATIC | 220 | STANDARD
LUXOMATnet | 93172 | ART | 4007529931729 | 931729 | LUXOMATnet | KNX | PB2-KNX-ST | PB2-KNX-ST Module 2 boutons poussoir pour KNX | PB2-KNX-ST module 2 boutons poussoir pour KNX dispositif d'entrée binaire (bouton poussoir multi-point) pour utilisation dans des boîtes d'encastrement de 60 mm programmation via ETS | 2024-01-01 | 149.6536 | 149.6536 | 1 | 20 | EA | 1 | 1 | 1 | BX |  |  |  | 1 | 5 | 1 | 36 | A |  | 85365080 | 07 | KNX | 09 | ACCESSOIRE | [6 empty] | 300 | LUXOMATnet
LUXOMATnet | 93174 | ART | 4007529931743 | 931743 | LUXOMATnet | KNX | PB4-KNX-ST | PB4-KNX-ST module 4 boutons poussoir pour KNX | PB4-KNX-ST Module 4 boutons poussoir pour KNX dispositif d'entrée binaire (bouton poussoir multi-point) pour utilisation dans des boîtes d'encastrement de 60 mm programmation via ETS | 2024-01-01 | 184.4568 | 184.4568 | 1 | 20 | EA | 1 | 1 | 1 | BX |  |  |  | 1 | 5 | 1 | 36 | A |  | 85365080 | 07 | KNX | 09 | ACCESSOIRE | [6 empty] | 300 | LUXOMATnet
LUXOMATnet | 93176 | ART | 4007529931767 | 931767 | LUXOMATnet | KNX | PB6-KNX-ST | PB6-KNX-ST module 6 boutons poussoir pour KNX | PB6-KNX-ST module 6 boutons poussoir pour KNX dispositif d'entrée binaire (bouton poussoir multi-point) pour utilisation dans des boîtes d'encastrement de 60 mm programmation via ETS | 2024-01-01 | 219.26 | 219.26 | 1 | 20 | EA | 1 | 1 | 1 | BX |  |  |  | 1 | 5 | 1 | 36 | A |  | 85365080 | 07 | KNX | 09 | ACCESSOIRE | [6 empty] | 300 | LUXOMATnet
LUXOMATnet | 93178 | ART | 4007529931781 | 931781 | LUXOMATnet | KNX | PB8-KNX-ST | PB8-KNX-ST module 8 boutons poussoir pour KNX | PB8-KNX-ST module 8 boutons poussoir pour KNX module 8 boutons poussoir pour KNX | 2024-01-01 | 254.0632 | 254.0632 | 1 | 20 | EA | 1 | 1 | 1 | BX |  |  |  | 1 | 5 | 1 | 36 | A |  | 85365080 | 07 | KNX | 09 | ACCESSOIRE | [6 empty] | 300 | LUXOMATnet
LUXOMATnet | 93179 | ARS | 4007529931798 | 931798 | LUXOMATnet | Accessoire | Support détecteur potence | Support détecteur potence | Support détecteur potence | [5 empty] | EA | 1 | 1 | 1 | BX |  |  |  | 1 | 5 | 1 | 36 | A |  | 39269097 | 05 | DETECTEUR DE PRESENCE | 04 | ACCESSOIRE
LUXOMATnet | 93182 | ART | 4007529931828 | 931828 | LUXOMATnet | KNX | SAB-230 / 10 / H / KNXs-K REG | SAB-230 / 10 / H / KNXs-K REG | SAB-230 / 10 / H / KNXs-K REG | 2024-01-01 | 369.564 | 369.564 | 1 | 20 | EA | 1 | 1 | 1 | BX |  |  |  | 1 | 5 | 1 | 36 | A |  | 85365019 | 07 | KNX | 03 | ACTIONNEUR MODULAIRE KNX | [6 empty] | 300 | LUXOMATnet
LUXOMAT | 93183 | ART | 4007529931835 | 931835 | LUXOMAT | Accessoire | Kit saillie pour BL4 | Kit saillie pour BL4 kit de montage en saillie avec les versions faux plafond | Kit saillie pour BL4 kit de montage en saillie avec les versions faux plafond dimensions: 109 x 34 mm | 2024-01-01 | 4.8723 | 4.8723 | 1 | 20 | EA | 1 | 1 | 1 | BX |  |  |  | 1 | 5 | 1 | 36 | A |  | 85365080 | 01 | DETECTEUR MOUVEMENT | 04 | ACCESSOIRE | [6 empty] | 200 | LUXOMAT | 210 | BASIC
LUXOMATnet | 93189 | ART | 4007529931897 | 931897 | LUXOMATnet | Accessoire | PS-DALI-LINK-USB-REG | PS-DALI-LINK-USB-REG alimentation avec interface USB intégrée montage rail DIN | PS-DALI-LINK-USB-REG alimentation avec interface USB intégrée montage rail DIN type de pose: modulaire tension: 16 V DC (DALI, typique) dimensions: 90 x 72 x 64 mm indice de protection: IP20 / Classe II polyamide | 2024-01-01 | 328.0661 | 328.0661 | 1 | 20 | EA | 1 | 1 | 1 | BX |  |  |  | 1 | 5 | 1 | 36 | A |  | 85365080 | 05 | DETECTEUR DE PRESENCE | 04 | ACCESSOIRE | [6 empty] | 300 | LUXOMATnet
LUXOMAT | 93192 | ART | 4007529931927 | 931927 | LUXOMAT | Accessoire | Socle AP pour bras mural | Socle AP pour bras mural PD2N/4N permet l'entrée des câbles par le côté | Socle AP pour bras mural PD2N/4N permet l'entrée des câbles par le côté permet l'installation sur ou dans les boîtes d'encastrement habituelles disponible en différentes couleurs | 2024-01-01 | 15.5396 | 15.5396 | 1 | 20 | EA | 1 | 1 | 1 | BX |  |  |  | 1 | 5 | 1 | 36 | A |  | 39269097 | 05 | DETECTEUR DE PRESENCE | 04 | ACCESSOIRE | [6 empty] | 200 | LUXOMAT
LUXOMAT | 93194 | ART | 4007529931941 | 931941 | LUXOMAT | Accessoire | Kit de montage BL4-EN | Kit de montage BL4-EN kit de montage pour BL4 encastré | Kit de montage BL4-EN kit de montage encastré pour BL4-FP et BL4-C-FP pour transformation du faux plafond dimensions: 77 x 4,2 mm | 2024-01-01 | 4.8236 | 4.8236 | 1 | 20 | EA | 1 | 1 | 1 | BX |  |  |  | 1 | 5 | 1 | 36 | A |  | 85365080 | 01 | DETECTEUR MOUVEMENT | 04 | ACCESSOIRE | [6 empty] | 200 | LUXOMAT | 210 | BASIC
LUXOMAT | 93210 | ART | 4007529932108 | 932108 | LUXOMAT | Detecteur 24V | PD9-SH-24V-LED | Mini-détecteur de mouvement Type PD9 24VDC | Mini-détecteur de mouvement Type PD9 24VDC 78 m² / 2,5 m Hauteur de montage | 2024-01-01 | 64.89 | 64.89 | 1 | 20 | EA | 1 | 1 | 1 | BX |  |  |  | 1 | 5 | 1 | 36 | A |  | 85365019 | 05 | DETECTEUR DE PRESENCE | 01 | CONTRÔLE DE LUX A 1 SEUIL | [6 empty] | 200 | LUXOMAT | 220 | STANDARD
LUXOMAT | 93231 | ART | 4007529932313 | 932313 | LUXOMAT | Detecteur Mouvement | BL4-C-FP X10 | BL4-C-FP détecteur de mouvement pour faux plafond x10 | BL4-C-FP détecteur de mouvement pour faux plafond type de pose: faux plafond champ de détection: 360° zones de détection h=2,50m: 32m de biais, 16m de face sur 3 à 5 m de large canal 1: 1000W cos 1/500VA cos 0.5, LED 200W maxi | 2024-01-01 | 1446.85 | 1446.85 | 1 | 20 | EA | 1 | 1 | 1 | BX |  |  |  | 1 | 5 | 1 | 36 | A |  | 85365080 | 01 | DETECTEUR MOUVEMENT | 01 | INFRA-ROUGE | 01 | SIMPLE DETECTION |  |  |  |  | 200 | LUXOMAT | 210 | BASIC
LUXOMAT | 93247 | ART | 4007529932474 | 932474 | LUXOMAT | Detecteur Mouvement | BL4-FP x10 | 10xBL4-FP détecteur de mouvement pour applications intérieures faux plafond | Pack de 10x BL4-FP détecteur de mouvement pour applications intérieures faux plafond type de pose: faux plafond champ de détection: 360° zones de détection h=2,50m: 19m de biais, 6.40m de face, 5m en assise canal 1: 1000W | 2024-01-01 | 1225.55 | 1225.55 | 1 | 20 | EA | 1 | 1 | 1 | BX |  |  |  | 1 | 5 | 1 | 36 | A |  | 85365080 | 01 | DETECTEUR MOUVEMENT | 01 | INFRA-ROUGE | 01 | SIMPLE DETECTION |  |  |  |  | 200 | LUXOMAT | 210 | BASIC
LUXOMAT | 93251 | ART | 4007529932511 | 932511 | LUXOMAT | Accessoire | Kit pour montage encastré (BL) | Kit pour montage encastré (BL) pour transformation du faux plafond BL2-FP | Kit pour montage encastré (BL2-EN) pour transformation du faux plafond BL2-FP dimensions: 104 x 19 mm | 2024-01-01 | 3.5507 | 3.5507 | 1 | 20 | EA | 1 | 1 | 1 | BX |  |  |  | 1 | 5 | 1 | 36 | A |  | 39269097 | 05 | DETECTEUR DE PRESENCE | 04 | ACCESSOIRE | [6 empty] | 200 | LUXOMAT | 220 | STANDARD
LUXOMAT | 93256 | ART | 4007529932566 | 932566 | LUXOMAT | Accessoire | Kit mont. apparent - saillie | Kit montage apparent - saillie kit de montage en saillie BL2 | Kit montage apparent - saillie kit de montage en saillie BL2 dimensions: 109 x 50 mm niveau de protection: IP23 | 2024-01-01 | 3.5507 | 3.5507 | 1 | 20 | EA | 1 | 1 | 1 | BX |  |  |  | 1 | 5 | 1 | 36 | A |  | 39269097 | 05 | DETECTEUR DE PRESENCE | 04 | ACCESSOIRE | [6 empty] | 200 | LUXOMAT | 220 | STANDARD
LUXOMAT | 93284 | ART | 4007529932849 | 932849 | LUXOMAT | Detecteur Mouvement | BL4-C-FP | BL4-C-FP détecteur de mouvement pour faux plafond | BL4-C-FP détecteur de mouvement pour faux plafond type de pose: faux plafond champ de détection: 360° zones de détection h=2,50m: 32m de biais, 16m de face sur 3 à 5 m de large canal 1: 1000W cos 1/500VA cos 0.5, LED 200W maxi | 2024-01-01 | 127.4281 | 127.4281 | 1 | 20 | EA | 1 | 1 | 1 | BX |  |  |  | 1 | 5 | 1 | 36 | A |  | 85365080 | 01 | DETECTEUR MOUVEMENT | 01 | INFRA-ROUGE | 01 | SIMPLE DETECTION |  |  |  |  | 200 | LUXOMAT | 210 | BASIC
LUXOMAT | 93288 | ART | 4007529932887 | 932887 | LUXOMAT | Detecteur Mouvement | BL4-FP | BL4-FP détecteur de mouvement pour applications intérieures faux plafond | BL4-FP détecteur de mouvement pour applications intérieures faux plafond type de pose: faux plafond champ de détection: 360° zones de détection h=2,50m: 19m de biais, 6.40m de face, 5m en assise canal 1: 1000W | 2024-01-01 | 136.1732 | 136.1732 | 1 | 20 | EA | 1 | 1 | 1 | BX |  |  |  | 1 | 5 | 1 | 36 | A |  | 85365080 | 01 | DETECTEUR MOUVEMENT | 01 | INFRA-ROUGE | 01 | SIMPLE DETECTION |  |  |  |  | 200 | LUXOMAT | 210 | BASIC
LUXOMATnet | 93302 | ART | 4007529933020 | 933020 | LUXOMATnet | KNX | DA64-230/KNX REG | DA64-230/KNX REG passerelle entre le BUS KNX et le BUS DALI | DA64-230/KNX REG passerelle entre le BUS KNX et le BUS DALI tension: 230 V AC -15/+10% 50 / 60 Hz dimensions: (4TE) 90 x 72 x 64 mm puissance interne: 0,9-6 W niveau de protection: IP20 / Classe I absorption de courant: 5,5 mA | 2024-01-01 | 468.2139 | 468.2139 | 1 | 20 | EA | 1 | 1 | 1 | BX |  |  |  | 1 | 5 | 1 | 36 | A |  | 85365080 | 07 | KNX | 04 | PASSERELLE MODULAIRE KNX/DALI | [6 empty] | 300 | LUXOMATnet
LUXOMATnet | 93307 | ART | 4007529933075 | 933075 | LUXOMATnet | Accessoire | Accessoire de montage AP | Accessoire de montage AP kit de montage apparant en saillie | Accessoire de montage AP kit de montage apparant en saillie dimensions: 109 x 19 mm niveau de protection: IP54 | 2024-01-01 | 9.1489 | 9.1489 | 1 | 20 | EA | 1 | 1 | 1 | BX |  |  |  | 1 | 5 | 1 | 36 | A |  | 39269097 | 07 | KNX | 09 | ACCESSOIRE | [6 empty] | 300 | LUXOMATnet
LUXOMAT | 93317 | ART | 4007529933174 | 933174 | LUXOMAT | Detecteur Mouvement | BL2-FP | BL2-FP détecteur de mouvement pour faux plafond | BL2-FP détecteur de mouvement pour faux plafond type de pose: faux plafond champ de détection: 360° zones de détection h=2,50m: 8m de biais, 4m de face, 3m en assise canal 1 : 1000W cos 1/500VA cos 0.5, LED 200W maxi | 2024-01-01 | 97.1702 | 97.1702 | 1 | 20 | EA | 1 | 1 | 1 | BX |  |  |  | 1 | 5 | 1 | 36 | A |  | 85365080 | 01 | DETECTEUR MOUVEMENT | 01 | INFRA-ROUGE | 01 | SIMPLE DETECTION |  |  |  |  | 200 | LUXOMAT | 210 | BASIC
LUXOMAT | 93321 | ART | 4007529933211 | 933211 | LUXOMAT | Detecteur Mouvement | RC-plus next N 130 blanc | RC-plus next N 130 blanc détecteur de mouvement RC-plus next blanc | RC-plus next N 130 blanc détecteur de mouvement RC-plus next blanc type de pose: mural ou plafond champ de détection: 130° horizontal 360° en vertical zones de détection h=2,50m: de biais 20m, frontal 6m, vertical 4m canal 1: 3000W | 2024-01-01 | 123.4672 | 123.4672 | 1 | 20 | EA | 1 | 1 | 1 | BX |  |  |  | 1 | 5 | 1 | 36 | A |  | 85365080 | 01 | DETECTEUR MOUVEMENT | 01 | INFRA-ROUGE | 02 | DOUBLE DETECTION |  |  |  |  | 200 | LUXOMAT | 220 | STANDARD
LUXOMAT | 93323 | ART | 4007529933235 | 933235 | LUXOMAT | Detecteur Mouvement | RC-plus next N 130 noir | RC-plus next N 130 noir Détecteur de mouvement RC-plus next 130° noir | RC-plus next N 130 noir détecteur de mouvement RC-plus next 130° noir type de pose: mural ou plafond champ de détection: 130° horizontal et 360° vertical zones de détection h=2,50m: de biais 20m, frontal 6m vertical 4m canal 1 : 3000W | 2024-01-01 | 125.9762 | 125.9762 | 1 | 20 | EA | 1 | 1 | 1 | BX |  |  |  | 1 | 5 | 1 | 36 | A |  | 85365080 | 01 | DETECTEUR MOUVEMENT | 01 | INFRA-ROUGE | 02 | DOUBLE DETECTION |  |  |  |  | 200 | LUXOMAT | 220 | STANDARD
LUXOMAT | 93324 | ART | 4007529933242 | 933242 | LUXOMAT | Detecteur Mouvement | RC-plus next N 130 brun | RC-plus next N 130 brun détecteur de mouvement LC-plus next 130° brun | RC-plus next N 130 brun détecteur de mouvement LC-plus next 130° brun type de pose: mural ou plafond champ de détection: 130° horizontal et 360° en vertical zones de détection h=2,50m: de biais 20m frontal 6m vertical 4m | 2024-01-01 | 125.9762 | 125.9762 | 1 | 20 | EA | 1 | 1 | 1 | BX |  |  |  | 1 | 5 | 1 | 36 | A |  | 85365080 | 01 | DETECTEUR MOUVEMENT | 01 | INFRA-ROUGE | 02 | DOUBLE DETECTION |  |  |  |  | 200 | LUXOMAT | 220 | STANDARD
LUXOMAT | 93327 | ART | 4007529933273 | 933273 | LUXOMAT | Detecteur Mouvement | 10x BL2-FP | Pack de 10x BL2-FP (10x93317) 10x détecteur de mouv. FP avec détection de 360° | Pack de 10x BL2-FP (10x93317) 10x détecteur de mouv. FP avec détection de 360° commutation au passage à zéro (zero crossing switching) 1 canal | 2024-01-01 | 874.5318 | 874.5318 | 1 | 20 | EA | 1 | 1 | 1 | BX |  |  |  | 1 | 5 | 1 | 36 | A |  | 85365080 | 01 | DETECTEUR MOUVEMENT | 01 | INFRA-ROUGE | 01 | SIMPLE DETECTION |  |  |  |  | 200 | LUXOMAT | 210 | BASIC
LUXOMAT | 93331 | ART | 4007529933310 | 933310 | LUXOMAT | Detecteur Mouvement | RC-plus next N 230 blanc | RC-plus next N 230 blanc Détecteur de mouvement RC-plus next blanc | RC-plus next N 230 blanc détecteur de mouvement RC-plus next blanc type de pose: mural ou plafond champ de détection: 230° horizontal 360° vertical zones de détection h=2,50m: de biais 20m frontal 6m vertical 4m canal 1: 3000W cos 1 | 2024-01-01 | 167.7553 | 167.7553 | 1 | 20 | EA | 1 | 1 | 1 | BX |  |  |  | 1 | 5 | 1 | 36 | A |  | 85365080 | 01 | DETECTEUR MOUVEMENT | 01 | INFRA-ROUGE | 02 | DOUBLE DETECTION |  |  |  |  | 200 | LUXOMAT | 220 | STANDARD
LUXOMAT | 93333 | ART | 4007529933334 | 933334 | LUXOMAT | Detecteur Mouvement | RC-plus next N 230 noir | RC-plus next N 230 noir détecteur de mouvement RC-plus next 230° noir | RC-plus next N 230 noir détecteur de mouvement RC-plus next 230° noir type de pose: mural ou plafond champ de détection: 230° horizontal et 360° vertical zones de détection h=2,50m: de biais 20m, frontal 6m vertical 4m canal 1: 3000W | 2024-01-01 | 171.1758 | 171.1758 | 1 | 20 | EA | 1 | 1 | 1 | BX |  |  |  | 1 | 5 | 1 | 36 | A |  | 85365080 | 01 | DETECTEUR MOUVEMENT | 01 | INFRA-ROUGE | 02 | DOUBLE DETECTION |  |  |  |  | 200 | LUXOMAT | 220 | STANDARD
LUXOMAT | 93334 | ART | 4007529933341 | 933341 | LUXOMAT | Detecteur Mouvement | RC-plus next N 230 brun | RC-plus next N 230 brun détecteur de mouvement 230° + zone anti-reptation brun | RC-plus next N 230 brun détecteur de mouvement 230° + zone anti-reptation brun type de pose: mural ou plafond champ de dédtection: 230° horizontal et 360° en vertical zones de détection h=2,50m: de biais 20m, frontal 6m, vertical 4m | 2024-01-01 | 171.1758 | 171.1758 | 1 | 20 | EA | 1 | 1 | 1 | BX |  |  |  | 1 | 5 | 1 | 36 | A |  | 85365080 | 01 | DETECTEUR MOUVEMENT | 01 | INFRA-ROUGE | 02 | DOUBLE DETECTION |  |  |  |  | 200 | LUXOMAT | 220 | STANDARD
LUXOMATnet | 93335 | ART | 4007529933358 | 933358 | LUXOMATnet | KNX | ViSTATION-KNX REG | Virtual Interface STATION - Serveur pour la visualisationà distance KNX | Virtual Interface STATION - Serveur pour la visualisation et la commande à distance des systèmes KNX | 2024-01-01 | 757 | 757 | 1 | 20 | EA | 1 | 1 | 1 | BX |  |  |  | 1 | 5 | 1 | 36 | A |  | 85389091 | 07 | KNX | [8 empty] | 300 | LUXOMATnet
LUXOMATnet | 93336 | ART | 4007529933365 | 933365 | LUXOMATnet | KNX | SA8 - 230/16/H/KNX REG | SA8 - 230/16/H/KNX REG actionneur de commutation pour commutation de charges | SA8 - 230/16/H/KNX REG actionneur de commutation pour commutation de charges tension: par BUS KNX dimensions: (8TE) 90 x 144 x 64 mm absorption de courant: 5mA typique 20mA max niveau de protection: IP20 / Classe II | 2024-01-01 | 482.7431 | 482.7431 | 1 | 20 | EA | 1 | 1 | 1 | BX |  |  |  | 1 | 5 | 1 | 36 | A |  | 85365080 | 07 | KNX | 04 | PASSERELLE MODULAIRE KNX/DALI | [6 empty] | 300 | LUXOMATnet | 220 | STANDARD
LUXOMATnet | 93339 | ART | 4007529933396 | 933396 | LUXOMATnet | KNX | SA8 - 230/16/H/EM/KNX REG | SA8 - 230/16/H/EM/KNX REG module électronique | SA8 - 230/16/H/EM/KNX REG module électronique BEG 93339 SA8 - 230 / 16 / H / EM / KNX REG module électronique | 2024-01-01 | 639.6345 | 639.6345 | 1 | 20 | EA | 1 | 1 | 1 | BX |  |  |  | 1 | 5 | 1 | 36 | A |  | 85365080 | 07 | KNX | 04 | PASSERELLE MODULAIRE KNX/DALI | [6 empty] | 300 | LUXOMATnet | 220 | STANDARD
LUXOMAT | 93341 | ART | 4007529933419 | 933419 | LUXOMAT | Detecteur Mouvement | RC-plus next N 280 blanc | RC-plus next N 280 blanc Détecteur de mouvement RC-plus next 280° blanc | RC-plus next N 280 blanc détecteur de mouvement RC-plus next 280° blanc type de pose: mural ou plafond champ de détection: 280° horizontal 360° en vertical zones de détection h=2,50m: de biais 20m, frontal 6m, vertical 4m | 2024-01-01 | 206.6938 | 206.6938 | 1 | 20 | EA | 1 | 1 | 1 | BX |  |  |  | 1 | 5 | 1 | 36 | A |  | 85365080 | 01 | DETECTEUR MOUVEMENT | 01 | INFRA-ROUGE | 02 | DOUBLE DETECTION |  |  |  |  | 200 | LUXOMAT | 220 | STANDARD
LUXOMAT | 93343 | ART | 4007529933433 | 933433 | LUXOMAT | Detecteur Mouvement | RC-plus next N 280 noir | RC-plus next N 280 noir détecteur de mouvement RC-plus next 280° noir | RC-plus next N 280 noir détecteur de mouvement RC-plus next 280° noir type de pose: mural ou plafond champ de détection: 280° horizontal et 360° vertical zones de détection h=2,50m: de biais 20m, frontal 6m vertical 4m canal 1: 3000W | 2024-01-01 | 210.9191 | 210.9191 | 1 | 20 | EA | 1 | 1 | 1 | BX |  |  |  | 1 | 5 | 1 | 36 | A |  | 85365080 | 01 | DETECTEUR MOUVEMENT | 01 | INFRA-ROUGE | 02 | DOUBLE DETECTION |  |  |  |  | 200 | LUXOMAT | 220 | STANDARD
LUXOMAT | 93344 | ART | 4007529933440 | 933440 | LUXOMAT | Detecteur Mouvement | RC-plus next N 280 brun | RC-plus next N 280 brun détecteur de mouvement RC-plus next 280° brun | RC-plus next N 280 brun détecteur de mouvement RC-plus next 280° brun type de pose: mural ou plafond champ de détection: 280° horizontal et 360° en vertical zones de détection h=2,50 m: de biais 20m frontal 6m vertical 4m | 2024-01-01 | 210.9191 | 210.9191 | 1 | 20 | EA | 1 | 1 | 1 | BX |  |  |  | 1 | 5 | 1 | 36 | A |  | 85365080 | 01 | DETECTEUR MOUVEMENT | 01 | INFRA-ROUGE | 02 | DOUBLE DETECTION |  |  |  |  | 200 | LUXOMAT | 220 | STANDARD
LUXOMAT | 93346 | ART | 4007529933464 | 933464 | LUXOMAT | Detecteur Mouvement | RC-plus next N 230 | RC-plus next N 230 détecteur de mouvement 230° + zone anti-reptation argent | RC-plus next N 230 détecteur de mouvement 230° + zone anti-reptation argent type de pose: mural ou plafond champ de dédtection: 280° horizontal et 360° en vertical zones de détection h=2,50m: de biais 20m, frontal 6 m, vertical 4m | 2024-01-01 | 184.9049 | 184.9049 | 1 | 20 | EA | 1 | 1 | 1 | BX |  |  |  | 1 | 5 | 1 | 36 | A |  | 85365080 | 01 | DETECTEUR MOUVEMENT | 01 | INFRA-ROUGE | 02 | DOUBLE DETECTION |  |  |  |  | 200 | LUXOMAT | 220 | STANDARD
LUXOMATnet | 93354 | ART | 4007529933549 | 933549 | LUXOMATnet | Détecteur DALI | PD5N-BMS-Lamella DALI-2 Blanc RAL9010 | PD5N-BMS-Lamella DALI-2 Blanc RAL9010 | PD5N-BMS-Lamella DALI-2 Blanc RAL9010 | 2024-01-01 | 216 | 216 | 1 | 20 | EA | 1 | 1 | 1 | BX |  |  |  | 1 | 5 | 1 | 36 | A |  | 85365019 | 10 | DALI/DSI | 01 | DETECTEUR DE PRESENCE PERMANENTE SUR 1 CELLULLE / 1 INTERFACE DALI/DSI | [6 empty] | 300 | LUXOMATnet
LUXOMATnet | 93358 | ART | 4007529933587 | 933587 | LUXOMATnet | Détecteur DALI | PD5N-BMS-Lamella DALI-2 Black RAL9005 | PD5N-BMS-Lamella DALI-2 Black RAL9005 | PD5N-BMS-Lamella DALI-2 Black RAL9005 | 2024-01-01 | 216 | 216 | 1 | 20 | EA | 1 | 1 | 1 | BX |  |  |  | 1 | 5 | 1 | 36 | A |  | 85365019 | 10 | DALI/DSI | 01 | DETECTEUR DE PRESENCE PERMANENTE SUR 1 CELLULLE / 1 INTERFACE DALI/DSI | [6 empty] | 300 | LUXOMATnet
LUXOMATnet | 93364 | ART | 4007529933648 | 933648 | LUXOMATnet | KNX | Indoor 180-KNX-DX-EN | Indoor 180-KNX-DX-EN détecteur de présence KNX avec coupleur de BUS KNX | Indoor 180-KNX-DX-EN détecteur de présence KNX avec coupleur de BUS KNX type de pose: mural champ de détection: 180° portée à une hauteur de pose de 2,20m: 10 x 12 m de biais, 3m de face | 2024-01-01 | 307.3778 | 307.3778 | 1 | 20 | EA | 1 | 1 | 1 | BX |  |  |  | 1 | 5 | 1 | 36 | A |  | 85365019 | 07 | KNX | 01 | CAPTEUR DE PRESENCE PERMANENTE | 01 | INTERIEUR |  |  |  |  | 300 | LUXOMATnet
LUXOMATnet | 93365 | ART | 4007529933655 | 933655 | LUXOMATnet | Accessoire | PBM-KNX-DX-4W | PBM-KNX-DX-4W organe d'entrée et de sortie binaire pour des pots d'encastrement | PBM-KNX-DX-4W organe d'entrée et de sortie binaire pour des pots d'encastrement tension: par BUS KNX dimensions: 38 x 41 x 12 mm absorption de courant: 9,5 mA (max paramétrable 12,5 mA ou 20 mA) niveau de protection: IP20 / Classe II | 2024-01-01 | 144.1436 | 144.1436 | 1 | 20 | EA | 1 | 1 | 1 | BX |  |  |  | 1 | 5 | 1 | 36 | A |  | 85389091 | 05 | DETECTEUR DE PRESENCE | 04 | ACCESSOIRE | [6 empty] | 300 | LUXOMATnet
LUXOMATnet | 93377 | ART | 4007529933778 | 933778 | LUXOMATnet | Detecteur De Mouvement | PD4N-DALI-LINK-FP | PD4N-DALI-LINK-FP multicapteur DALI avec zone de détection élevée faux plafond | PD4N-DALI-LINK-FP multicapteur DALI avec zone de détection élevée faux plafond type de pose: faux plafond tension: par le BUS DALI, max. 22,5 V DC dimensions: 106 x 68 mm temporisation: 1 sec - 120 min | 2024-01-01 | 324.0174 | 324.0174 | 1 | 20 | EA | 1 | 1 | 1 | BX |  |  |  | 1 | 5 | 1 | 36 | A |  | 85365080 | 05 | DETECTEUR DE PRESENCE | 01 | CONTRÔLE DE LUX A 1 SEUIL | [6 empty] | 300 | LUXOMATnet
LUXOMATnet | 93393 | ART | 4007529933938 | 933938 | LUXOMATnet | KNX | Indoor 140-L-KNX-DX-EN | Indoor 140-L-KNX-DX-EN Indoor 140-L-KNX-DX-EN | Indoor 140-L-KNX-DX-EN détecteur de présence KNX avec coupleur BUS KNX intégré 1x lumière (pour régulation ou commutation), 1x sortie de appareil esclave, 3 blocs CVC | 2024-01-01 | 343.7835 | 343.7835 | 1 | 20 | EA | 1 | 1 | 1 | BX |  |  |  | 1 | 5 | 1 | 36 | A |  | 85365019 | 07 | KNX | 01 | CAPTEUR DE PRESENCE PERMANENTE | 01 | INTERIEUR |  |  |  |  | 300 | LUXOMATnet
LUXOMATnet | 93396 | ART | 4007529933969 | 933969 | LUXOMATnet | Accessoire | PBM-DALI-LINK-4W | PBM-DALI-LINK-4W dispositif d'entrée binaire DALI pour boîtes encastrées | PBM-DALI-LINK-4W dispositif d'entrée binaire DALI pour boîtes encastrées type de pose: boitier d'encastrement profondeur min 50mm tension: BUS DALI, max. 22,5 V DC dimensions: 38 x 38 x 14 mm temporisation: 1 sec - 150 min | 2024-01-01 | 173.8696 | 173.8696 | 1 | 20 | EA | 1 | 1 | 1 | BX |  |  |  | 1 | 5 | 1 | 36 | A |  | 85365080 | 05 | DETECTEUR DE PRESENCE | 04 | ACCESSOIRE | [6 empty] | 300 | LUXOMATnet
LUXOMATnet | 93398 | ART | 4007529933983 | 933983 | LUXOMATnet | Telecommande | IR-PD-KNX-Mini | IR-PD-KNX-Mini avec interrupteur mobile pour allumer et éteindre la lumière | IR-PD-KNX-Mini avec interrupteur mobile pour allumer et éteindre la lu. batterie: 3,0 V Lithium CR2032 (compris dans la livraison) dimensions: 57 x 35 x 7 mm portée (env.): nuageux/crépusculaire: max 5 à 6 m clair ensoleillé: max 2 à 3 m | 2024-01-01 | 23.02 | 23.02 | 1 | 20 | EA | 1 | 1 | 1 | BX |  |  |  | 1 | 5 | 1 | 36 | A |  | 85439000 | 07 | KNX | 01 | CAPTEUR DE PRESENCE PERMANENTE | 02 | EXTERIEUR |  |  |  |  | 300 | LUXOMATnet
LUXOMAT | 93404 | ART | 4007529934041 | 934041 | LUXOMAT | Detecteur Mouvement | BL4-PLUS-FP | BL4-PLUS-FP Détecteur de mouvement pour intérieur Faux plafond 360° | BL4-PLUS-FP détecteur de mouvement pour intérieur faux plafond 360° type de pose: faux plafond champ de détection: 360° zones de détection h=2,50m: 19m de biais, 6.40m de face, 5m en assise canal 1: 1000W cos 1/500VA cos 0.5 | 2024-01-01 | 146.6922 | 146.6922 | 1 | 20 | EA | 1 | 1 | 1 | BX |  |  |  | 1 | 5 | 1 | 36 | A |  | 85365080 | 01 | DETECTEUR MOUVEMENT | 01 | INFRA-ROUGE | 01 | SIMPLE DETECTION |  |  |  |  | 200 | LUXOMAT | 210 | BASIC
LUXOMAT | 93405 | ART | 4007529934058 | 934058 | LUXOMAT | Detecteur Mouvement | BL2-PLUS-FP | BL2-PLUS-FP détecteur de présence faux plafond avec zone de détection de 360° | BL2-PLUS-FP détecteur de mouvement pour intérieur faux plafond 360° type de pose: faux plafond champ de détection: 360° zones de détection h=2,50m: 8m de biais, 4,8m de face, 3,2m en assise canal 1: 1000W | 2024-01-01 | 97.8294 | 97.8294 | 1 | 20 | EA | 1 | 1 | 1 | BX |  |  |  | 1 | 5 | 1 | 36 | A |  | 85365080 | 01 | DETECTEUR MOUVEMENT | 01 | INFRA-ROUGE | 01 | SIMPLE DETECTION |  |  |  |  | 200 | LUXOMAT | 210 | BASIC
LUXOMAT | 93406 | ART | 4007529934065 | 934065 | LUXOMAT | Telecommande | IR-BL-PLUS | IR-BL-PLUS télécommande à infrarouge pour détecteurs BL-plus | IR-BL-PLUS télécommande à infrarouge pour BL-plus batterie: 3,0 V Lithium CR2032 (compris dans la livraison) dimensions: 80 x 60 x 9 mm portée (env.): nuageux/crépusculaire = max. 5 à 6 m ; clair/ensoleillé: max. 2 à 3 m | 2024-01-01 | 30.2159 | 30.2159 | 1 | 20 | EA | 1 | 1 | 1 | BX |  |  |  | 1 | 5 | 1 | 36 | A |  | 85439000 | 05 | DETECTEUR DE PRESENCE | 04 | ACCESSOIRE | [6 empty] | 200 | LUXOMAT | 220 | STANDARD
LUXOMAT | 93452 | ART | 4007529934522 | 934522 | LUXOMAT | Détecteur DALI | PD2N-M-DACO DALI-2 | PD2N-M-DACO DALI-2 détecteur de présence avec contrôleur d'appli DALI | PD2N-M-DACO DALI-2 détecteur de présence avec contrôleur d'appli. DALI tension: 230 V AC +10% 50 Hz dimensions: 84 x 85 mm, B Puissance interne: env. 2W angle de détection: horizontal 360° (montage plafond) sortie DALI: 80 mA garantie | 2024-01-01 | 197.9119 | 197.9119 | 1 | 20 | EA | 1 | 1 | 1 | BX |  |  |  | 1 | 5 | 1 | 36 | A |  | 85365080 | 10 | DALI/DSI | 01 | DETECTEUR DE PRESENCE PERMANENTE SUR 1 CELLULLE / 1 INTERFACE DALI/DSI | [6 empty] | 200 | LUXOMAT | 220 | STANDARD
LUXOMAT | 93454 | ART | 4007529934546 | 934546 | LUXOMAT | Accessoire | Kit AP IP54 PD2N H blanc | KIT AP IP54 PD2N H blanc kit de montage en saillie pour PD2N coul. blanc | Kit AP IP54 PD2N H blanc kit de montage en saillie pour PD2N couleur blanc dimensions: 110 x 65 mm niveau de protection: IP54 | 2024-01-01 | 8.1555 | 8.1555 | 1 | 20 | EA | 1 | 1 | 1 | BX |  |  |  | 1 | 5 | 1 | 36 | A |  | 85365080 | 10 | DALI/DSI | 01 | DETECTEUR DE PRESENCE PERMANENTE SUR 1 CELLULLE / 1 INTERFACE DALI/DSI | [6 empty] | 200 | LUXOMAT | 220 | STANDARD
LUXOMAT | 93455 | ART | 4007529934553 | 934553 | LUXOMAT | Détecteur DALI | PD2N-M-DACO-1C DALI-2 | PD2N-M-DACO-1C DALI-2 détecteur de présence avec contrôleur d'appli DALI | PD2N-M-DACO-1C DALI-2 détecteur de présence avec contrôleur d'appli. DALI tension: 230 V AC +10% 50 Hz dimensions: 84 x 85 mm, B puissance interne: env. 2W angle de détection: horizontal 360° (montage plafond) sortie DALI: 80 mA | 2024-01-01 | 221.4408 | 221.4408 | 1 | 20 | EA | 1 | 1 | 1 | BX |  |  |  | 1 | 5 | 1 | 36 | A |  | 85365080 | 10 | DALI/DSI | 01 | DETECTEUR DE PRESENCE PERMANENTE SUR 1 CELLULLE / 1 INTERFACE DALI/DSI | [6 empty] | 200 | LUXOMAT | 220 | STANDARD
LUXOMAT | 93459 | ART | 4007529934591 | 934591 | LUXOMAT | Détecteur DALI | PD11-M-DACO-FLAT DALI-2 | PD11-M-DACO-FLAT DALI-2 détecteur de présence avec contrôleur d'appli DALI | PD11-M-DACO-FLAT DALI-2 détecteur de présence avec contrôleur d'appli. DALI tension: 230 V AC +10% 50 Hz dimensions: optique: 43 x 48 mm bloc d'alimentation: 240 x 26 x 26 mm puissance interne: env. 2W | 2024-01-01 | 207.5025 | 207.5025 | 1 | 20 | EA | 1 | 1 | 1 | BX |  |  |  | 1 | 5 | 1 | 36 | A |  | 85365080 | 10 | DALI/DSI | 01 | DETECTEUR DE PRESENCE PERMANENTE SUR 1 CELLULLE / 1 INTERFACE DALI/DSI | [6 empty] | 200 | LUXOMAT | 220 | STANDARD
LUXOMAT | 93460 | ART | 4007529934607 | 934607 | LUXOMAT | Détecteur DALI | PD4N-M-DACO DALI-2 | PD4N-M-DACO DALI-2 détecteur de présence avec contrôleur d'appli DALI | PD4N-M-DACO DALI-2 détecteur de présence avec contrôleur d'appli. DALI tension: 230 V AC +10% 50 Hz dimensions: 106 x 95 mm puissance interne: env. 2W angle de détection: horizontal 360° (montage plafond) sortie DALI: 80 mA garantie | 2024-01-01 | 236.6019 | 236.6019 | 1 | 20 | EA | 1 | 1 | 1 | BX |  |  |  | 1 | 5 | 1 | 36 | A |  | 85365080 | 10 | DALI/DSI | 01 | DETECTEUR DE PRESENCE PERMANENTE SUR 1 CELLULLE / 1 INTERFACE DALI/DSI | [6 empty] | 200 | LUXOMAT | 220 | STANDARD
LUXOMAT | 93463 | ART | 4007529934638 | 934638 | LUXOMAT | Détecteur DALI | PD4N-M-DACO-1C DALI-2 | PD4N-M-DACO-1C DALI-2 détecteur de présence avec contrôleur d'appli DALI | PD4N-M-DACO-1C DALI-2 détecteur de présence avec contrôleur d'appli. DALI tension: 230 V AC +10% 50 Hz dimensions: 106 x 95 mm puissance interne: env. 2W angle de détection: horizontal 360° (montage plafond) sortie DALI : 80 mA | 2024-01-01 | 241.9397 | 241.9397 | 1 | 20 | EA | 1 | 1 | 1 | BX |  |  |  | 1 | 5 | 1 | 36 | A |  | 85365080 | 10 | DALI/DSI | 01 | DETECTEUR DE PRESENCE PERMANENTE SUR 1 CELLULLE / 1 INTERFACE DALI/DSI | [6 empty] | 200 | LUXOMAT | 220 | STANDARD
LUXOMAT | 93465 | ART | 4007529934652 | 934652 | LUXOMAT | Accessoire | Kit AP IP54 PD4N H blanc | Kit AP IP54 PD4N H blanc kit de montage en saillie pour PD4N coul. blanc | Kit AP IP54 PD4N H blanc kit de montage en saillie pour PD4N couleur blanc dimensions: 110 x 45 mm niveau de protection: IP54 | 2024-01-01 | 9.2576 | 9.2576 | 1 | 20 | EA | 1 | 1 | 1 | BX |  |  |  | 1 | 5 | 1 | 36 | A |  | 85365080 | 10 | DALI/DSI | 01 | DETECTEUR DE PRESENCE PERMANENTE SUR 1 CELLULLE / 1 INTERFACE DALI/DSI | [6 empty] | 200 | LUXOMAT | 220 | STANDARD
LUXOMAT | 93469 | ART | 4007529934690 | 934690 | LUXOMAT | Détecteur DALI | PD4-M-DACO-GH-AP DALI-2 | PD4-M-DACO-GH-AP DALI-2 détecteur de présence grandes hauteurs | PD4-M-DACO-GH-AP DALI-2 détecteur de présence grandes hauteurs tension: 230 V AC +10% 50 Hz dimensions: 101 x 76 mm, B puissance interne: env. 2W angle de détection: horizontal 360° (montage plafond) sortie DALI : 80 mA garantie | 2024-01-01 | 251.6448 | 251.6448 | 1 | 20 | EA | 1 | 1 | 1 | BX |  |  |  | 1 | 5 | 1 | 36 | A |  | 85365080 | 10 | DALI/DSI | 01 | DETECTEUR DE PRESENCE PERMANENTE SUR 1 CELLULLE / 1 INTERFACE DALI/DSI | [6 empty] | 200 | LUXOMAT | 220 | STANDARD
LUXOMAT | 93470 | ART | 4007529934706 | 934706 | LUXOMAT | Détecteur DALI | PD9N-M-DACO DALI-2 | PD9N-M-DACO DALI-2 mini détecteur de présence, contrôleur d'appli DALI | PD9N-M-DACO DALI-2 mini détecteur de présence, contrôleur d'appli. DALI tension: 230 V AC +10% 50 Hz dimensions: optique: 45 x 28 mm, bloc d'alimentation: 240 x 26 x 26 mm puissance interne: env. 2W | 2024-01-01 | 216.3633 | 216.3633 | 1 | 20 | EA | 1 | 1 | 1 | BX |  |  |  | 1 | 5 | 1 | 36 | A |  | 85365080 | 10 | DALI/DSI | 01 | DETECTEUR DE PRESENCE PERMANENTE SUR 1 CELLULLE / 1 INTERFACE DALI/DSI | [6 empty] | 200 | LUXOMAT | 220 | STANDARD
LUXOMATnet | 93471 | ART | 4007529934713 | 934713 | LUXOMATnet | Détecteur DALI | PD4-CAS-GH DALI-2 | Détecteur de présence Casambi + DALI-2 pour montage apparent en grande hauteur | Détecteur de présence CASAMBI. + DALI. Tension: 230 V AC +10% 50 Hz dimensions: 101x76mm, Puissance interne: env. 0,4W angle de détection: horizontal 360° 440m²/14m Ht de montage | 2024-01-01 | 322.1325 | 322.1325 | 1 | 20 | EA | 1 | 1 | 1 | BX |  |  |  | 1 | 5 | 1 | 36 | A |  | 90019000 | 10 | DALI/DSI | 01 | DETECTEUR DE PRESENCE PERMANENTE SUR 1 CELLULLE / 1 INTERFACE DALI/DSI | [6 empty] | 300 | LUXOMATnet
LUXOMATnet | 93472 | ART | 4007529934720 | 934720 | LUXOMATnet | Detecteur De Presence | PD4-CAS-GH | Détecteur de présence Casambi montage en apparent en grande hauteur | Détecteur de présence CASAMBI. Tension: 230 V AC +10% 50 Hz dimensions: 101x76mm, Puissance interne: env. 0,4W angle de détection: horizontal 360° 440m²/14m Ht de montage | 2024-01-01 | 282.5805 | 282.5805 | 1 | 20 | EA | 1 | 1 | 1 | BX |  |  |  | 1 | 5 | 1 | 36 | A |  | 90019000 | 05 | DETECTEUR DE PRESENCE | [8 empty] | 300 | LUXOMATnet
LUXOMATnet | 93473 | ART | 4007529934737 | 934737 | LUXOMATnet | Détecteur DALI | PD4N-CAS DALI-2 | Détecteur de présence Casambi avec Interface DALI-2 | Détecteur de présence CASAMBI. + DALI. Tension: 230 V AC +10% 50 Hz dimensions: 101x76mm, Puissance interne: env. 0,4W angle de détection: horizontal 360° 450m² | 2024-01-01 | 289.3377 | 289.3377 | 1 | 20 | EA | 1 | 1 | 1 | BX |  |  |  | 1 | 5 | 1 | 36 | A |  | 90019000 | 10 | DALI/DSI | 01 | DETECTEUR DE PRESENCE PERMANENTE SUR 1 CELLULLE / 1 INTERFACE DALI/DSI | [6 empty] | 300 | LUXOMATnet
LUXOMATnet | 93474 | ART | 4007529934744 | 934744 | LUXOMATnet | Detecteur De Mouvement | PD4N-CAS | Détecteur de présence Casambi | Détecteur de présence CASAMBI. Tension: 230 V AC +10% 50 Hz dimensions: 101x76mm, Puissance interne: env. 0,4W angle de détection: horizontal 360° 450m² | 2024-01-01 | 268.362 | 268.362 | 1 | 20 | EA | 1 | 1 | 1 | BX |  |  |  | 1 | 5 | 1 | 36 | A |  | 90019000 | 05 | DETECTEUR DE PRESENCE | [8 empty] | 300 | LUXOMATnet
LUXOMAT | 93484 | ART | 4007529934843 | 934843 | LUXOMAT | Detecteur De Presence | PD4-M-HCL2-FP | PD4-M-HCL2-FP détecteur de présence bidirectionnel HCL Human Centric Lighting | PD4-M-HCL2-FP détecteur de présence bidirectionnel HCL Human Centric Lighting type de pose: faux plafond champ de détection: 360° zones de détection h=2,50m: 24m de biais, 8m de face, 6.40m en assise sorties: 3 groupes | 2024-01-01 | 341.0495 | 341.0495 | 1 | 20 | EA | 1 | 1 | 1 | BX |  |  |  | 1 | 5 | 1 | 36 | A |  | 85365080 | 05 | DETECTEUR DE PRESENCE | 03 | CONTRÔLE DE LUX PERMANENT SUR 2 CELLULES | [6 empty] | 200 | LUXOMAT | 220 | STANDARD
LUXOMAT | 93485 | ART | 4007529934850 | 934850 | LUXOMAT | Detecteur De Presence | PD4-M-HCL2-AP | PD4-M-HCL2-AP détecteur de présence bidirectionnel | PD4-M-HCL2-AP détecteur de présence bidirectionnel avec contrôleur DALI intégré pour une commande efficace sur le plan énergétique et biologique alim. Électrique DALI intégrée et 3 entrées à BP courbes HCL préréglées | 2024-01-01 | 341.0495 | 341.0495 | 1 | 20 | EA | 1 | 1 | 1 | BX |  |  |  | 1 | 5 | 1 | 36 | A |  | 85365080 | 05 | DETECTEUR DE PRESENCE | 03 | CONTRÔLE DE LUX PERMANENT SUR 2 CELLULES | [6 empty] | 200 | LUXOMAT | 220 | STANDARD
LUXOMATnet | 93510 | ART | 4007529935109 | 935109 | LUXOMATnet | KNX | PD2N-KNXs-ST-FP | PD2N-KNXs-ST-FP détecteur de présence KNX intégrant un coupleur de BUS KNX | PD2N-KNXs-ST-FP détecteur de présence KNX intégrant un coupleur de BUS KNX KNX Secure Ready paramètres ex ETS 5 mesure de lumière mixte au moyen d'un capteur de lumière intérieur et extérieur | 2024-01-01 | 233.5629 | 233.5629 | 1 | 20 | EA | 1 | 1 | 1 | BX |  |  |  | 1 | 5 | 1 | 36 | A |  | 85365019 | 07 | KNX | 01 | CAPTEUR DE PRESENCE PERMANENTE | 01 | INTERIEUR |  |  |  |  | 300 | LUXOMATnet
LUXOMATnet | 93511 | ART | 4007529935116 | 935116 | LUXOMATnet | KNX | PD2N-KNXs-ST-EN | PD2N-KNXs-ST-EN détecteur de présence KNX intégrant un coupleur de BUS KNX | PD2N-KNXs-ST-EN détecteur de présence KNX intégrant un coupleur de BUS KNX KNX Secure Ready paramètres ex ETS 5 mesure de lumière mixte au moyen d'un capteur de lumière intérieur et extérieur | 2024-01-01 | 233.5629 | 233.5629 | 1 | 20 | EA | 1 | 1 | 1 | BX |  |  |  | 1 | 5 | 1 | 36 | A |  | 85365019 | 07 | KNX | 01 | CAPTEUR DE PRESENCE PERMANENTE | 01 | INTERIEUR |  |  |  |  | 300 | LUXOMATnet
LUXOMATnet | 93512 | ART | 4007529935123 | 935123 | LUXOMATnet | KNX | PD2N-KNXs-DX-FP | PD2N-KNXs-DX-FP détecteur de présence KNX intégrant un coupleur de BUS KNX | PD2N-KNXs-DX-FP détecteur de présence KNX intégrant un coupleur de BUS KNX KNX Secure Ready contrôle HCL/RGB paramètres ex ETS 5 mesure de lumière mixte au moyen d'un capteur de lumière intérieur et extérieur | 2024-01-01 | 259.4946 | 259.4946 | 1 | 20 | EA | 1 | 1 | 1 | BX |  |  |  | 1 | 5 | 1 | 36 | A |  | 85365019 | 07 | KNX | 01 | CAPTEUR DE PRESENCE PERMANENTE | 01 | INTERIEUR |  |  |  |  | 300 | LUXOMATnet
LUXOMATnet | 93513 | ART | 4007529935130 | 935130 | LUXOMATnet | KNX | PD2N-KNXs-DX-EN | PD2N-KNXs-DX-EN détecteur de présence KNX intégrant un coupleur de BUS KNX | PD2N-KNXs-DX-EN détecteur de présence KNX intégrant un coupleur de BUS KNX KNX Secure Ready contrôle HCL/RGB paramètres ex ETS 5 mesure de lumière mixte au moyen d'un capteur de lumière intérieur et extérieur | 2024-01-01 | 259.5063 | 259.5063 | 1 | 20 | EA | 1 | 1 | 1 | BX |  |  |  | 1 | 5 | 1 | 36 | A |  | 85365019 | 07 | KNX | 01 | CAPTEUR DE PRESENCE PERMANENTE | 01 | INTERIEUR |  |  |  |  | 300 | LUXOMATnet
LUXOMATnet | 93514 | ART | 4007529935147 | 935147 | LUXOMATnet | KNX | PD4N-KNXs-ST-FP | PD4N-KNXs-ST-FP détecteur de présence KNX intégrant un coupleur de BUS KNX | PD4N-KNXs-ST-FP détecteur de présence KNX intégrant un coupleur de BUS KNX KNX Secure Ready paramètres en ETS 5 réglage individuel de la sensibilité par capteur PIR | 2024-01-01 | 272.2738 | 272.2738 | 1 | 20 | EA | 1 | 1 | 1 | BX |  |  |  | 1 | 5 | 1 | 36 | A |  | 85365019 | 07 | KNX | 01 | CAPTEUR DE PRESENCE PERMANENTE | 01 | INTERIEUR |  |  |  |  | 300 | LUXOMATnet
LUXOMATnet | 93515 | ART | 4007529935154 | 935154 | LUXOMATnet | KNX | PD4N-KNXs-ST-EN | PD4N-KNXs-ST-EN détecteur de présence KNX intégrant un coupleur de BUS KNX | PD4N-KNXs-ST-EN détecteur de présence KNX intégrant un coupleur de BUS KNX KNX Secure Ready paramètres en ETS 5 réglage individuel de la sensibilité par capteur PIR | 2024-01-01 | 272.2738 | 272.2738 | 1 | 20 | EA | 1 | 1 | 1 | BX |  |  |  | 1 | 5 | 1 | 36 | A |  | 85365019 | 07 | KNX | 01 | CAPTEUR DE PRESENCE PERMANENTE | 01 | INTERIEUR |  |  |  |  | 300 | LUXOMATnet
LUXOMATnet | 93516 | ART | 4007529935161 | 935161 | LUXOMATnet | KNX | PD4N-KNXs-DX-FP | PD4N-KNXs-DX-FP détecteur de présence KNX intégrant un coupleur de BUS KNX | PD4N-KNXs-DX-FP détecteur de présence KNX intégrant un coupleur de BUS KNX KNX Secure Ready contrôle HCL/RGB paramètres en ETS 5 | 2024-01-01 | 327.5335 | 327.5335 | 1 | 20 | EA | 1 | 1 | 1 | BX |  |  |  | 1 | 5 | 1 | 36 | A |  | 85365019 | 07 | KNX | 01 | CAPTEUR DE PRESENCE PERMANENTE | 01 | INTERIEUR |  |  |  |  | 300 | LUXOMATnet
LUXOMATnet | 93517 | ART | 4007529935178 | 935178 | LUXOMATnet | KNX | PD4N-KNXs-DX-EN | PD4N-KNXs-DX-EN détecteur de présence KNX intégrant un coupleur de BUS KNX | PD4N-KNXs-DX-EN détecteur de présence KNX intégrant un coupleur de BUS KNX KNX Secure Ready contrôle HCL/RGB paramètres en ETS 5 | 2024-01-01 | 327.5335 | 327.5335 | 1 | 20 | EA | 1 | 1 | 1 | BX |  |  |  | 1 | 5 | 1 | 36 | A |  | 85365019 | 07 | KNX | 01 | CAPTEUR DE PRESENCE PERMANENTE | 01 | INTERIEUR |  |  |  |  | 300 | LUXOMATnet
LUXOMATnet | 93518 | ART | 4007529935185 | 935185 | LUXOMATnet | KNX | PD4N-KNXs-GH-DX | PD4N-KNXs-GH-DX détecteur de présence KNX intégrant un coupleur de BUS KNX | PD4N-KNXs-GH-DX détecteur de présence KNX intégrant un coupleur de BUS KNX KNX Secure Ready contrôle HCL/RGB paramètres en ETS 5 | 2024-01-01 | 299.8623 | 299.8623 | 1 | 20 | EA | 1 | 1 | 1 | BX |  |  |  | 1 | 5 | 1 | 36 | A |  | 85365019 | 07 | KNX | 01 | CAPTEUR DE PRESENCE PERMANENTE | 01 | INTERIEUR |  |  |  |  | 300 | LUXOMATnet
LUXOMATnet | 93520 | ART | 4007529935208 | 935208 | LUXOMATnet | KNX | PD9-KNXs-DX | PD9-KNXs-DX détecteur de présence KNX intégrant un coupleur de BUS KNX | PD9-KNXs-DX détecteur de présence KNX intégrant un coupleur de BUS KNX Secure Ready contrôle HCL/RGB paramètres en ETS 5 | 2024-01-01 | 231.3943 | 231.3943 | 1 | 20 | EA | 1 | 1 | 1 | BX |  |  |  | 1 | 5 | 1 | 36 | A |  | 85365019 | 07 | KNX | 01 | CAPTEUR DE PRESENCE PERMANENTE | 01 | INTERIEUR |  |  |  |  | 300 | LUXOMATnet
LUXOMATnet | 93521 | ART | 4007529935215 | 935215 | LUXOMATnet | KNX | PD9-KNXs-GH-DX | PD9-KNXs-GH-DX mini détecteur de présence KNX spécial hauteurs | PD9-KNXs-GH-DX mini détecteur de présence KNX spécial hauteurs intégrant un coupleur de BUS KNX Secure Ready contrôle HCL/RGB paramètres en ETS 5 | 2024-01-01 | 237.312 | 237.312 | 1 | 20 | EA | 1 | 1 | 1 | BX |  |  |  | 1 | 5 | 1 | 36 | A |  | 85365019 | 07 | KNX | 01 | CAPTEUR DE PRESENCE PERMANENTE | 01 | INTERIEUR |  |  |  |  | 300 | LUXOMATnet
LUXOMATnet | 93522 | ART | 4007529935222 | 935222 | LUXOMATnet | KNX | PD11-KNXs-FLAT-ST | PD11-KNXs-FLAT-ST détecteur de présence particulièrement plat | PD11-KNXs-FLAT-ST détecteur de présence particulièrement plat intégrant un coupleur de BUS KNX Secure Ready contrôle HCL/RGB paramètres en ETS 5 | 2024-01-01 | 244.9932 | 244.9932 | 1 | 20 | EA | 1 | 1 | 1 | BX |  |  |  | 1 | 5 | 1 | 36 | A |  | 85365019 | 07 | KNX | 01 | CAPTEUR DE PRESENCE PERMANENTE | 01 | INTERIEUR |  |  |  |  | 300 | LUXOMATnet
LUXOMATnet | 93523 | ART | 4007529935239 | 935239 | LUXOMATnet | KNX | PD11-KNXs-FLAT-DX | PD11-KNXs-FLAT-DX détecteur de présence particulièrement plat | PD11-KNXs-FLAT-DX détecteur de présence particulièrement plat intégrant un coupleur de BUS KNX Secure Ready contrôle HCL/RGB paramètres en ETS 5 | 2024-01-01 | 272.4751 | 272.4751 | 1 | 20 | EA | 1 | 1 | 1 | BX |  |  |  | 1 | 5 | 1 | 36 | A |  | 85365019 | 07 | KNX | 01 | CAPTEUR DE PRESENCE PERMANENTE | 01 | INTERIEUR |  |  |  |  | 300 | LUXOMATnet
LUXOMATnet | 93524 | ART | 4007529935246 | 935246 | LUXOMATnet | KNX | Indoor 180-KNXs-ST | Indoor 180-KNXs-ST détecteur de présence KNX en particulier pour montage mural | Indoor 180-KNXs-ST détecteur de présence KNX en particulier pour montage mural intégrant un coupleur de BUS KNX Secure Ready contrôle HCL/RGB paramètres en ETS 5 | 2024-01-01 | 261.2788 | 261.2788 | 1 | 20 | EA | 1 | 1 | 1 | BX |  |  |  | 1 | 5 | 1 | 36 | A |  | 85365019 | 07 | KNX | 01 | CAPTEUR DE PRESENCE PERMANENTE | 01 | INTERIEUR |  |  |  |  | 300 | LUXOMATnet
LUXOMATnet | 93525 | ART | 4007529935253 | 935253 | LUXOMATnet | KNX | Indoor 180-KNXs-DX | Indoor 180-KNXs-DX en particulier pour montage mural | Indoor 180-KNXs-DX en particulier pour montage mural intégrant un coupleur de BUS KNX Secure Ready contrôle HCL/RGB paramètres en ETS 5 sans cadre | 2024-01-01 | 307.3778 | 307.3778 | 1 | 20 | EA | 1 | 1 | 1 | BX |  |  |  | 1 | 5 | 1 | 36 | A |  | 85365019 | 07 | KNX | 01 | CAPTEUR DE PRESENCE PERMANENTE | 01 | INTERIEUR |  |  |  |  | 300 | LUXOMATnet
LUXOMATnet | 93526 | ART | 4007529935260 | 935260 | LUXOMATnet | KNX | Indoor 140-L-KNXs-DX | Indoor 140-L-KNXs-DX en particulier pour montage mural | Indoor 140-L-KNXs-DX en particulier pour montage mural intégrant un coupleur de BUS KNX Secure Ready équipé d'une veilleuse de nuit et d'un balisage | 2024-01-01 | 343.7835 | 343.7835 | 1 | 20 | EA | 1 | 1 | 1 | BX |  |  |  | 1 | 5 | 1 | 36 | A |  | 85365019 | 07 | KNX | 01 | CAPTEUR DE PRESENCE PERMANENTE | 01 | INTERIEUR |  |  |  |  | 300 | LUXOMATnet
LUXOMATnet | 93527 | ART | 4007529935277 | 935277 | LUXOMATnet | KNX | RC-plus next N 230 KNXs-DX blc | RC-plus next N 230 KNXs-DX détecteur de présence KNX avec un coupleur de BUS KNX | RC-plus next N 230 KNXs-DX détecteur de présence KNX avec un coupleur de BUS KNX KNX Secure Ready downlight intégré avec fonction d'orientation ou de veilleuse (RVB) contrôle HCL/RGB | 2024-01-01 | 258.7815 | 258.7815 | 1 | 20 | EA | 1 | 1 | 1 | BX |  |  |  | 1 | 5 | 1 | 36 | A |  | 85365019 | 07 | KNX | 01 | CAPTEUR DE PRESENCE PERMANENTE | 01 | INTERIEUR |  |  |  |  | 300 | LUXOMATnet
LUXOMATnet | 93528 | ART | 4007529935284 | 935284 | LUXOMATnet | KNX | RC-plus next N 230 KNXs-DX Nr | RC-plus next N 230 KNXs-DX détecteur de présence KNX avec un coupleur de BUS KNX | RC-plus next N 230 KNXs-DX détecteur de présence KNX avec un coupleur de BUS KNX KNX Secure Ready downlight intégré avec fonction d'orientation ou de veilleuse (RVB) contrôle HCL/RGB | 2024-01-01 | 258.7815 | 258.7815 | 1 | 20 | EA | 1 | 1 | 1 | BX |  |  |  | 1 | 5 | 1 | 36 | A |  | 85365019 | 07 | KNX | 01 | CAPTEUR DE PRESENCE PERMANENTE | 01 | INTERIEUR |  |  |  |  | 300 | LUXOMATnet
LUXOMATnet | 93529 | ART | 4007529935291 | 935291 | LUXOMATnet | KNX | PICO-KNXs-DX | PICO-KNXs-DX mini détecteur de présence avec coupleur de BUS intégré | PICO-KNXs-DX mini détecteur de présence avec coupleur de BUS intégré KNX Secure Ready contrôle HCL/RGB paramètres en ETS 5 | 2024-01-01 | 228.9445 | 228.9445 | 1 | 20 | EA | 1 | 1 | 1 | BX |  |  |  | 1 | 5 | 1 | 36 | A |  | 85365019 | 07 | KNX | 01 | CAPTEUR DE PRESENCE PERMANENTE | 01 | INTERIEUR |  |  |  |  | 300 | LUXOMATnet
LUXOMATnet | 93530 | ART | 4007529935307 | 935307 | LUXOMATnet | KNX | PD2N-KNXs-OCCULOG-DX-FP | PD2N-KNXs-OCCULOG-DX-FP détecteur présence + qualité de l‘air + T°C + bruits | PD2N-KNXs-OCCULOG-DX-FP détecteur présence + qualité de l'air + température + mesure de l‘humidité de l'air + bruits dans la pièce -courte présence, auto-ajustement de la temporisation, fonction de couloir - télécommandable | 2024-01-01 | 449.45 | 449.45 | 1 | 20 | EA | 1 | 1 | 1 | BX |  |  |  | 1 | 5 | 1 | 36 | A |  | 85365019 | 07 | KNX | 01 | CAPTEUR DE PRESENCE PERMANENTE | 01 | INTERIEUR |  |  |  |  | 300 | LUXOMATnet
LUXOMATnet | 93531 | ART | 4007529935314 | 935314 | LUXOMATnet | KNX | PD2N-KNXs-OCCULOG-DX-EN | PD2N-KNXs-OCCULOG-DX-EN détecteur présence + qualité de l‘air + T°C + bruits | PD2N-KNXs-OCCULOG-DX-EN détecteur présence + qualité de l'air + température + mesure de l‘humidité de l'air + bruits dans la pièce -courte présence, auto-ajustement de la temporisation, fonction de couloir - télécommandable | 2024-01-01 | 449.45 | 449.45 | 1 | 20 | EA | 1 | 1 | 1 | BX |  |  |  | 1 | 5 | 1 | 36 | A |  | 85365019 | 07 | KNX | 01 | CAPTEUR DE PRESENCE PERMANENTE | 01 | INTERIEUR |  |  |  |  | 300 | LUXOMATnet
LUXOMATnet | 93539 | ART | 4007529935390 | 935390 | LUXOMATnet | KNX | PICO-KNXs-ST | PICO-KNXs-ST mini détecteur de présence avec coupleur de BUS intégré | PICO-KNXs-ST mini détecteur de présence avec coupleur de BUS intégré KNX Secure Ready contrôle HCL/RGB paramètres en ETS 5 | 2024-01-01 | 198.996 | 198.996 | 1 | 20 | EA | 1 | 1 | 1 | BX |  |  |  | 1 | 5 | 1 | 36 | A |  | 85365019 | 07 | KNX | 01 | CAPTEUR DE PRESENCE PERMANENTE | 01 | INTERIEUR |  |  |  |  | 300 | LUXOMATnet
LUXOMATnet | 93540 | ART | 4007529935406 | 935406 | LUXOMATnet | Détecteur DALI | Indoor 180-BMS DALI-2 ss cadre | Indoor 180-BMS DALI-2 ss cadre multicapteur DALI-2 pour montage mural sans cadre | Indoor 180-BMS DALI-2 ss cadre multicapteur DALI-2 pour montage mural sans cadre type de pose: mural champ de détection: 180° portée à une hauteur de pose h=2,20m: 10 x 12 m de biais 3m de face tension: par le BUS DALI max 22,5 VDC | 2024-01-01 | 216.4757 | 216.4757 | 1 | 20 | EA | 1 | 1 | 1 | BX |  |  |  | 1 | 5 | 1 | 36 | A |  | 85365080 | 10 | DALI/DSI | 01 | DETECTEUR DE PRESENCE PERMANENTE SUR 1 CELLULLE / 1 INTERFACE DALI/DSI | [6 empty] | 300 | LUXOMATnet
LUXOMATnet | 93541 | ART | 4007529935413 | 935413 | LUXOMATnet | Détecteur DALI | LC-Mini 120 BMS DALI-2 blanc | LC-Mini 120 BMS DALI-2 blanc mini multicapteur DALI-2 angle 120° blanc | LC-Mini 120 BMS DALI-2 blanc mini multicapteur DALI-2 angle 120° blanc type de pose: mural champ de détection: 120° horizontal zones de détection h=2,50m: de biais 10m, frontal 4m tension: par le BUS DALI, max 22,5 V DC | 2024-01-01 | 171.6956 | 171.6956 | 1 | 20 | EA | 1 | 1 | 1 | BX |  |  |  | 1 | 5 | 1 | 36 | A |  | 85365080 | 10 | DALI/DSI | 01 | DETECTEUR DE PRESENCE PERMANENTE SUR 1 CELLULLE / 1 INTERFACE DALI/DSI | [6 empty] | 300 | LUXOMATnet
LUXOMATnet | 93542 | ART | 4007529935420 | 935420 | LUXOMATnet | Détecteur DALI | PD11-BMS-FLAT DALI-2-FP | PD11-BMS-FLAT DALI-2-FP détecteur DALI-2 multicapteur ultra plat faux plafond | PD11-BMS-FLAT DALI-2-FP détecteur DALI-2 multicapteur ultra plat faux plafond type de pose: faux plafond champ de détection: 360° zones de détection h=2,50m: 9m de biais, 6m de face, 3m en assise tension: par le BUS DALI | 2024-01-01 | 216.3481 | 216.3481 | 1 | 20 | EA | 1 | 1 | 1 | BX |  |  |  | 1 | 5 | 1 | 36 | A |  | 85365080 | 10 | DALI/DSI | 01 | DETECTEUR DE PRESENCE PERMANENTE SUR 1 CELLULLE / 1 INTERFACE DALI/DSI | [6 empty] | 300 | LUXOMATnet
LUXOMATnet | 93543 | ART | 4007529935437 | 935437 | LUXOMATnet | Détecteur DALI | PD2N-BMS-DALI-2-FP | PD2N-BMS-DALI-2-FP multicapteur DALI-2 faux plafond | PD2N-BMS-DALI-2-FP multicapteur DALI-2 faux plafond type de pose: faux plafond champ de détection: 360° zones de détection h=2,50m: 10m de biais, 6m de face 4m en assise tension: par le BUS DALI, max. 22,5 V DC | 2024-01-01 | 181.8582 | 181.8582 | 1 | 20 | EA | 1 | 1 | 1 | BX |  |  |  | 1 | 5 | 1 | 36 | A |  | 85365080 | 10 | DALI/DSI | 01 | DETECTEUR DE PRESENCE PERMANENTE SUR 1 CELLULLE / 1 INTERFACE DALI/DSI | [6 empty] | 300 | LUXOMATnet
LUXOMATnet | 93544 | ART | 4007529935444 | 935444 | LUXOMATnet | Détecteur DALI | PD2N-BMS-DALI-2-EN | PD2N-BMS-DALI-2-EN multicapteur DALI-2 encastré | PD2N-BMS-DALI-2-EN multicapteur DALI-2 encastré type de pose: encastré champ de détection: 360° zones de détection: 10m de biais 6m de face 4m en assise tension: par le BUS DALI, max 22,5 V DC | 2024-01-01 | 181.8582 | 181.8582 | 1 | 20 | EA | 1 | 1 | 1 | BX |  |  |  | 1 | 5 | 1 | 36 | A |  | 85365080 | 10 | DALI/DSI | 01 | DETECTEUR DE PRESENCE PERMANENTE SUR 1 CELLULLE / 1 INTERFACE DALI/DSI | [6 empty] | 300 | LUXOMATnet
LUXOMATnet | 93545 | ART | 4007529935451 | 935451 | LUXOMATnet | Détecteur DALI | PD4-BMS-GH-DALI-2-AP | PD4-BMS-GH-DALI-2-AP multicapteur DALI-2 pour en grande hauteur saillie | PD4-BMS-GH-DALI-2-AP multicapteur DALI-2 pour en grande hauteur saillie type de pose: en saillie hauteur de pose max: 16m champ de détection: 360° tension: par le BUS DALI, max. 22,5 V DC zones de détection: 30/19 m | 2024-01-01 | 335.491 | 335.491 | 1 | 20 | EA | 1 | 1 | 1 | BX |  |  |  | 1 | 5 | 1 | 36 | A |  | 85365080 | 10 | DALI/DSI | 01 | DETECTEUR DE PRESENCE PERMANENTE SUR 1 CELLULLE / 1 INTERFACE DALI/DSI | [6 empty] | 300 | LUXOMATnet
LUXOMATnet | 93546 | ART | 4007529935468 | 935468 | LUXOMATnet | Détecteur DALI | PD4N-BMS-DALI-2 | PD4N-BMS-DALI-2 multicapteur DALI-2 avec grande zone de détection | PD4N-BMS-DALI-2 multicapteur DALI-2 avec grande zone de détection type de pose: faux plafond champ de détection: 360° zone de détection h=2,50m: 24m de biais, 8m de face, 6.40m en assise tension: par le BUS DALI, max 22,5 V DC | 2024-01-01 | 241.4296 | 241.4296 | 1 | 20 | EA | 1 | 1 | 1 | BX |  |  |  | 1 | 5 | 1 | 36 | A |  | 85365080 | 10 | DALI/DSI | 01 | DETECTEUR DE PRESENCE PERMANENTE SUR 1 CELLULLE / 1 INTERFACE DALI/DSI | [6 empty] | 300 | LUXOMATnet
LUXOMATnet | 93547 | ART | 4007529935475 | 935475 | LUXOMATnet | Détecteur DALI | PICO-BMS-DALI-2-FP | PICO-BMS-DALI-2-FP mini détecteur multicapteur DALI-2 taille mini : 11mm | PICO-BMS-DALI-2-FP mini détecteur multicapteur DALI-2 - taille mini: 11mm type de pose: encastré champ de détection: 360° zones de détection h=2,50m: 10m de biais 6m de face 4m en assise tension: par le BUS DALI, max 22,5 V DC | 2024-01-01 | 216.0001 | 216.0001 | 1 | 20 | EA | 1 | 1 | 1 | BX |  |  |  | 1 | 5 | 1 | 36 | A |  | 85365080 | 10 | DALI/DSI | 01 | DETECTEUR DE PRESENCE PERMANENTE SUR 1 CELLULLE / 1 INTERFACE DALI/DSI | [6 empty] | 300 | LUXOMATnet
LUXOMAT | 93563 | ART | 4007529935635 | 935635 | LUXOMAT | Detecteur V.O.C. QAI | OCCULOG-1C-FP | OCCULOG-1C-FP capteur C.O.V. Composés Organiques Volatils - qualité de l'air | OCCULOG-1C-FP capteur C.O.V. Composés Organiques Volatils - qualité de l'air dimensions: 83 x 86 mm tension: 110 - 240 V AC 50 / 60 Hz canal 1: contact NO 1000 W / 6 A, cos =1 consommation en veille : env. 1 W | 2024-01-01 | 258.1236 | 258.1236 | 1 | 20 | EA | 1 | 1 | 1 | BX |  |  |  | 1 | 5 | 1 | 36 | A |  | 85365080 | 16 | DETECTEUR V.O.C. | [8 empty] | 200 | LUXOMAT | 220 | STANDARD
LUXOMATnet | 93565 | ART | 4007529935659 | 935659 | LUXOMATnet | KNX | PD9-KNXs-DX-FP | PD9-KNXs-DX-FP | PD9-KNXs-DX-FP | 2024-01-01 | 239.6199 | 239.6199 | 1 | 20 | EA | 1 | 1 | 1 | BX |  |  |  | 1 | 5 | 1 | 36 | A |  | 85365019 | 07 | KNX | 01 | CAPTEUR DE PRESENCE PERMANENTE | 01 | INTERIEUR |  |  |  |  | 300 | LUXOMATnet
LUXOMATIC | 93615 | ART | 4007529936151 | 936151 | LUXOMATIC | Eclairage | AL12-25-300-LED-3C | AL12-25-300-LED-3C luminaire LED ultraplat pour montage mural ou plafond | AL12-25-300-LED-3C luminaire LED ultraplat pour montage mural ou plafond 3 températures de couleur dans un appareil d'éclairage sélectionnable par interrupteur entre blanc chaud, blanc neutre et blanc lumière du jour | 2024-01-01 | 127.6924 | 127.6924 | 1 | 20 | EA | 1 | 1 | 1 | BX |  |  |  | 1 | 5 | 1 | 36 | A |  | 94051950 | 02 | ECLAIRAGE | 05 | HUBLOT | 01 | AVEC DETECTEUR HF |  |  |  |  | 400 | LUXOMATIC
LUXOMATIC | 93621 | ART | 4007529936212 | 936212 | LUXOMATIC | Eclairage | AL8-25-300-LEDN-3C | AL8-25-300-LEDN-3C hublot à LED plat - 3 couleurs de T° : 3000k/4000K/5700K | AL8-25-300-LEDN-3C hublot à LED plat - 3 couleurs de T° : 3000k/4000K/5700K type de pose: saillie mural ou plafond tension: 200 - 240 V AC 50 Hz DALI DT8 flux lumineux LED et luminaire: platine à LED monobloc | 2024-01-01 | 127.6924 | 127.6924 | 1 | 20 | EA | 1 | 1 | 1 | BX |  |  |  | 1 | 5 | 1 | 36 | A |  | 94051950 | 02 | ECLAIRAGE | 05 | HUBLOT | 02 | SANS DETECTEUR HF |  |  |  |  | 400 | LUXOMATIC
LUXOMATIC | 93631 | ART | 4007529936311 | 936311 | LUXOMATIC | Eclairage | AL8-25-300-LEDN-HF | AL8-25-300-LEDN-HF hublot à LED plat avec un détecteur à hautefréquence | AL8-25-300-LEDN-HF hublot à LED plat avec un détecteur à hautefréquence type de pose: saillie mural ou plafond tension: 200 - 240 V AC 50 Hz DT8 flux luminaire LED et luminaire: platine à LED monobloc température de couleur: 4000 K | 2024-01-01 | 165.1634 | 165.1634 | 1 | 20 | EA | 1 | 1 | 1 | BX |  |  |  | 1 | 5 | 1 | 36 | A |  | 94051950 | 02 | ECLAIRAGE | 05 | HUBLOT | 01 | AVEC DETECTEUR HF |  |  |  |  | 400 | LUXOMATIC
LUXOMATIC | 93632 | ART | 4007529936328 | 936328 | LUXOMATIC | Eclairage | AL93-20-300-LED-3C-HF | AL93-20-300-LED-3C-HF hublot à LED 3 temp avec un détecteur à hyperfréquence | AL93-20-300-LED-3C-HF hublot à LED 3 temp. avec un détecteur à hyperfréquence type de pose: saillie plafond tension: 200 - 240 V AC 50 / 60 Hz flux luminaire LED et luminaire: platine à LED monobloc | 2024-01-01 | 162.4104 | 162.4104 | 1 | 20 | EA | 1 | 1 | 1 | BX |  |  |  | 1 | 5 | 1 | 36 | A |  | 94051950 | 02 | ECLAIRAGE | 05 | HUBLOT | 01 | AVEC DETECTEUR HF |  |  |  |  | 400 | LUXOMATIC
LUXOMATIC | 93633 | ART | 4007529936335 | 936335 | LUXOMATIC | Eclairage | AL93-20-300-LED-3C | AL93-20-300-LED-3C hublot à LED plat avec 3 réglages de température de couleurs | AL93-20-300-LED-3C hublot à LED plat avec 3 réglages de température de couleurs type de pose: saillie plafond tension: 200 - 240 V AC 50 / 60 Hz flux luminaire LED et luminaire: platine à LED monobloc | 2024-01-01 | 123.9667 | 123.9667 | 1 | 20 | EA | 1 | 1 | 1 | BX |  |  |  | 1 | 5 | 1 | 36 | A |  | 94051950 | 02 | ECLAIRAGE | 05 | HUBLOT | [6 empty] | 400 | LUXOMATIC
LUXOMATnet | 93731 | ART | 4007529937318 | 937318 | LUXOMATnet | Accessoire | Lentille PD4N RAL7016 | Lentille PD4N couleur anthracite mat RAL7016 | Lentille PD4N couleur anthracite mat RAL7016 lentille de remplacement avec bague de recouvrement pour l'adaptation de la couleur | 2024-01-01 | 16.4285 | 16.4285 | 1 | 20 | EA | 1 | 1 | 1 | BX |  |  |  | 1 | 5 | 1 | 36 | A |  | 90019000 | 07 | KNX | 01 | CAPTEUR DE PRESENCE PERMANENTE | 01 | INTERIEUR |  |  |  |  | 300 | LUXOMATnet
LUXOMATnet | 93732 | ART | 4007529937325 | 937325 | LUXOMATnet | Accessoire | Lentille PD4N RAL9016 | Lentille PD4N couleur blanc laque RAL9016 | Lentille PD4N couleur blanc laque RAL9016 lentille de remplacement avec bague de recouvrement pour l'adaptation de la couleur | 2024-01-01 | 16.4285 | 16.4285 | 1 | 20 | EA | 1 | 1 | 1 | BX |  |  |  | 1 | 5 | 1 | 36 | A |  | 90019000 | 05 | DETECTEUR DE PRESENCE | 04 | ACCESSOIRE | [6 empty] | 200 | LUXOMAT
LUXOMATnet | 93733 | ART | 4007529937332 | 937332 | LUXOMATnet | Accessoire | Lentille PD4N RAL9005 | Lentille PD4N de couleur noir mat RAL9005 | Lentille PD4N couleur noir mat RAL9005 lentille de remplacement avec bague de recouvrement pour l'adaptation de la couleur | 2024-01-01 | 16.4285 | 16.4285 | 1 | 20 | EA | 1 | 1 | 1 | BX |  |  |  | 1 | 5 | 1 | 36 | A |  | 90019000 | 05 | DETECTEUR DE PRESENCE | 04 | ACCESSOIRE | [6 empty] | 200 | LUXOMAT
LUXOMAT | 93741 | ART | 4007529937417 | 937417 | LUXOMAT | Accessoire | Lentille Couloir PD4N RAL7016 | Lentille PD4N Type A - Spéciale Couloir Anthracite Mat RAL7016 | Lentille PD4N Type A - Spéciale Couloir Anthracite Mat RAL7016 | 2024-01-01 | 17.5718 | 17.5718 | 1 | 20 | EA | 1 | 1 | 1 | BX |  |  |  | 1 | 5 | 1 | 36 | A |  | 90019000 | 05 | DETECTEUR DE PRESENCE | 04 | ACCESSOIRE | [6 empty] | 200 | LUXOMAT | 220 | STANDARD
LUXOMAT | 93742 | ART | 4007529937424 | 937424 | LUXOMAT | Accessoire | Lentille Couloir PD4N RAL9016 | Lentille PD4N Type A - Spéciale Couloir Blanc Mat RAL9016 | Lentille PD4N Type A - Spéciale Couloir Blanc Mat RAL9016 | 2024-01-01 | 17.5718 | 17.5718 | 1 | 20 | EA | 1 | 1 | 1 | BX |  |  |  | 1 | 5 | 1 | 36 | A |  | 90019000 | 05 | DETECTEUR DE PRESENCE | 04 | ACCESSOIRE | [6 empty] | 200 | LUXOMAT | 220 | STANDARD
LUXOMAT | 93743 | ART | 4007529937431 | 937431 | LUXOMAT | Accessoire | Lentille Couloir PD4N RAL9005 | Lentille PD4N Type A - Spéciale Couloir Noir Mat RAL9005 | Lentille PD4N Type A - Spéciale Couloir Noir Mat RAL9005 | 2024-01-01 | 17.5718 | 17.5718 | 1 | 20 | EA | 1 | 1 | 1 | BX |  |  |  | 1 | 5 | 1 | 36 | A |  | 90019000 | 05 | DETECTEUR DE PRESENCE | 04 | ACCESSOIRE | [6 empty] | 200 | LUXOMAT | 220 | STANDARD
LUXOMAT | 93751 | ART | 4007529937516 | 937516 | LUXOMAT | Accessoire | Kit IP54 PD2N/4N-EN RAL7016 | Kit de montage apparent IP54 PD2N/4N-EN Anthracite Mat RAL7016 | Kit de montage apparent IP54 PD2N/4N-EN Anthracite Mat RAL7016 | 2024-01-01 | 9.2494 | 9.2494 | 1 | 20 | EA | 1 | 1 | 1 | BX |  |  |  | 1 | 5 | 1 | 36 | A |  | 90019000 | 05 | DETECTEUR DE PRESENCE | 04 | ACCESSOIRE | [6 empty] | 200 | LUXOMAT | 220 | STANDARD
LUXOMAT | 93752 | ART | 4007529937523 | 937523 | LUXOMAT | Accessoire | Kit IP54 PD2N/4N-EN RAL9016 | Kit de montage apparent IP54 PD2N/4N-EN Blanc Mat RAL9016 | Kit de montage apparent IP54 PD2N/4N-EN Blanc Mat RAL9016 | 2024-01-01 | 9.2494 | 9.2494 | 1 | 20 | EA | 1 | 1 | 1 | BX |  |  |  | 1 | 5 | 1 | 36 | A |  | 90019000 | 05 | DETECTEUR DE PRESENCE | 04 | ACCESSOIRE | [6 empty] | 200 | LUXOMAT | 220 | STANDARD
LUXOMAT | 93753 | ART | 4007529937530 | 937530 | LUXOMAT | Accessoire | Kit IP54 PD2N/4N-EN RAL9005 | Kit de montage apparent IP54 PD2N/4N-EN Noir Mat RAL9005 | Kit de montage apparent IP54 PD2N/4N-EN Noir Mat RAL9005 | 2024-01-01 | 9.2494 | 9.2494 | 1 | 20 | EA | 1 | 1 | 1 | BX |  |  |  | 1 | 5 | 1 | 36 | A |  | 90019000 | 05 | DETECTEUR DE PRESENCE | 04 | ACCESSOIRE | [6 empty] | 200 | LUXOMAT | 220 | STANDARD
LUXOMAT | 93761 | ART | 4007529937615 | 937615 | LUXOMAT | Accessoire | Colerette PD2N-EN RAL7016 | Colerette PD2N-EN Anthracite Mat RAL7016 | Colerette PD2N-EN Anthracite Mat RAL7016 | 2024-01-01 | 9.2494 | 9.2494 | 1 | 20 | EA | 1 | 1 | 1 | BX |  |  |  | 1 | 5 | 1 | 36 | A |  | 90019000 | 05 | DETECTEUR DE PRESENCE | 04 | ACCESSOIRE | [6 empty] | 200 | LUXOMAT | 220 | STANDARD
LUXOMAT | 93762 | ART | 4007529937622 | 937622 | LUXOMAT | Accessoire | Colerette PD2N-EN RAL9016 | Colerette PD2N-EN Blanc Mat RAL9016 | Colerette PD2N-EN Blanc Mat RAL9016 | 2024-01-01 | 9.2494 | 9.2494 | 1 | 20 | EA | 1 | 1 | 1 | BX |  |  |  | 1 | 5 | 1 | 36 | A |  | 90019000 | 05 | DETECTEUR DE PRESENCE | 04 | ACCESSOIRE | [6 empty] | 200 | LUXOMAT | 220 | STANDARD
LUXOMAT | 93763 | ART | 4007529937639 | 937639 | LUXOMAT | Accessoire | Colerette PD2N-EN RAL9005 | Colerette PD2N-EN Noir Mat RAL9005 | Colerette PD2N-EN Noir Mat RAL9005 | 2024-01-01 | 9.2494 | 9.2494 | 1 | 20 | EA | 1 | 1 | 1 | BX |  |  |  | 1 | 5 | 1 | 36 | A |  | 90019000 | 05 | DETECTEUR DE PRESENCE | 04 | ACCESSOIRE | [6 empty] | 200 | LUXOMAT | 220 | STANDARD
LUXOMAT | 93771 | ART | 4007529937714 | 937714 | LUXOMAT | Accessoire | Collerette PD2N FP RAL7016 | Bague de recouvrement pour PD2N anthracite mat RAL7016 | Bague de recouvrement pour PD2N de la couleur anthracite mat RAL7016 bague de recouvrement pour PD2N de la couleur anthracite mat RAL7016 | 2024-01-01 | 9.2288 | 9.2288 | 1 | 20 | EA | 1 | 1 | 1 | BX |  |  |  | 1 | 5 | 1 | 36 | A |  | 39269097 | 05 | DETECTEUR DE PRESENCE | 04 | ACCESSOIRE | [6 empty] | 200 | LUXOMAT
LUXOMAT | 93772 | ART | 4007529937721 | 937721 | LUXOMAT | Accessoire | Collerette PD2N FP RAL9016 | Bague de recouvrement pour PD2N blanc laque RAL9016 | Bague de recouvrement pour PD2N de la couleur blanc laque RAL9016 bague de recouvrement pour PD2N de la couleur blanc laque RAL9016 | 2024-01-01 | 9.2288 | 9.2288 | 1 | 20 | EA | 1 | 1 | 1 | BX |  |  |  | 1 | 5 | 1 | 36 | A |  | 39269097 | 05 | DETECTEUR DE PRESENCE | 04 | ACCESSOIRE | [6 empty] | 200 | LUXOMAT
LUXOMAT | 93773 | ART | 4007529937738 | 937738 | LUXOMAT | Accessoire | Collerette PD2N FP RAL9005 | Bague de recouvrement pour PD2N noir mat RAL9005 | Bague de recouvrement pour PD2N de la couleur noir mat RAL9005 bague de recouvrement pour PD2N de la couleur noir mat RAL9005 | 2024-01-01 | 9.2288 | 9.2288 | 1 | 20 | EA | 1 | 1 | 1 | BX |  |  |  | 1 | 5 | 1 | 36 | A |  | 39269097 | 05 | DETECTEUR DE PRESENCE | 04 | ACCESSOIRE | [6 empty] | 200 | LUXOMAT
LUXOMAT | 93786 | ART | 4007529937868 | 937868 | LUXOMAT | Accessoire | Kit AP IP54 PD4N H RAL7016 | AP Kit de montage IP54 PD4N H anthracite mat RAL7016 | AP Kit de montage IP54 PD4N H | 2024-01-01 | 18.54 | 18.54 | 1 | 20 | EA | 1 | 1 | 1 | BX |  |  |  | 1 | 5 | 1 | 36 | A |  | 39269097 | 05 | DETECTEUR DE PRESENCE | 04 | ACCESSOIRE | [6 empty] | 200 | LUXOMAT
LUXOMAT | 93787 | ART | 4007529937875 | 937875 | LUXOMAT | Accessoire | Kit AP IP54 PD4N H RAL9016 | AP Kit de montage IP54 PD4N H blanc laque RAL9016 | AP Kit de montage IP54 PD4N H | 2024-01-01 | 18.54 | 18.54 | 1 | 20 | EA | 1 | 1 | 1 | BX |  |  |  | 1 | 5 | 1 | 36 | A |  | 39269097 | 05 | DETECTEUR DE PRESENCE | 04 | ACCESSOIRE | [6 empty] | 200 | LUXOMAT
LUXOMAT | 93788 | ART | 4007529937882 | 937882 | LUXOMAT | Accessoire | Kit AP IP54 PD4N H RAL9005 | AP Kit de montage IP54 PD4N H noir mat RAL9005 | AP Kit de montage IP54 PD4N H | 2024-01-01 | 18.54 | 18.54 | 1 | 20 | EA | 1 | 1 | 1 | BX |  |  |  | 1 | 5 | 1 | 36 | A |  | 39269097 | 05 | DETECTEUR DE PRESENCE | 04 | ACCESSOIRE | [6 empty] | 200 | LUXOMAT
LUXOMATnet | 93806 | ART | 4007529938063 | 938063 | LUXOMATnet | KNX | WS-VOC-HVAC-KNX | WS-VOC-HVAC-KNX régulateur de température et capteur COV KNX avec cadre blanc | WS-VOC-HVAC-KNX régulateur de température et capteur COV/KNX avec cadre blanc tension: par BUS KNX dimensions: 55 x 55 x 25 mm absorption de courant: 12 mA éléments pour visualisation: 1 x affichage du mode normal/adressage rouge | 2024-01-01 | 320.5372 | 320.5372 | 1 | 20 | EA | 1 | 1 | 1 | BX |  |  |  | 1 | 5 | 1 | 36 | A |  | 85365080 | 07 | KNX | 10 | CAPTEUR QUALITE AIR QAI | [6 empty] | 300 | LUXOMATnet
LUXOMATnet | 93807 | ART | 4007529938070 | 938070 | LUXOMATnet | Détecteur DALI | RM-DALI-LINK-1C-REG | RM-DALI-LINK-1C-REG module relais 1 canal de commutation pour rail DIN | RM-DALI-LINK-1C-REG module relais 1 canal de commutation pour rail DIN type de pose: modulaire tension: BUS DALI max. 22,5 V DC absorption de courant 10 mA dimensions: 85 x 18 x 63 mm canal 1: 3000 W, cos = 1, 1500VA, cos = 0,5 | 2024-01-01 | 154.9816 | 154.9816 | 1 | 20 | EA | 1 | 1 | 1 | BX |  |  |  | 1 | 5 | 1 | 36 | F | 2024-01-01 | 85365080 | 10 | DALI/DSI | 09 | ACCESSOIRE | [6 empty] | 300 | LUXOMATnet
LUXOMATnet | 93838 | ART | 4007529938384 | 938384 | LUXOMATnet | Détecteur DALI | PB8-BMS DALI-2 | PB8-BMS DALI-2 | PB8-BMS DALI-2 | 2024-01-01 | 132.7155 | 132.7155 | 1 | 20 | EA | 1 | 1 | 1 | BX |  |  |  | 1 | 5 | 1 | 36 | A |  | 85389091 | 10 | DALI/DSI | 01 | DETECTEUR DE PRESENCE PERMANENTE SUR 1 CELLULLE / 1 INTERFACE DALI/DSI | [6 empty] | 300 | LUXOMATnet
LUXOMAT | 93840 | ART | 4007529938407 | 938407 | LUXOMAT | KIT DALI-LINK | STARTERSET-DALI-LINK | STARTERSET-DALI-LINK DALI-LINK solution multi pièces - kit de démarrage | STARTERSET-DALI-LINK DALI-LINK solution multi pièces - kit de démarrage tension: 110 - 277 V AC compris dans la livraison: PS-DALI-LINK-FP, PBM-DALI-LINK-4W-BLE, PD11-DALI-LINK-FLAT | 2024-01-01 | 684.7382 | 684.7382 | 1 | 20 | EA | 1 | 1 | 1 | BX |  |  |  | 1 | 5 | 1 | 36 | A |  | 85365019 | 05 | DETECTEUR DE PRESENCE | 01 | CONTRÔLE DE LUX A 1 SEUIL | [6 empty] | 200 | LUXOMAT | 220 | STANDARD
LUXOMATnet | 93845 | ART | 4007529938452 | 938452 | LUXOMATnet | Détecteur DALI | PD4-DALI-LINK-GH-AP | PD4-DALI-LINK-GH-AP multicapteur montage en saillie en grande hauteur DALI | PD4-DALI-LINK-GH-AP multicapteur montage en saillie en grande hauteur DALI type de pose: en saillie tension: DALI, max 22,5 V DC dimensions: 101 x 76 mm zones de détection h=14m: 30/19 m hauteur de pose max: 16m | 2024-01-01 | 251.6475 | 251.6475 | 1 | 20 | EA | 1 | 1 | 1 | BX |  |  |  | 1 | 5 | 1 | 36 | A |  | 85365080 | 10 | DALI/DSI | 02 | DETECTEUR DE PRESENCE PERMANENTE SUR 2 CELLULLES / 2 INTERFACES DALI/DSI | [6 empty] | 300 | LUXOMATnet
LUXOMATnet | 93854 | ART | 4007529938544 | 938544 | LUXOMATnet | Détecteur DALI | RM-DALI-LINK-4C-REG | RM-DALI-LINK-4C-REG | RM-DALI-LINK-4C-REG | 2024-01-01 | 276.3696 | 276.3696 | 1 | 20 | EA | 1 | 1 | 1 | BX |  |  |  | 1 | 5 | 1 | 36 | A |  | 85365019 | 10 | DALI/DSI | 09 | ACCESSOIRE | [6 empty] | 300 | LUXOMATnet
LUXOMATnet | 93908 | ART | 4007529939084 | 939084 | LUXOMATnet | Détecteur DALI | PICO-DALI-LINK-FP | PICO-DALI-LINK-FP mini détecteur multicapteur DALI 11mm profondeur de montage | PICO-DALI-LINK-FP mini détecteur multicapteur DALI 11mm profondeur de montage type de pose: faux plafond temporisation: 1 sec-120 min zones de détection h=2,50m: 10m de biais 6m de face 4m en assise tension: BUS DALI, max 22,5 VDC | 2024-01-01 | 174.5844 | 174.5844 | 1 | 20 | EA | 1 | 1 | 1 | BX |  |  |  | 1 | 5 | 1 | 36 | A |  | 85365080 | 10 | DALI/DSI | 02 | DETECTEUR DE PRESENCE PERMANENTE SUR 2 CELLULLES / 2 INTERFACES DALI/DSI | [6 empty] | 300 | LUXOMATnet | 220 | STANDARD
LUXOMATnet | 93930 | ART | 4007529939305 | 939305 | LUXOMATnet | KNX | SBA4-230 / 10 / H / KNX REG | SBA4-230 / 10 / H / KNX REG actionneurs de stores KNX 4 ch. | SBA4-230 / 10 / H / KNX REG actionneurs de stores KNX 4 ch. chaque sortie est commutée via un relais monostable et peut être actionné manuellement via touches placées sur l’actionneur chaque canal est programmable individuellement | 2024-01-01 | 425.4106 | 425.4106 | 1 | 20 | EA | 1 | 1 | 1 | BX |  |  |  | 1 | 5 | 1 | 36 | A |  | 85365080 | 07 | KNX | 03 | ACTIONNEUR MODULAIRE KNX | 04 | STORES |  |  |  |  | 300 | LUXOMATnet
LUXOMATnet | 93980 | ART | 4007529939800 | 939800 | LUXOMATnet | KNX | DIM4-230/1-10V/16/H/KNX REG | DIM4-230 / 1-10V /16 /H /KNX REG actionneur variateur | DIM4-230 / 1-10V /16 /H /KNX REG actionneur variateur pour commuter et faire varier l'intensité lumineuse des lampes fluorescentes équipées de ballasts électroniques 1-10V | 2024-01-01 | 491.6396 | 491.6396 | 1 | 20 | EA | 1 | 1 | 1 | BX |  |  |  | 1 | 5 | 1 | 36 | A |  | 85365080 | 07 | KNX | 03 | ACTIONNEUR MODULAIRE KNX | [6 empty] | 300 | LUXOMATnet
LUXOMAT | 94055 | ART | 4007529940554 | 940554 | LUXOMAT | Detecteur De Presence | PD2N-M-1C-LED-FP | PD2N-M-1C-LED-FP détecteur de présence avec lumière à LED 1 canal faux plafond | PD2N-M-1C-LED-FP détecteur de présence avec lumière à LED 1 canal faux plafond type de pose: faux plafond champ de détection: 360° zones de détection h=2,50m: 10m de biais, 6m de face, 4m en assise canal 1: 2300W cos 1 | 2024-01-01 | 205.7115 | 205.7115 | 1 | 20 | EA | 1 | 1 | 1 | BX |  |  |  | 1 | 5 | 1 | 36 | A |  | 85365080 | 05 | DETECTEUR DE PRESENCE | 01 | CONTRÔLE DE LUX A 1 SEUIL | 01 | 1 SORTIE TOUT OU RIEN |  |  |  |  | 200 | LUXOMAT | 220 | STANDARD
LUXOMAT | 94325 | ART | 4007529943258 | 943258 | LUXOMAT | Detecteur De Presence | Indoor 140L cadre non inclus | Indoor 140L-cadre noir incl. interrupteur auto BP veilleuse-balisage-éclairage | Indoor 140L-cadre non inclus interrupteur auto BP veilleuse-balisage-éclairage type de pose: mural champ de détection: 140° zones de détection h=2,20: 8m de biais 3m de face canal 1: 2000W cos 1/1000VA cos 0.5, LED 250W maxi | 2024-01-01 | 193.8169 | 193.8169 | 1 | 20 | EA | 1 | 1 | 1 | BX |  |  |  | 1 | 5 | 1 | 36 | A |  | 85365080 | 05 | DETECTEUR DE PRESENCE | 01 | CONTRÔLE DE LUX A 1 SEUIL | 01 | 1 SORTIE TOUT OU RIEN |  |  |  |  | 200 | LUXOMAT | 220 | STANDARD
LUXOMAT | 94328 | ART | 4007529943289 | 943289 | LUXOMAT | Detecteur De Presence | Indoor 140-L cadre inclus | Indoor 140-L cadre inclus Détecteur de présence mural avec BP intégré | Indoor 140-L cadre inclus détecteur de présence mural avec BP intégré type de pose: mural champ de détection: 140° portée à une hauteur de pose de 2,20m: 8m de biais, 3m de face canal 1: 2000W cos 1/1000VA cos 0.5, LED 250W maxi | 2024-01-01 | 205.1907 | 205.1907 | 1 | 20 | EA | 1 | 1 | 1 | BX |  |  |  | 1 | 5 | 1 | 36 | A |  | 85365080 | 05 | DETECTEUR DE PRESENCE | 01 | CONTRÔLE DE LUX A 1 SEUIL | 01 | 1 SORTIE TOUT OU RIEN |  |  |  |  | 200 | LUXOMAT | 220 | STANDARD
LUXOMAT | 94341 | ART | 4007529943418 | 943418 | LUXOMAT | Accessoire | Cadre 140-L IP20 - RAL7021 | Cadre 140-L IP20 - RAL7021 cadre pour détecteur Indoor 140-L anthracite | Cadre 140-L IP20 - RAL7021 cadre pour détecteur Indoor 140-L anthracite dimensions: 88 x 88 mm, dimensions internes 63 x 63 mm niveau de protection: IP20 / Classe II | 2024-01-01 | 14.6996 | 14.6996 | 1 | 20 | EA | 1 | 1 | 1 | BX |  |  |  | 1 | 5 | 1 | 36 | A |  | 85365080 | 05 | DETECTEUR DE PRESENCE | 04 | ACCESSOIRE | [6 empty] | 200 | LUXOMAT | 220 | STANDARD
LUXOMAT | 94342 | ART | 4007529943425 | 943425 | LUXOMAT | Accessoire | Cadre 140-L IP20 - RAL9010 | Cadre 140-L IP20 - RAL9010 cadre IP20 pour Indoor 140-L blanc | Cadre 140-L IP20 - RAL9010 cadre IP20 pour Indoor 140-L blanc dimensions: 88 x 88 mm dimensions internes: 63 x 63 mm niveau de protection: IP20 / Classe II | 2024-01-01 | 11.3857 | 11.3857 | 1 | 20 | EA | 1 | 1 | 1 | BX |  |  |  | 1 | 5 | 1 | 36 | A |  | 85365080 | 05 | DETECTEUR DE PRESENCE | 04 | ACCESSOIRE | [6 empty] | 200 | LUXOMAT | 220 | STANDARD
LUXOMAT | 94343 | ART | 4007529943432 | 943432 | LUXOMAT | Accessoire | Cadre 140-L IP20 - RAL9010 | Cadre 140-L IP20 - RAL9010 cadre pour Indoor 140-L blanc pur | Cadre 140-L IP20 - RAL9010 cadre pour Indoor 140-L blanc pur dimensions: 88 x 88 mm niveau de protection: IP20 / Classe II | 2024-01-01 | 11.3857 | 11.3857 | 1 | 20 | EA | 1 | 1 | 1 | BX |  |  |  | 1 | 5 | 1 | 36 | A |  | 85365080 | 05 | DETECTEUR DE PRESENCE | 04 | ACCESSOIRE | [6 empty] | 200 | LUXOMAT | 220 | STANDARD
LUXOMAT | 94344 | ART | 4007529943449 | 943449 | LUXOMAT | Accessoire | Cadre 140-L IP20 - RAL1013 | Cadre 140-L IP20 - RAL1013 Cadre 140-L IP20 - RAL1013 blanc ivoire | Cadre 140-L IP20 - RAL1013 cadre 140-L IP20 - RAL1013 blanc ivoire cadre 140-L IP20 - RAL1013 blanc ivoire | 2024-01-01 | 11.3857 | 11.3857 | 1 | 20 | EA | 1 | 1 | 1 | BX |  |  |  | 1 | 5 | 1 | 36 | A |  | 85365080 | 05 | DETECTEUR DE PRESENCE | 04 | ACCESSOIRE | [6 empty] | 200 | LUXOMAT | 220 | STANDARD
LUXOMAT | 94345 | ART | 4007529943456 | 943456 | LUXOMAT | Accessoire | Enjoliveur IP20 RAL9016 | Enjoliveur IP20 RAL9016 enjoliveur IP20 blanc laque RAL9016 | Enjoliveur IP20 RAL9016 enjoliveur IP20 blanc laque RAL9016 plaque central pour détecteur mural automatique Indoor 140-L combinaison avec un insert de capteur dimensions: 63 x 63 mm boîtier: polycarbonate, UV-résistant | 2024-01-01 | 11.374 | 11.374 | 1 | 20 | EA | 1 | 1 | 1 | BX |  |  |  | 1 | 5 | 1 | 36 | A |  | 39269097 | 01 | DETECTEUR MOUVEMENT | 04 | ACCESSOIRE | [6 empty] | 200 | LUXOMAT | 220 | STANDARD
LUXOMAT | 94346 | ART | 4007529943463 | 943463 | LUXOMAT | Accessoire | Set plaque 45x45 mm | Set plaque 45x45mm set de plaque central, 45 X 45mm blanc laque RAL9016 | Set plaque 45x45mm set de plaque central, 45 x 45mm blanc laque RAL9016 set de plaque central 45 x 45mm blanc laque RAL9016 | 2024-01-01 | 11.374 | 11.374 | 1 | 20 | EA | 1 | 1 | 1 | BX |  |  |  | 1 | 5 | 1 | 36 | A |  | 39269097 | 01 | DETECTEUR MOUVEMENT | 04 | ACCESSOIRE | [6 empty] | 200 | LUXOMAT | 220 | STANDARD
LUXOMAT | 94401 | ART | 4007529944019 | 944019 | LUXOMAT | Detecteur Hyper Fréquence | HF-MD1 | HF-MD1 Détecteur de mouvement hyperfréquences à intégrer | HF-MD1 détecteur de mouvement hyperfréquences à intégrer champ de détection: 360° horizontal zone de détection h=2,50 m: 8m de face canal 1: 1200W, cos = 1 courant de pointe max. IP (20ms) = 120 A temporisation: 5s - 15min (HF-MD1) | 2024-01-01 | 78.2441 | 78.2441 | 1 | 20 | EA | 1 | 1 | 1 | BX |  |  |  | 1 | 5 | 1 | 36 | A |  | 85365080 | 01 | DETECTEUR MOUVEMENT | 02 | HF | [6 empty] | 200 | LUXOMAT | 220 | STANDARD
LUXOMAT | 94402 | ART | 4007529944026 | 944026 | LUXOMAT | Detecteur Hyper Fréquence | HF-MD2-AP | HF-MD2-AP détecteur de mouvement hyperfréquence montage en applique saillie | HF-MD2-AP détecteur de mouvement hyperfréquence montage en applique saillie tension: 230 V AC +/-10% 50 /60 Hz angle de détection: horizontal 360° (montage plafond) 0,4 - 16m puissance: 120 W cos =1 | 2024-01-01 | 83.2505 | 83.2505 | 1 | 20 | EA | 1 | 1 | 1 | BX |  |  |  | 1 | 5 | 1 | 36 | A |  | 85365080 | 01 | DETECTEUR MOUVEMENT | 02 | HF | [6 empty] | 200 | LUXOMAT | 220 | STANDARD
LUXOMAT | 94417 | ART | 4007529944170 | 944170 | LUXOMAT | Detecteur Hyper Fréquence | HF-MD1-ESL | HF-MD1-ESL détecteur de mouvement hyperfréquence en saillie | HF-MD1-ESL détecteur de mouvement hyperfréquence en saillie tension: 230 V AC +/-10% 50 /60Hz angle de détection: horizontal 360° (montage plafond) 0,4 - 16m puissance: 1200W cos =1 courant de pointe max. IP (20 ms)= 120 A | 2024-01-01 | 76.741 | 76.741 | 1 | 20 | EA | 1 | 1 | 1 | BX |  |  |  | 1 | 5 | 1 | 36 | A |  | 85365080 | 01 | DETECTEUR MOUVEMENT | 02 | HF | [6 empty] | 200 | LUXOMAT | 220 | STANDARD
LUXOMAT | 94430 | ART | 4007529944309 | 944309 | LUXOMAT | Detecteur Hyper Fréquence | HF - H - MD1 ECO | HF - H - MD1 ECO détecteur de mouvement hyperfréquence en saillie | HF - H - MD1 ECO détecteur de mouvement hyperfréquence en saillie détecteur HF DIP switch | 2024-01-01 | 89.2392 | 89.2392 | 1 | 20 | EA | 1 | 1 | 1 | BX |  |  |  | 1 | 5 | 1 | 36 | A |  | 85365080 | 01 | DETECTEUR MOUVEMENT | 02 | HF | [6 empty] | 200 | LUXOMAT | 220 | STANDARD
LUXOMAT | 94431 | ART | 4007529944316 | 944316 | LUXOMAT | Detecteur Hyper Fréquence | HF - H - MD1 STD | HF - H - MD1 STD détecteur de mouvement hyperfréquences à intégrer | HF - H - MD1 STD détecteur de mouvement hyperfréquences à intégrer indice de protection: IP20 / Classe II / CE canal 1: 1000W cos 1 temporisation: 5 à 25 min ou impulsion réglage du seuil de luminosité: 2 à 30 Lux | 2024-01-01 | 163.897 | 163.897 | 1 | 20 | EA | 1 | 1 | 1 | BX |  |  |  | 1 | 5 | 1 | 36 | A |  | 85365080 | 01 | DETECTEUR MOUVEMENT | 02 | HF | [6 empty] | 200 | LUXOMAT | 220 | STANDARD
LUXOMATIC | 94440 | ART | 4007529944408 | 944408 | LUXOMATIC | Hublot | HF-L1-E27 | HF-L1-E27 hublot pour montage mural ou plafond pour une ambiance agréable | HF-L1-E27 hublot pour montage mural ou plafond pour une ambiance agréable tension: 230 V AC +10% 50 / 60 Hz dimensions: 275 x 85 mm puissance: 1200 W, cos = 1 600 VA, cos = 0,5 angle de détection: horizontal 360° | 2024-01-01 | 88.458 | 88.458 | 1 | 20 | EA | 1 | 1 | 1 | BX |  |  |  | 1 | 5 | 1 | 36 | A |  | 94051950 | 02 | ECLAIRAGE | 05 | HUBLOT | 01 | AVEC DETECTEUR HF |  |  |  |  | 400 | LUXOMATIC
LUXOMATIC | 94445 | ART | 4007529944453 | 944453 | LUXOMATIC | Hublot | HF-L8-AC-E27 | HF-L8-AC-E27 hublot HF IP23 acrylique culot E27 | HF-L8-AC-E27 hublot HF IP23 acrylique culot E27 hublot pour montage mural ou plafond pour une ambiance agréable réagit aux moindres mouvemznts indépendamment de la température livré sans ampoule | 2024-01-01 | 122.2718 | 122.2718 | 1 | 20 | EA | 1 | 1 | 1 | BX |  |  |  | 1 | 5 | 1 | 36 | A |  | 94051950 | 02 | ECLAIRAGE | 05 | HUBLOT | 01 | AVEC DETECTEUR HF |  |  |  |  | 400 | LUXOMATIC
LUXOMATIC | 94446 | ART | 4007529944460 | 944460 | LUXOMATIC | Hublot | L8-AC-E27 | L8-AC-E27 hublot IP23 acrylique culot E27 | L8-AC-E27 hublot IP23 acrylique culot E27 le dôme en polycarbonate est à recommander dans les zones exigeant une résistance aux chocs élevée (écoles, bâtiments publics) idéal comme complément pour HF-7 et HF-L8 | 2024-01-01 | 59.7097 | 59.7097 | 1 | 20 | EA | 1 | 1 | 1 | BX |  |  |  | 1 | 5 | 1 | 36 | A |  | 94051950 | 02 | ECLAIRAGE | 05 | HUBLOT | 02 | SANS DETECTEUR HF |  |  |  |  | 400 | LUXOMATIC
LUXOMATIC | 94447 | ART | 4007529944477 | 944477 | LUXOMATIC | Hublot | HF-L11-AC-2xE27 | HF-L11-AC-2xE27 hublot HF IP23 acrylique 2x culot E27 | HF-L11-AC-2x E27 hublot HF IP23 acrylique hublot pour montage mural ou plafond pour une ambiance agréable réagit aux moindres mouvemznts indépendamment de la température livré sans ampoule | 2024-01-01 | 156.0856 | 156.0856 | 1 | 20 | EA | 1 | 1 | 1 | BX |  |  |  | 1 | 5 | 1 | 36 | A |  | 94051950 | 02 | ECLAIRAGE | 05 | HUBLOT | 01 | AVEC DETECTEUR HF |  |  |  |  | 400 | LUXOMATIC
LUXOMATIC | 94448 | ART | 4007529944484 | 944484 | LUXOMATIC | Hublot | L11-AC-2xE27 | L11-AC-2xE27 hublot IP23 acrylique 2x culot E27 | L11-AC-2xE27 hublot IP23 acrylique 2x culot E27 hublot pour montage mural ou plafond pour une ambiance agréable idéal comme complément à HF-L11 livré sans ampoule | 2024-01-01 | 119.6798 | 119.6798 | 1 | 20 | EA | 1 | 1 | 1 | BX |  |  |  | 1 | 5 | 1 | 36 | A |  | 94051950 | 02 | ECLAIRAGE | 05 | HUBLOT | 02 | SANS DETECTEUR HF |  |  |  |  | 400 | LUXOMATIC
LUXOMATIC | 94450 | ART | 4007529944507 | 944507 | LUXOMATIC | Hublot | HF-L7-PC-E27 | HF-L7-PC-E27 hublot HF IP23 polycarbonate culot E27 | HF-L7-PC-E27 hublot HF IP23 polycarbonate culot E27 hublot pour montage mural ou plafond pour une ambiance agréable réagit aux moindres mouvemznts indépendamment de la température livré sans ampoule | 2024-01-01 | 127.4794 | 127.4794 | 1 | 20 | EA | 1 | 1 | 1 | BX |  |  |  | 1 | 5 | 1 | 36 | A |  | 94051950 | 02 | ECLAIRAGE | 05 | HUBLOT | 01 | AVEC DETECTEUR HF |  |  |  |  | 400 | LUXOMATIC
LUXOMATIC | 94451 | ART | 4007529944514 | 944514 | LUXOMATIC | Hublot | L7-PC-E27 | L7-PC-E27 hublot IP23 polycarbonate culot E27 | L7-PC-E27 hublot IP23 polycarbonate culot E27 le dôme en polycarbonate est à recommander dans les zones exigeant une résistance aux chocs élevée (écoles, bâtiments publics) idéal comme complément pour HF-7 et HF-L8 | 2024-01-01 | 76.0309 | 76.0309 | 1 | 20 | EA | 1 | 1 | 1 | BX |  |  |  | 1 | 5 | 1 | 36 | A |  | 94051950 | 02 | ECLAIRAGE | 05 | HUBLOT | 02 | SANS DETECTEUR HF |  |  |  |  | 400 | LUXOMATIC
LUXOMATIC | 94453 | ART | 4007529944538 | 944538 | LUXOMATIC | Hublot | Hublot L1 mur/plaf. | Hublot L1 mur./plaf. hublot pour montage mural ou plafond idéal pour HF-L1 | Hublot L1 mur/plafond hublot pour montage mural ou plafond idéal pour HF-L1 tension: 230 V AC +10% 50/60Hz dimensions: 275 x 85 mm appareil d'éclairage: max. 23 W avec douille E 27 sécurité photobiologique: RG0 | 2024-01-01 | 38.9031 | 38.9031 | 1 | 20 | EA | 1 | 1 | 1 | BX |  |  |  | 1 | 5 | 1 | 36 | A |  | 94051950 | 02 | ECLAIRAGE | 05 | HUBLOT | 01 | AVEC DETECTEUR HF |  |  |  |  | 400 | LUXOMATIC
LUXOMATIC | 94454 | ART | 4007529944545 | 944545 | LUXOMATIC | Accessoire | Acrylglas L11/12 et HF-L11/12 | Acrylglas L11/12 et HF-L11/12 Acrylglas pour L11/12 et HF-L11/12 | Acrylglas L11/12 et HF-L11/12 acrylglas pour L11/12 et HF-L11/12 acrylglas pour L11/12 et HF-L11/12 | 2024-01-01 | 51.9812 | 51.9812 | 1 | 20 | EA | 1 | 1 | 1 | BX |  |  |  | 1 | 5 | 1 | 36 | A |  | 94059110 | 02 | ECLAIRAGE | 06 | ACCESSOIRE | [6 empty] | 400 | LUXOMATIC
LUXOMATIC | 94455 | ART | 4007529944552 | 944552 | LUXOMATIC | Hublot | L8-LEDN-HF | L8-LEDN-HF hublot à LED mural ou plafonnier avec détécteur HF (radar) | L8-LEDN-HF hublot à LED mural ou plafonnier avec détécteur HF (radar) tension: 230 V AC +10% 50 / 60 Hz dimensions: 300 x 110 mm flux lumineux LED et luminaire: platine à LED monobloc température de couleur: 400K blanc neutre | 2024-01-01 | 241.6793 | 241.6793 | 1 | 20 | EA | 1 | 1 | 1 | BX |  |  |  | 1 | 5 | 1 | 36 | A |  | 94051950 | 02 | ECLAIRAGE | 05 | HUBLOT | 01 | AVEC DETECTEUR HF |  |  |  |  | 400 | LUXOMATIC
LUXOMATIC | 94456 | ART | 4007529944569 | 944569 | LUXOMATIC | Hublot | L8-LEDN | L8-LEDN hublot LED mural ou plafonnier sans détecteur | L8-LEDN hublot LED mural ou plafonnier sans détecteur hublot LED mural ou plafonnier sans détecteur | 2024-01-01 | 187.4731 | 187.4731 | 1 | 20 | EA | 1 | 1 | 1 | BX |  |  |  | 1 | 5 | 1 | 36 | A |  | 94051950 | 02 | ECLAIRAGE | 05 | HUBLOT | 01 | AVEC DETECTEUR HF |  |  |  |  | 400 | LUXOMATIC
LUXOMATIC | 94457 | ART | 4007529944576 | 944576 | LUXOMATIC | Hublot | L9-LEDN-HF | L9-LEDN-HF hublot à LED mural ou plafonnier avec détécteur hyperfréquence | L9-LEDN-HF hublot à LED mural ou plafonnier avec détécteur hyperfréquence tension: 230 V AC +10% 50 / 60 Hz dimensions: 475 x 150 mm flux lumineux LED et luminaire: platine à LED monobloc température de couleur: L9-LEDN-HF: 400K | 2024-01-01 | 308.8453 | 308.8453 | 1 | 20 | EA | 1 | 1 | 1 | BX |  |  |  | 1 | 5 | 1 | 36 | A |  | 94051950 | 02 | ECLAIRAGE | 05 | HUBLOT | 01 | AVEC DETECTEUR HF |  |  |  |  | 400 | LUXOMATIC
LUXOMATIC | 94458 | ART | 4007529944583 | 944583 | LUXOMATIC | Hublot | L9-LEDN | L9-LEDN hublot LED mural ou plafonnier sans détecteur | L9-LEDN hublot LED mural ou plafonnier sans détecteur hublot LED mural ou plafonnier sans détecteur | 2024-01-01 | 254.9114 | 254.9114 | 1 | 20 | EA | 1 | 1 | 1 | BX |  |  |  | 1 | 5 | 1 | 36 | A |  | 94051950 | 02 | ECLAIRAGE | 05 | HUBLOT | 01 | AVEC DETECTEUR HF |  |  |  |  | 400 | LUXOMATIC
LUXOMAT | 96185 | ART | 4007529961856 | 961856 | LUXOMAT | Accessoire | Capot IP23 PD3-1C | Capot IP23 PD3-1C nouveau capot arrière IP23 pour PD3-1C faux plafond | Capot IP23 PD3-1C nouveau capot arrière IP23 pour PD3-1C faux plafond capot arrière IP23 pour PD3-1C faux plafond | 2024-01-01 | 3.3613 | 3.3613 | 1 | 20 | EA | 1 | 1 | 1 | BX |  |  |  | 1 | 5 | 1 | 36 | A |  | 39269097 | 05 | DETECTEUR DE PRESENCE | 04 | ACCESSOIRE | [6 empty] | 200 | LUXOMAT | 220 | STANDARD
LUXOMAT | 97004 | ART | 4007529970049 | 970049 | LUXOMAT | Accessoire | Socle d'angle pour RC-plus next blanc | RC-Plus next/BL Socle d'angle pour RC-plus next blanc | RC-Plus next/BL Socle d'angle pour RC-plus next blanc | 2024-01-01 | 15.09 | 15.09 | 1 | 20 | EA | 1 | 1 | 1 | BX |  |  |  | 1 | 5 | 1 | 36 | A |  | 39269097 | 01 | DETECTEUR MOUVEMENT | 04 | ACCESSOIRE | [6 empty] | 200 | LUXOMAT | 220 | STANDARD
LUXOMAT | 97005 | ART | 4007529970056 | 970056 | LUXOMAT | Accessoire | Socle d'angle rentrant pour RC-plus | RC-Plus next/BL Socle d'angle rentrant pour RC-plus next blanc | RC-Plus next/BL Socle d'angle rentrant pour RC-plus next blanc | 2024-01-01 | 27.7124 | 27.7124 | 1 | 20 | EA | 1 | 1 | 1 | BX |  |  |  | 1 | 5 | 1 | 36 | A |  | 39269097 | 01 | DETECTEUR MOUVEMENT | 04 | ACCESSOIRE | [6 empty] | 200 | LUXOMAT | 220 | STANDARD
LUXOMAT | 99700 | SVS | 4007529997008 | 997008 | LUXOMAT | Prestation de service | Changement couleur détecteur | Changement couleur détecteur détecteur changement de couleur | Changement couleur détecteur détecteur changement de couleur BEG 97000 changement de couleur détecteur suivant devis | [5 empty] | EA | 1 | 1 | 1 | ZZZ |  |  |  | 0 | 5 | 1 | 36 | A |  | 85365080 | 01 | DETECTEUR MOUVEMENT

## B02_LOGISTIQUE
MARQUE | REFCIALE | LTYP | LCODE | LQTE | LNUM | QC | QCT | LGTIN | HAUT | HAUTU | LARG | LARGU | PROF | PROFU | POIDS | POIDSU | VOL | VOLU | DIAM | DIAMU | SECT | SECTU | LINFO
LUXOMAT | 10880 | CONDIT |  |  |  | 1 | BX | 4007529108800 | 60 | MMT | 56 | MMT | 15 | MMT | 16 | GRM | 50400 | MMQ
LUXOMAT | 10882 | CONDIT |  |  |  | 1 | BX | 4007529108824 | 70 | MMT | 100 | MMT | 120 | MMT | 7 | GRM | 840000 | MMQ
LUXOMAT | 32693 | CONDIT |  |  |  | 1 | BX | 4007529326938 | 4 | MMT | 60 | MMT | 80 | MMT | 10 | GRM | 19200 | MMQ
LUXOMAT | 32697 | CONDIT |  |  |  | 1 | BX | 4007529326976 | 110 | MMT | 70 | MMT | 10 | MMT | 2 | GRM | 77000 | MMQ
LUXOMAT | 32698 | CONDIT |  |  |  | 1 | BX | 4007529326983 | 4 | MMT | 60 | MMT | 80 | MMT | 2 | GRM | 19200 | MMQ
LUXOMAT | 32699 | CONDIT |  |  |  | 1 | BX | 4007529326990 | 20 | MMT | 70 | MMT | 110 | MMT | 10 | GRM | 154000 | MMQ
LUXOMAT | 32702 | CONDIT |  |  |  | 1 | BX | 4007529327027 | 20 | MMT | 50 | MMT | 80 | MMT | 2 | GRM | 80000 | MMQ
LUXOMAT | 33207 | CONDIT |  |  |  | 1 | BX | 4007529332076 | 14 | MMT | 70 | MMT | 110 | MMT | 2 | GRM | 107800 | MMQ
LUXOMAT | 33232 | CONDIT |  |  |  | 1 | BX | 4007529332328 | 210 | MMT | 130 | MMT | 20 | MMT | 100 | GRM | 546000 | MMQ
LUXOMAT | 33233 | CONDIT |  |  |  | 1 | BX | 4007529332335 | 350 | MMT | 350 | MMT | 22 | MMT | 220 | GRM | 2695000 | MMQ
LUXOMAT | 35126 | CONDIT |  |  |  | 1 | BX | 4007529351268 | 40 | MMT | 350 | MMT | 350 | MMT | 87 | GRM | 4900000 | MMQ
LUXOMAT | 35127 | CONDIT |  |  |  | 1 | BX | 4007529351275 | 40 | MMT | 350 | MMT | 350 | MMT | 87 | GRM | 4900000 | MMQ
LUXOMAT | 36635 | CONDIT |  |  |  | 1 | BX | 4007529366354 | 25 | MMT | 95 | MMT | 95 | MMT | 25 | GRM | 225625 | MMQ
LUXOMAT | 37367 | CONDIT |  |  |  | 1 | BX | 4007529373673 | 92 | MMT | 90 | MMT | 20 | MMT | 25 | GRM | 165600 | MMQ
LUXOMAT | 37731 | CONDIT |  |  |  | 1 | BX | 4007529377312 | 94 | MMT | 94 | MMT | 23 | MMT | 27 | GRM | 203228 | MMQ
LUXOMAT | 37849 | CONDIT |  |  |  | 1 | BX | 4007529378494 | 110 | MMT | 94 | MMT | 78 | MMT | 171 | GRM | 806520 | MMQ
LUXOMATIC | 38003 | CONDIT |  |  |  | 1 | BX | 4007529380039 | 110 | MMT | 100 | MMT | 80 | MMT | 330 | GRM | 880000 | MMQ
LUXOMATIC | 38004 | CONDIT |  |  |  | 1 | BX | 4007529380046 | 100 | MMT | 70 | MMT | 60 | MMT | 224 | GRM | 420000 | MMQ
LUXOMATIC | 38140 | CONDIT |  |  |  | 1 | BX | 4007529381401 | 180 | MMT | 120 | MMT | 90 | MMT | 478 | GRM | 1944000 | MMQ
LUXOMATIC | 38141 | CONDIT |  |  |  | 1 | BX | 4007529381418 | 115 | MMT | 120 | MMT | 78 | MMT | 121 | GRM | 1076400 | MMQ
LUXOMATIC | 38142 | CONDIT |  |  |  | 1 | BX | 4007529381425 | 123 | MMT | 78 | MMT | 45 | MMT | 80 | GRM | 431730 | MMQ
LUXOMATIC | 38143 | CONDIT |  |  |  | 1 | BX | 4007529381432 | 120 | MMT | 84 | MMT | 45 | MMT | 81 | GRM | 453600 | MMQ
LUXOMATIC | 38144 | CONDIT |  |  |  | 1 | BX | 4007529381449 | 125 | MMT | 105 | MMT | 95 | MMT | 250 | GRM | 1246875 | MMQ
LUXOMAT | 38946 | CONDIT |  |  |  | 1 | BX | 4007529389469 | 23 | MMT | 55 | MMT | 70 | MMT | 50 | GRM | 88550 | MMQ
LUXOMAT | 38947 | CONDIT |  |  |  | 1 | BX | 4007529389476 | 102 | MMT | 88 | MMT | 155 | MMT | 290 | GRM | 1391280 | MMQ
LUXOMAT | 39075 | CONDIT |  |  |  | 1 | BX | 4007529390755 | 182 | MMT | 90 | MMT | 100 | MMT | 315 | GRM | 1638000 | MMQ
LUXOMAT | 39222 | CONDIT |  |  |  | 1 | BX | 4007529392223 | 125 | MMT | 105 | MMT | 95 | MMT | 253 | GRM | 1246875 | MMQ
LUXOMAT | 39241 | CONDIT |  |  |  | 1 | BX | 4007529392414 | 155 | MMT | 105 | MMT | 95 | MMT | 304 | GRM | 1546125 | MMQ
LUXOMAT | 39242 | CONDIT |  |  |  | 1 | BX | 4007529392421 | 21 | MMT | 91 | MMT | 94 | MMT | 40 | GRM | 179634 | MMQ
LUXOMAT | 40114 | CONDIT |  |  |  | 1 | BX | 4007529401147 | 125 | MMT | 105 | MMT | 95 | MMT | 226 | GRM | 1246875 | MMQ
LUXOMATnet | 90125 | CONDIT |  |  |  | 1 | BX | 4007529901258 | 125 | MMT | 105 | MMT | 95 | MMT | 260 | GRM | 1246875 | MMQ
LUXOMATnet | 90126 | CONDIT |  |  |  | 1 | BX | 4007529901265 | 390 | MMT | 375 | MMT | 133 | MMT | 820 | GRM | 19451.25 | CTQ
LUXOMATnet | 90136 | CONDIT |  |  |  | 1 | BX | 4007529901364 | 315 | MMT | 315 | MMT | 125 | MMT | 1455 | GRM | 12403.125 | CTQ
LUXOMATnet | 90139 | CONDIT |  |  |  | 1 | BX | 4007529901395 | 110 | MMT | 70 | MMT | 15 | MMT | 4 | GRM | 115500 | MMQ
LUXOMATnet | 90214 | CONDIT |  |  |  | 1 | BX | 4007529902149 | 29 | MMT | 87 | MMT | 103 | MMT | 64 | GRM | 259869 | MMQ
LUXOMATnet | 90221 | CONDIT |  |  |  | 1 | BX | 4007529902217 | 76 | MMT | 61 | MMT | 18 | MMT | 30 | GRM | 83448 | MMQ
LUXOMATnet | 90222 | CONDIT |  |  |  | 1 | BX | 4007529902224 | 76 | MMT | 61 | MMT | 18 | MMT | 30 | GRM | 83448 | MMQ
LUXOMATnet | 90222 | CONDIT |  |  |  | 20 | CT | 14007529902221 | 0.44 | MTR | 0.44 | MTR | 0.315 | MTR | 10.038 | KGM | 0.060984 | MTQ
LUXOMAT | 90223 | CONDIT |  |  |  | 1 | BX | 4007529902231 | 105 | MMT | 90 | MMT | 30 | MMT | 53 | GRM | 283500 | MMQ
LUXOMATnet | 90224 | CONDIT |  |  |  | 1 | BX | 4007529902248 | 76 | MMT | 61 | MMT | 18 | MMT | 30 | GRM | 83448 | MMQ
LUXOMATnet | 90401 | CONDIT |  |  |  | 1 | BX | 4007529904013 | 103 | MMT | 87 | MMT | 29 | MMT | 63 | GRM | 259869 | MMQ
LUXOMATnet | 90403 | CONDIT |  |  |  | 1 | BX | 4007529904037 | 27 | MMT | 87 | MMT | 102 | MMT | 61 | GRM | 239598 | MMQ
LUXOMATnet | 90404 | CONDIT |  |  |  | 1 | BX | 4007529904044 | 100 | MMT | 118 | MMT | 118 | MMT | 225 | GRM | 1392400 | MMQ
LUXOMATnet | 90405 | CONDIT |  |  |  | 1 | BX | 4007529904051 | 105 | MMT | 90 | MMT | 30 | MMT | 53 | GRM | 283500 | MMQ
LUXOMATnet | 90405 | CONDIT |  |  |  | 100 | CT | 14007529904058 | 0.611 | MTR | 0.431 | MTR | 0.255 | MTR | 8.505 | KGM | 0.067152 | MTQ
LUXOMATnet | 90406 | CONDIT |  |  |  | 1 | BX | 4007529904068 | 98 | MMT | 108 | MMT | 108 | MMT | 180 | GRM | 1143072 | MMQ
LUXOMATnet | 90406 | CONDIT |  |  |  | 100 | CT | 14007529904065 | 0.62 | MTR | 0.418 | MTR | 0.248 | MTR | 8.715 | KGM | 0.064272 | MTQ
LUXOMAT | 91001 | CONDIT |  |  |  | 1 | BX | 4007529910014 | 105 | MMT | 90 | MMT | 30 | MMT | 55 | GRM | 283500 | MMQ
LUXOMAT | 91001 | CONDIT |  |  |  | 48 | CT | 14007529910011 | 0.524 | MTR | 0.324 | MTR | 0.393 | MTR | 12.6 | KGM | 0.066722 | MTQ
LUXOMAT | 91002 | CONDIT |  |  |  | 1 | BX | 4007529910021 | 120 | MMT | 120 | MMT | 75 | MMT | 215 | GRM | 1080000 | MMQ
LUXOMAT | 91002 | CONDIT |  |  |  | 48 | CT | 14007529910028 | 0.524 | MTR | 0.324 | MTR | 0.393 | MTR | 12.7512 | KGM | 0.066722 | MTQ
LUXOMAT | 91003 | CONDIT |  |  |  | 1 | BX | 4007529910038 | 55 | MMT | 94 | MMT | 92 | MMT | 154 | GRM | 475640 | MMQ
LUXOMAT | 91008 | CONDIT |  |  |  | 1 | BX | 4007529910083 | 120 | MMT | 120 | MMT | 120 | MMT | 275 | GRM | 1728000 | MMQ
LUXOMAT | 91008 | CONDIT |  |  |  | 50 | CT | 14007529910080 | 0.525 | MTR | 0.32 | MTR | 0.49 | MTR | 17.2725 | KGM | 0.08232 | MTQ
LUXOMAT | 91011 | CONDIT |  |  |  | 1 | BX | 4007529910113 | 120 | MMT | 120 | MMT | 120 | MMT | 275 | GRM | 1728000 | MMQ
LUXOMAT | 91012 | CONDIT |  |  |  | 1 | BX | 4007529910120 | 95 | MMT | 125 | MMT | 123 | MMT | 260 | GRM | 1460625 | MMQ
LUXOMAT | 91012 | CONDIT |  |  |  | 48 | CT | 14007529910127 | 0.524 | MTR | 0.324 | MTR | 0.403 | MTR | 14.616 | KGM | 0.06842 | MTQ
LUXOMAT | 91018 | CONDIT |  |  |  | 1 | BX | 4007529910182 | 120 | MMT | 120 | MMT | 75 | MMT | 166 | GRM | 1080000 | MMQ
LUXOMAT | 91018 | CONDIT |  |  |  | 50 | CT | 14007529910189 | 0.525 | MTR | 0.32 | MTR | 0.49 | MTR | 16.5375 | KGM | 0.08232 | MTQ
LUXOMAT | 91021 | CONDIT |  |  |  | 1 | BX | 4007529910212 | 73 | MMT | 115 | MMT | 115 | MMT | 200 | GRM | 965425 | MMQ
LUXOMAT | 91021 | CONDIT |  |  |  | 48 | CT | 14007529910219 | 0.524 | MTR | 0.324 | MTR | 0.393 | MTR | 12.5496 | KGM | 0.066722 | MTQ
LUXOMAT | 91022 | CONDIT |  |  |  | 1 | BX | 4007529910229 | 105 | MMT | 90 | MMT | 30 | MMT | 55 | GRM | 283500 | MMQ
LUXOMAT | 91022 | CONDIT |  |  |  | 48 | CT | 14007529910226 | 0.534 | MTR | 0.332 | MTR | 0.388 | MTR | 12.7512 | KGM | 0.068788 | MTQ
LUXOMAT | 91028 | CONDIT |  |  |  | 1 | BX | 4007529910281 | 110 | MMT | 110 | MMT | 100 | MMT | 162 | GRM | 1210000 | MMQ
LUXOMAT | 91028 | CONDIT |  |  |  | 50 | CT | 14007529910288 | 0.525 | MTR | 0.322 | MTR | 0.49 | MTR | 16.065 | KGM | 0.082835 | MTQ
LUXOMAT | 91048 | CONDIT |  |  |  | 1 | BX | 4007529910489 | 118 | MMT | 118 | MMT | 98 | MMT | 230 | GRM | 1364552 | MMQ
LUXOMAT | 91048 | CONDIT |  |  |  | 50 | CT | 14007529910486 | 0.525 | MTR | 0.32 | MTR | 0.49 | MTR | 15.96 | KGM | 0.08232 | MTQ
LUXOMAT | 91080 | CONDIT |  |  |  | 1 | BX | 4007529910809 | 120 | MMT | 120 | MMT | 75 | MMT | 175 | GRM | 1080000 | MMQ
LUXOMAT | 91080 | CONDIT |  |  |  | 400 | CT | 14007529910806 | 0.479 | MTR | 0.476 | MTR | 0.359 | MTR | 16.8 | KGM | 0.081853 | MTQ
LUXOMAT | 91081 | CONDIT |  |  |  | 1 | BX | 4007529910816 | 120 | MMT | 120 | MMT | 70 | MMT | 254 | GRM | 1008000 | MMQ
LUXOMAT | 91081 | CONDIT |  |  |  | 400 | CT | 14007529910813 | 0.479 | MTR | 0.476 | MTR | 0.359 | MTR | 16.8 | KGM | 0.081853 | MTQ
LUXOMAT | 91101 | CONDIT |  |  |  | 1 | BX | 4007529911011 | 70 | MMT | 100 | MMT | 120 | MMT | 12 | GRM | 840000 | MMQ
LUXOMAT | 91101 | CONDIT |  |  |  | 48 | CT | 14007529911018 | 0.524 | MTR | 0.324 | MTR | 0.393 | MTR | 11.34 | KGM | 0.066722 | MTQ
LUXOMAT | 91102 | CONDIT |  |  |  | 1 | BX | 4007529911028 | 110 | MMT | 110 | MMT | 100 | MMT | 204 | GRM | 1210000 | MMQ
LUXOMAT | 91102 | CONDIT |  |  |  | 48 | CT | 14007529911025 | 0.524 | MTR | 0.324 | MTR | 0.393 | MTR | 11.3904 | KGM | 0.066722 | MTQ
LUXOMAT | 91121 | CONDIT |  |  |  | 1 | BX | 4007529911219 | 105 | MMT | 90 | MMT | 30 | MMT | 53 | GRM | 283500 | MMQ
LUXOMAT | 91121 | CONDIT |  |  |  | 48 | CT | 14007529911216 | 0.524 | MTR | 0.324 | MTR | 0.393 | MTR | 12.9528 | KGM | 0.066722 | MTQ
LUXOMAT | 91122 | CONDIT |  |  |  | 1 | BX | 4007529911226 | 95 | MMT | 127 | MMT | 127 | MMT | 320 | GRM | 1532255 | MMQ
LUXOMAT | 91122 | CONDIT |  |  |  | 48 | CT | 14007529911223 | 0.524 | MTR | 0.324 | MTR | 0.393 | MTR | 13.104 | KGM | 0.066722 | MTQ
LUXOMATIC | 91733 | CONDIT |  |  |  | 1 | BX | 4007529917334 | 36 | MMT | 36 | MMT | 5 | MMT | 4 | GRM | 6480 | MMQ
LUXOMATIC | 91743 | CONDIT |  |  |  | 1 | BX | 4007529917433 | 36 | MMT | 36 | MMT | 5 | MMT | 3 | GRM | 6480 | MMQ
LUXOMATIC | 91744 | CONDIT |  |  |  | 1 | BX | 4007529917440 | 79 | MMT | 79 | MMT | 10 | MMT | 11 | GRM | 62410 | MMQ
LUXOMATIC | 91762 | CONDIT |  |  |  | 1 | BX | 4007529917624 | 91 | MMT | 91 | MMT | 12 | MMT | 15 | GRM | 99372 | MMQ
LUXOMAT | 92000 | CONDIT |  |  |  | 1 | BX | 4007529920006 | 119 | MMT | 119 | MMT | 118 | MMT | 260 | GRM | 1670998 | MMQ
LUXOMAT | 92018 | CONDIT |  |  |  | 1 | BX | 4007529920181 | 110 | MMT | 110 | MMT | 100 | MMT | 157 | GRM | 1210000 | MMQ
LUXOMAT | 92033 | CONDIT |  |  |  | 1 | BX | 4007529920334 | 130 | MMT | 130 | MMT | 100 | MMT | 267 | GRM | 1690000 | MMQ
LUXOMAT | 92040 | CONDIT |  |  |  | 1 | BX | 4007529920402 | 125 | MMT | 125 | MMT | 125 | MMT | 204 | GRM | 1953125 | MMQ
LUXOMAT | 92077 | CONDIT |  |  |  | 1 | BX | 4007529920778 | 15 | MMT | 73 | MMT | 73 | MMT | 11 | GRM | 79935 | MMQ
LUXOMAT | 92090 | CONDIT |  |  |  | 1 | BX | 4007529920907 | 130 | MMT | 130 | MMT | 95 | MMT | 280 | GRM | 1605500 | MMQ
LUXOMAT | 92090 | CONDIT |  |  |  | 500 | CT | 14007529920904 | 0.349 | MTR | 0.318 | MTR | 0.397 | MTR | 15.75 | KGM | 0.04406 | MTQ
LUXOMAT | 92092 | CONDIT |  |  |  | 1 | BX | 4007529920921 | 20 | MMT | 70 | MMT | 113 | MMT | 1 | GRM | 158200 | MMQ
LUXOMAT | 92093 | CONDIT |  |  |  | 1 | BX | 4007529920938 | 110 | MMT | 110 | MMT | 100 | MMT | 167 | GRM | 1210000 | MMQ
LUXOMAT | 92093 | CONDIT |  |  |  | 500 | CT | 14007529920935 | 0.349 | MTR | 0.318 | MTR | 0.391 | MTR | 15.75 | KGM | 0.043394 | MTQ
LUXOMAT | 92094 | CONDIT |  |  |  | 1 | BX | 4007529920945 | 45 | MMT | 45 | MMT | 5 | MMT | 7 | GRM | 10125 | MMQ
LUXOMAT | 92095 | CONDIT |  |  |  | 1 | BX | 4007529920952 | 45 | MMT | 45 | MMT | 5 | MMT | 7 | GRM | 10125 | MMQ
LUXOMAT | 92097 | CONDIT |  |  |  | 1 | BX | 4007529920976 | 84 | MMT | 37 | MMT | 75 | MMT | 71 | GRM | 233100 | MMQ
LUXOMAT | 92098 | CONDIT |  |  |  | 1 | BX | 4007529920983 | 105 | MMT | 90 | MMT | 30 | MMT | 53 | GRM | 283500 | MMQ
LUXOMAT | 92098 | CONDIT |  |  |  | 500 | CT | 14007529920980 | 0.349 | MTR | 0.318 | MTR | 0.391 | MTR | 15.75 | KGM | 0.043394 | MTQ
LUXOMAT | 92100 | CONDIT |  |  |  | 1 | BX | 4007529921003 | 120 | MMT | 120 | MMT | 75 | MMT | 300 | GRM | 1080000 | MMQ
LUXOMAT | 92104 | CONDIT |  |  |  | 1 | BX | 4007529921041 | 105 | MMT | 90 | MMT | 30 | MMT | 54 | GRM | 283500 | MMQ
LUXOMAT | 92105 | CONDIT |  |  |  | 1 | BX | 4007529921058 | 59 | MMT | 105 | MMT | 138 | MMT | 172 | GRM | 854910 | MMQ
LUXOMAT | 92111 | CONDIT |  |  |  | 1 | BX | 4007529921119 | 130 | MMT | 130 | MMT | 95 | MMT | 230 | GRM | 1605500 | MMQ
LUXOMAT | 92112 | CONDIT |  |  |  | 1 | BX | 4007529921126 | 120 | MMT | 120 | MMT | 95 | MMT | 230 | GRM | 1368000 | MMQ
LUXOMAT | 92112 | CONDIT |  |  |  | 500 | CT | 14007529921123 | 0.349 | MTR | 0.318 | MTR | 0.397 | MTR | 15.75 | KGM | 0.04406 | MTQ
LUXOMAT | 92113 | CONDIT |  |  |  | 1 | BX | 4007529921133 | 105 | MMT | 90 | MMT | 30 | MMT | 55 | GRM | 283500 | MMQ
LUXOMAT | 92113 | CONDIT |  |  |  | 60 | CT | 14007529921130 | 0.49 | MTR | 0.37 | MTR | 0.52 | MTR | 14.175 | KGM | 0.094276 | MTQ
LUXOMAT | 92114 | CONDIT |  |  |  | 1 | BX | 4007529921140 | 130 | MMT | 130 | MMT | 95 | MMT | 341 | GRM | 1605500 | MMQ
LUXOMAT | 92115 | CONDIT |  |  |  | 1 | BX | 4007529921157 | 110 | MMT | 70 | MMT | 30 | MMT | 54 | GRM | 231000 | MMQ
LUXOMAT | 92116 | CONDIT |  |  |  | 1 | BX | 4007529921164 | 5 | MMT | 70 | MMT | 107 | MMT | 3 | GRM | 37450 | MMQ
LUXOMAT | 92119 | CONDIT |  |  |  | 1 | BX | 4007529921195 | 110 | MMT | 110 | MMT | 70 | MMT | 175 | GRM | 847000 | MMQ
LUXOMAT | 92119 | CONDIT |  |  |  | 60 | CT | 14007529921192 | 0.56 | MTR | 0.41 | MTR | 0.345 | MTR | 11.34 | KGM | 0.079212 | MTQ
LUXOMAT | 92121 | CONDIT |  |  |  | 1 | BX | 4007529921218 | 130 | MMT | 130 | MMT | 100 | MMT | 224 | GRM | 1690000 | MMQ
LUXOMAT | 92121 | CONDIT |  |  |  | 100 | CT | 14007529921215 | 0.545 | MTR | 0.3 | MTR | 0.46 | MTR | 12.075 | KGM | 0.07521 | MTQ
LUXOMAT | 92122 | CONDIT |  |  |  | 1 | BX | 4007529921225 | 130 | MMT | 130 | MMT | 100 | MMT | 249 | GRM | 1690000 | MMQ
LUXOMAT | 92123 | CONDIT |  |  |  | 1 | BX | 4007529921232 | 120 | MMT | 120 | MMT | 120 | MMT | 259 | GRM | 1728000 | MMQ
LUXOMAT | 92135 | CONDIT |  |  |  | 1 | BX | 4007529921355 | 130 | MMT | 130 | MMT | 100 | MMT | 370 | GRM | 1690000 | MMQ
LUXOMAT | 92135 | CONDIT |  |  |  | 60 | CT | 14007529921352 | 0.492 | MTR | 0.371 | MTR | 0.393 | MTR | 10.08 | KGM | 0.071735 | MTQ
LUXOMAT | 92136 | CONDIT |  |  |  | 1 | BX | 4007529921362 | 105 | MMT | 80 | MMT | 70 | MMT | 122 | GRM | 588000 | MMQ
LUXOMAT | 92136 | CONDIT |  |  |  | 60 | CT | 14007529921369 | 0.482 | MTR | 0.371 | MTR | 0.393 | MTR | 13.545 | KGM | 0.070277 | MTQ
LUXOMAT | 92139 | CONDIT |  |  |  | 1 | BX | 4007529921393 | 175 | MMT | 270 | MMT | 360 | MMT | 2850 | GRM | 17010 | CTQ
LUXOMAT | 92139 | CONDIT |  |  |  | 100 | CT | 14007529921390 | 0.483 | MTR | 0.384 | MTR | 0.4 | MTR | 11.025 | KGM | 0.074189 | MTQ
LUXOMAT | 92140 | CONDIT |  |  |  | 1 | BX | 4007529921409 | 120 | MMT | 120 | MMT | 75 | MMT | 209 | GRM | 1080000 | MMQ
LUXOMAT | 92140 | CONDIT |  |  |  | 60 | CT | 14007529921406 | 0.524 | MTR | 0.4 | MTR | 0.498 | MTR | 21.042 | KGM | 0.10438 | MTQ
LUXOMAT | 92141 | CONDIT |  |  |  | 1 | BX | 4007529921416 | 175 | MMT | 270 | MMT | 360 | MMT | 2963 | GRM | 17010 | CTQ
LUXOMAT | 92141 | CONDIT |  |  |  | 100 | CT | 14007529921413 | 0.489 | MTR | 0.394 | MTR | 0.292 | MTR | 16.17 | KGM | 0.056258 | MTQ
LUXOMAT | 92142 | CONDIT |  |  |  | 1 | BX | 4007529921423 | 95 | MMT | 95 | MMT | 20 | MMT | 44 | GRM | 180500 | MMQ
LUXOMAT | 92142 | CONDIT |  |  |  | 60 | CT | 14007529921420 | 0.41 | MTR | 0.511 | MTR | 0.536 | MTR | 17.388 | KGM | 0.1123 | MTQ
LUXOMAT | 92143 | CONDIT |  |  |  | 1 | BX | 4007529921430 | 95 | MMT | 95 | MMT | 25 | MMT | 43 | GRM | 225625 | MMQ
LUXOMAT | 92143 | CONDIT |  |  |  | 48 | CT | 14007529921437 | 0.5 | MTR | 0.38 | MTR | 0.5 | MTR | 13.86 | KGM | 0.095 | MTQ
LUXOMAT | 92144 | CONDIT |  |  |  | 1 | BX | 4007529921447 | 95 | MMT | 95 | MMT | 30 | MMT | 93 | GRM | 270750 | MMQ
LUXOMAT | 92144 | CONDIT |  |  |  | 60 | CT | 14007529921444 | 0.375 | MTR | 0.441 | MTR | 0.481 | MTR | 17.073 | KGM | 0.079545 | MTQ
LUXOMAT | 92147 | CONDIT |  |  |  | 1 | BX | 4007529921478 | 82 | MMT | 125 | MMT | 82 | MMT | 195 | GRM | 840500 | MMQ
LUXOMAT | 92148 | CONDIT |  |  |  | 1 | BX | 4007529921485 | 75 | MMT | 90 | MMT | 90 | MMT | 175 | GRM | 607500 | MMQ
LUXOMAT | 92148 | CONDIT |  |  |  | 48 | CT | 14007529921482 | 0.5 | MTR | 0.38 | MTR | 0.5 | MTR | 13.86 | KGM | 0.095 | MTQ
LUXOMAT | 92149 | CONDIT |  |  |  | 1 | BX | 4007529921492 | 75 | MMT | 90 | MMT | 90 | MMT | 125 | GRM | 607500 | MMQ
LUXOMAT | 92149 | CONDIT |  |  |  | 48 | CT | 14007529921499 | 0.5 | MTR | 0.38 | MTR | 0.5 | MTR | 12.4488 | KGM | 0.095 | MTQ
LUXOMAT | 92150 | CONDIT |  |  |  | 1 | BX | 4007529921508 | 48 | MMT | 106 | MMT | 84 | MMT | 200 | GRM | 427392 | MMQ
LUXOMAT | 92150 | CONDIT |  |  |  | 100 | CT | 14007529921505 | 0.555 | MTR | 0.44 | MTR | 0.35 | MTR | 20.055 | KGM | 0.08547 | MTQ
LUXOMAT | 92151 | CONDIT |  |  |  | 1 | BX | 4007529921515 | 105 | MMT | 80 | MMT | 70 | MMT | 242 | GRM | 588000 | MMQ
LUXOMAT | 92151 | CONDIT |  |  |  | 60 | CT | 14007529921512 | 0.524 | MTR | 0.4 | MTR | 0.498 | MTR | 16.38 | KGM | 0.10438 | MTQ
LUXOMAT | 92152 | CONDIT |  |  |  | 1 | BX | 4007529921522 | 82 | MMT | 110 | MMT | 47 | MMT | 115 | GRM | 423940 | MMQ
LUXOMAT | 92152 | CONDIT |  |  |  | 100 | CT | 14007529921529 | 0.555 | MTR | 0.44 | MTR | 0.35 | MTR | 14.28 | KGM | 0.08547 | MTQ
LUXOMAT | 92153 | CONDIT |  |  |  | 1 | BX | 4007529921539 | 125 | MMT | 80 | MMT | 70 | MMT | 157 | GRM | 700000 | MMQ
LUXOMAT | 92153 | CONDIT |  |  |  | 60 | CT | 14007529921536 | 0.482 | MTR | 0.371 | MTR | 0.393 | MTR | 12.915 | KGM | 0.070277 | MTQ
LUXOMAT | 92154 | CONDIT |  |  |  | 1 | BX | 4007529921546 | 80 | MMT | 80 | MMT | 125 | MMT | 105 | GRM | 800000 | MMQ
LUXOMAT | 92154 | CONDIT |  |  |  | 60 | CT | 14007529921543 | 0.482 | MTR | 0.371 | MTR | 0.393 | MTR | 10.458 | KGM | 0.070277 | MTQ
LUXOMAT | 92155 | CONDIT |  |  |  | 1 | BX | 4007529921553 | 167 | MMT | 175 | MMT | 125 | MMT | 1390 | GRM | 3653125 | MMQ
LUXOMAT | 92155 | CONDIT |  |  |  | 60 | CT | 14007529921550 | 0.482 | MTR | 0.371 | MTR | 0.393 | MTR | 12.6 | KGM | 0.070277 | MTQ
LUXOMAT | 92156 | CONDIT |  |  |  | 1 | BX | 4007529921560 | 120 | MMT | 120 | MMT | 120 | MMT | 206 | GRM | 1728000 | MMQ
LUXOMAT | 92156 | CONDIT |  |  |  | 60 | CT | 14007529921567 | 0.482 | MTR | 0.371 | MTR | 0.393 | MTR | 11.781 | KGM | 0.070277 | MTQ
LUXOMAT | 92157 | CONDIT |  |  |  | 1 | BX | 4007529921577 | 80 | MMT | 60 | MMT | 20 | MMT | 32 | GRM | 96000 | MMQ
LUXOMAT | 92157 | CONDIT |  |  |  | 60 | CT | 14007529921574 | 0.482 | MTR | 0.371 | MTR | 0.393 | MTR | 12.6 | KGM | 0.070277 | MTQ
LUXOMAT | 92158 | CONDIT |  |  |  | 1 | BX | 4007529921584 | 116 | MMT | 118 | MMT | 75 | MMT | 147 | GRM | 1026600 | MMQ
LUXOMAT | 92158 | CONDIT |  |  |  | 60 | CT | 14007529921581 | 0.524 | MTR | 0.4 | MTR | 0.498 | MTR | 20.79 | KGM | 0.10438 | MTQ
LUXOMAT | 92159 | CONDIT |  |  |  | 1 | BX | 4007529921591 | 150 | MMT | 125 | MMT | 125 | MMT | 420 | GRM | 2343750 | MMQ
LUXOMAT | 92159 | CONDIT |  |  |  | 500 | CT | 14007529921598 | 0.349 | MTR | 0.318 | MTR | 0.397 | MTR | 15.75 | KGM | 0.04406 | MTQ
LUXOMAT | 92160 | CONDIT |  |  |  | 1 | BX | 4007529921607 | 95 | MMT | 128 | MMT | 127 | MMT | 267 | GRM | 1544320 | MMQ
LUXOMAT | 92160 | CONDIT |  |  |  | 200 | CT | 14007529921604 | 0.533 | MTR | 0.356 | MTR | 0.302 | MTR | 11.55 | KGM | 0.057304 | MTQ
LUXOMAT | 92161 | CONDIT |  |  |  | 1 | BX | 4007529921614 | 105 | MMT | 25 | MMT | 105 | MMT | 41 | GRM | 275625 | MMQ
LUXOMAT | 92161 | CONDIT |  |  |  | 160 | CT | 14007529921611 | 0.457 | MTR | 0.445 | MTR | 0.445 | MTR | 12.432 | KGM | 0.090497 | MTQ
LUXOMAT | 92163 | CONDIT |  |  |  | 1 | BX | 4007529921638 | 103 | MMT | 88 | MMT | 30 | MMT | 65 | GRM | 271920 | MMQ
LUXOMAT | 92163 | CONDIT |  |  |  | 48 | CT | 14007529921635 | 0.486 | MTR | 0.365 | MTR | 0.388 | MTR | 9.576 | KGM | 0.068827 | MTQ
LUXOMAT | 92164 | CONDIT |  |  |  | 1 | BX | 4007529921645 | 105 | MMT | 90 | MMT | 30 | MMT | 55 | GRM | 283500 | MMQ
LUXOMAT | 92164 | CONDIT |  |  |  | 60 | CT | 14007529921642 | 0.49 | MTR | 0.37 | MTR | 0.52 | MTR | 10.206 | KGM | 0.094276 | MTQ
LUXOMAT | 92165 | CONDIT |  |  |  | 1 | BX | 4007529921652 | 175 | MMT | 70 | MMT | 55 | MMT | 148 | GRM | 673750 | MMQ
LUXOMAT | 92165 | CONDIT |  |  |  | 60 | CT | 14007529921659 | 0.55 | MTR | 0.41 | MTR | 0.345 | MTR | 12.663 | KGM | 0.077797 | MTQ
LUXOMAT | 92166 | CONDIT |  |  |  | 1 | BX | 4007529921669 | 174 | MMT | 52 | MMT | 70 | MMT | 202 | GRM | 633360 | MMQ
LUXOMAT | 92166 | CONDIT |  |  |  | 48 | CT | 14007529921666 | 0.446 | MTR | 0.337 | MTR | 0.412 | MTR | 7.056 | KGM | 0.061924 | MTQ
LUXOMAT | 92167 | CONDIT |  |  |  | 1 | BX | 4007529921676 | 98 | MMT | 118 | MMT | 118 | MMT | 230 | GRM | 1364.552 | CTQ
LUXOMAT | 92184 | CONDIT |  |  |  | 1 | BX | 4007529921843 | 73 | MMT | 173 | MMT | 50 | MMT | 209 | GRM | 631450 | MMQ
LUXOMAT | 92184 | CONDIT |  |  |  | 96 | CT | 14007529921840 | 0.79 | MTR | 0.59 | MTR | 0.215 | MTR | 16.4304 | KGM | 0.10021 | MTQ
LUXOMAT | 92185 | CONDIT |  |  |  | 1 | BX | 4007529921850 | 53 | MMT | 160 | MMT | 140 | MMT | 320 | GRM | 1187200 | MMQ
LUXOMAT | 92186 | CONDIT |  |  |  | 1 | BX | 4007529921867 | 73 | MMT | 116 | MMT | 115 | MMT | 131 | GRM | 973820 | MMQ
LUXOMAT | 92186 | CONDIT |  |  |  | 60 | CT | 14007529921864 | 0.503 | MTR | 0.37 | MTR | 0.412 | MTR | 11.025 | KGM | 0.076677 | MTQ
LUXOMAT | 92188 | CONDIT |  |  |  | 100 | CT | 14007529921888 | 0.752 | MTR | 0.28 | MTR | 0.606 | MTR | 20.475 | KGM | 0.1276 | MTQ
LUXOMAT | 92188 | CONDIT |  |  |  | 1 | BX | 4007529921881 | 20 | MMT | 15 | MMT | 15 | MMT | 2 | GRM | 4500 | MMQ
LUXOMAT | 92190 | CONDIT |  |  |  | 1 | BX | 4007529921904 | 73 | MMT | 173 | MMT | 50 | MMT | 206 | GRM | 631450 | MMQ
LUXOMAT | 92190 | CONDIT |  |  |  | 100 | CT | 14007529921901 | 0.754 | MTR | 0.611 | MTR | 0.285 | MTR | 26.67 | KGM | 0.1313 | MTQ
LUXOMAT | 92194 | CONDIT |  |  |  | 1 | BX | 4007529921942 | 20 | MMT | 90 | MMT | 240 | MMT | 140 | GRM | 432000 | MMQ
LUXOMAT | 92194 | CONDIT |  |  |  | 60 | CT | 14007529921949 | 0.482 | MTR | 0.371 | MTR | 0.393 | MTR | 14.679 | KGM | 0.070277 | MTQ
LUXOMAT | 92195 | CONDIT |  |  |  | 1 | BX | 4007529921959 | 105 | MMT | 111 | MMT | 16 | MMT | 36 | GRM | 186480 | MMQ
LUXOMAT | 92196 | CONDIT |  |  |  | 1 | BX | 4007529921966 | 67 | MMT | 275 | MMT | 94 | MMT | 194 | GRM | 1731950 | MMQ
LUXOMAT | 92196 | CONDIT |  |  |  | 96 | CT | 14007529921963 | 0.802 | MTR | 0.583 | MTR | 0.233 | MTR | 18.8496 | KGM | 0.10894 | MTQ
LUXOMAT | 92197 | CONDIT |  |  |  | 1 | BX | 4007529921973 | 1322 | MMT | 335 | MMT | 67 | MMT | 4850 | GRM | 29672.29 | CTQ
LUXOMAT | 92197 | CONDIT |  |  |  | 96 | CT | 14007529921970 | 0.804 | MTR | 0.583 | MTR | 0.235 | MTR | 16.7328 | KGM | 0.11015 | MTQ
LUXOMAT | 92198 | CONDIT |  |  |  | 1 | BX | 4007529921980 | 105 | MMT | 105 | MMT | 68 | MMT | 68 | GRM | 749700 | MMQ
LUXOMAT | 92198 | CONDIT |  |  |  | 60 | CT | 14007529921987 | 0.51 | MTR | 0.45 | MTR | 0.345 | MTR | 12.852 | KGM | 0.079177 | MTQ
LUXOMAT | 92199 | CONDIT |  |  |  | 1 | BX | 4007529921997 | 67 | MMT | 668 | MMT | 752 | MMT | 4750 | GRM | 33656.512 | CTQ
LUXOMAT | 92199 | CONDIT |  |  |  | 24 | CT | 14007529921994 | 0.649 | MTR | 0.436 | MTR | 0.395 | MTR | 7.308 | KGM | 0.11177 | MTQ
LUXOMAT | 92200 | CONDIT |  |  |  | 1 | BX | 4007529922000 | 195 | MMT | 195 | MMT | 114 | MMT | 610 | GRM | 4334850 | MMQ
LUXOMAT | 92201 | CONDIT |  |  |  | 1 | BX | 4007529922017 | 110 | MMT | 70 | MMT | 45 | MMT | 125 | GRM | 346500 | MMQ
LUXOMAT | 92215 | CONDIT |  |  |  | 1 | BX | 4007529922154 | 310 | MMT | 310 | MMT | 60 | MMT | 1257 | GRM | 5766000 | MMQ
LUXOMAT | 92217 | CONDIT |  |  |  | 1 | BX | 4007529922178 | 110 | MMT | 70 | MMT | 45 | MMT | 146 | GRM | 346500 | MMQ
LUXOMAT | 92217 | CONDIT |  |  |  | 48 | CT | 14007529922175 | 0.5 | MTR | 0.38 | MTR | 0.5 | MTR | 12.852 | KGM | 0.095 | MTQ
LUXOMAT | 92218 | CONDIT |  |  |  | 1 | BX | 4007529922185 | 195 | MMT | 195 | MMT | 114 | MMT | 620 | GRM | 4334850 | MMQ
LUXOMAT | 92218 | CONDIT |  |  |  | 60 | CT | 14007529922182 | 0.654 | MTR | 0.4 | MTR | 0.508 | MTR | 20.16 | KGM | 0.13289 | MTQ
LUXOMAT | 92219 | CONDIT |  |  |  | 1 | BX | 4007529922192 | 115 | MMT | 100 | MMT | 50 | MMT | 124 | GRM | 575000 | MMQ
LUXOMAT | 92219 | CONDIT |  |  |  | 60 | CT | 14007529922199 | 0.503 | MTR | 0.37 | MTR | 0.412 | MTR | 17.325 | KGM | 0.076677 | MTQ
LUXOMAT | 92235 | CONDIT |  |  |  | 1 | BX | 4007529922352 | 110 | MMT | 90 | MMT | 85 | MMT | 260 | GRM | 841500 | MMQ
LUXOMAT | 92235 | CONDIT |  |  |  | 3000 | CT | 14007529922359 | 0.365 | MTR | 0.25 | MTR | 0.39 | MTR | 12.6 | KGM | 0.035588 | MTQ
LUXOMAT | 92236 | CONDIT |  |  |  | 1 | BX | 4007529922369 | 110 | MMT | 80 | MMT | 70 | MMT | 85 | GRM | 616000 | MMQ
LUXOMAT | 92237 | CONDIT |  |  |  | 1 | BX | 4007529922376 | 70 | MMT | 65 | MMT | 50 | MMT | 40 | GRM | 227500 | MMQ
LUXOMAT | 92237 | CONDIT |  |  |  | 300 | CT | 14007529922373 | 0.365 | MTR | 0.25 | MTR | 0.39 | MTR | 0.945 | KGM | 0.035588 | MTQ
LUXOMAT | 92238 | CONDIT |  |  |  | 1 | BX | 4007529922383 | 115 | MMT | 115 | MMT | 65 | MMT | 168 | GRM | 859625 | MMQ
LUXOMAT | 92238 | CONDIT |  |  |  | 1200 | CT | 14007529922380 | 0.365 | MTR | 0.25 | MTR | 0.39 | MTR | 3.78 | KGM | 0.035588 | MTQ
LUXOMAT | 92239 | CONDIT |  |  |  | 1 | BX | 4007529922390 | 120 | MMT | 120 | MMT | 75 | MMT | 226 | GRM | 1080000 | MMQ
LUXOMAT | 92240 | CONDIT |  |  |  | 1 | BX | 4007529922406 | 90 | MMT | 90 | MMT | 85 | MMT | 121 | GRM | 688500 | MMQ
LUXOMAT | 92243 | CONDIT |  |  |  | 1 | BX | 4007529922437 | 150 | MMT | 90 | MMT | 85 | MMT | 336 | GRM | 1147500 | MMQ
LUXOMAT | 92244 | CONDIT |  |  |  | 1 | BX | 4007529922444 | 150 | MMT | 95 | MMT | 90 | MMT | 332 | GRM | 1282500 | MMQ
LUXOMAT | 92245 | CONDIT |  |  |  | 1 | BX | 4007529922451 | 156 | MMT | 87 | MMT | 92 | MMT | 331 | GRM | 1248624 | MMQ
LUXOMAT | 92245 | CONDIT |  |  |  | 60 | CT | 14007529922458 | 0.41 | MTR | 0.5 | MTR | 0.539 | MTR | 15.12 | KGM | 0.11049 | MTQ
LUXOMAT | 92247 | CONDIT |  |  |  | 1 | BX | 4007529922475 | 180 | MMT | 100 | MMT | 80 | MMT | 635 | GRM | 1440000 | MMQ
LUXOMAT | 92247 | CONDIT |  |  |  | 48 | CT | 14007529922472 | 0.5 | MTR | 0.38 | MTR | 0.5 | MTR | 13.104 | KGM | 0.095 | MTQ
LUXOMAT | 92248 | CONDIT |  |  |  | 1 | BX | 4007529922482 | 190 | MMT | 90 | MMT | 85 | MMT | 376 | GRM | 1453500 | MMQ
LUXOMAT | 92249 | CONDIT |  |  |  | 1 | BX | 4007529922499 | 75 | MMT | 91 | MMT | 93 | MMT | 128 | GRM | 634725 | MMQ
LUXOMAT | 92249 | CONDIT |  |  |  | 60 | CT | 14007529922496 | 0.49 | MTR | 0.37 | MTR | 0.52 | MTR | 9.891 | KGM | 0.094276 | MTQ
LUXOMAT | 92251 | CONDIT |  |  |  | 1 | BX | 4007529922512 | 85 | MMT | 120 | MMT | 120 | MMT | 191 | GRM | 1224000 | MMQ
LUXOMAT | 92251 | CONDIT |  |  |  | 48 | CT | 14007529922519 | 0.5 | MTR | 0.38 | MTR | 0.5 | MTR | 14.364 | KGM | 0.095 | MTQ
LUXOMAT | 92252 | CONDIT |  |  |  | 1 | BX | 4007529922529 | 75 | MMT | 91 | MMT | 93 | MMT | 104 | GRM | 634725 | MMQ
LUXOMAT | 92252 | CONDIT |  |  |  | 60 | CT | 14007529922526 | 0.524 | MTR | 0.4 | MTR | 0.508 | MTR | 16.821 | KGM | 0.10648 | MTQ
LUXOMAT | 92253 | CONDIT |  |  |  | 1 | BX | 4007529922536 | 110 | MMT | 110 | MMT | 85 | MMT | 189 | GRM | 1028500 | MMQ
LUXOMAT | 92254 | CONDIT |  |  |  | 1 | BX | 4007529922543 | 88 | MMT | 73 | MMT | 25 | MMT | 66 | GRM | 160600 | MMQ
LUXOMAT | 92254 | CONDIT |  |  |  | 48 | CT | 14007529922540 | 0.39 | MTR | 0.51 | MTR | 0.531 | MTR | 10.2816 | KGM | 0.10562 | MTQ
LUXOMAT | 92255 | CONDIT |  |  |  | 1 | BX | 4007529922550 | 100 | MMT | 100 | MMT | 100 | MMT | 190 | GRM | 1000000 | MMQ
LUXOMAT | 92255 | CONDIT |  |  |  | 60 | CT | 14007529922557 | 0.524 | MTR | 0.4 | MTR | 0.508 | MTR | 14.364 | KGM | 0.10648 | MTQ
LUXOMAT | 92257 | CONDIT |  |  |  | 1 | BX | 4007529922574 | 120 | MMT | 120 | MMT | 120 | MMT | 272 | GRM | 1728000 | MMQ
LUXOMAT | 92260 | CONDIT |  |  |  | 1 | BX | 4007529922604 | 130 | MMT | 130 | MMT | 95 | MMT | 308 | GRM | 1605500 | MMQ
LUXOMAT | 92265 | CONDIT |  |  |  | 1 | BX | 4007529922659 | 130 | MMT | 130 | MMT | 100 | MMT | 325 | GRM | 1690000 | MMQ
LUXOMAT | 92265 | CONDIT |  |  |  | 60 | CT | 14007529922656 | 0.413 | MTR | 0.503 | MTR | 0.535 | MTR | 17.64 | KGM | 0.11114 | MTQ
LUXOMAT | 92270 | CONDIT |  |  |  | 1 | BX | 4007529922703 | 125 | MMT | 125 | MMT | 125 | MMT | 274 | GRM | 1953125 | MMQ
LUXOMAT | 92270 | CONDIT |  |  |  | 60 | CT | 14007529922700 | 0.486 | MTR | 0.435 | MTR | 0.378 | MTR | 17.325 | KGM | 0.079913 | MTQ
LUXOMAT | 92274 | CONDIT |  |  |  | 1 | BX | 4007529922741 | 100 | MMT | 100 | MMT | 70 | MMT | 109 | GRM | 700000 | MMQ
LUXOMAT | 92274 | CONDIT |  |  |  | 48 | CT | 14007529922748 | 0.5 | MTR | 0.38 | MTR | 0.511 | MTR | 12.2472 | KGM | 0.09709 | MTQ
LUXOMAT | 92294 | CONDIT |  |  |  | 1 | BX | 4007529922949 | 115 | MMT | 115 | MMT | 65 | MMT | 148 | GRM | 859625 | MMQ
LUXOMAT | 92305 | CONDIT |  |  |  | 1 | BX | 4007529923052 | 115 | MMT | 115 | MMT | 80 | MMT | 178 | GRM | 1058000 | MMQ
LUXOMAT | 92305 | CONDIT |  |  |  | 60 | CT | 14007529923059 | 0.49 | MTR | 0.37 | MTR | 0.52 | MTR | 10.08 | KGM | 0.094276 | MTQ
LUXOMAT | 92306 | CONDIT |  |  |  | 1 | BX | 4007529923069 | 95 | MMT | 128 | MMT | 125 | MMT | 215 | GRM | 1520000 | MMQ
LUXOMAT | 92306 | CONDIT |  |  |  | 60 | CT | 14007529923066 | 0.49 | MTR | 0.37 | MTR | 0.52 | MTR | 10.521 | KGM | 0.094276 | MTQ
LUXOMAT | 92313 | CONDIT |  |  |  | 1 | BX | 4007529923137 | 105 | MMT | 80 | MMT | 70 | MMT | 108 | GRM | 588000 | MMQ
LUXOMAT | 92320 | CONDIT |  |  |  | 1 | BX | 4007529923205 | 95 | MMT | 95 | MMT | 75 | MMT | 120 | GRM | 676875 | MMQ
LUXOMAT | 92327 | CONDIT |  |  |  | 1 | BX | 4007529923274 | 150 | MMT | 90 | MMT | 85 | MMT | 283 | GRM | 1147500 | MMQ
LUXOMAT | 92332 | CONDIT |  |  |  | 1 | BX | 4007529923328 | 85 | MMT | 55 | MMT | 40 | MMT | 39 | GRM | 187000 | MMQ
LUXOMAT | 92346 | CONDIT |  |  |  | 1 | BX | 4007529923465 | 115 | MMT | 115 | MMT | 65 | MMT | 149 | GRM | 859625 | MMQ
LUXOMAT | 92348 | CONDIT |  |  |  | 1 | BX | 4007529923489 | 95 | MMT | 95 | MMT | 80 | MMT | 105 | GRM | 722000 | MMQ
LUXOMAT | 92365 | CONDIT |  |  |  | 1 | BX | 4007529923656 | 105 | MMT | 80 | MMT | 70 | MMT | 91 | GRM | 588000 | MMQ
LUXOMAT | 92365 | CONDIT |  |  |  | 300 | CT | 14007529923653 | 0.47 | MTR | 0.408 | MTR | 0.325 | MTR | 22.365 | KGM | 0.062322 | MTQ
LUXOMAT | 92367 | CONDIT |  |  |  | 1 | BX | 4007529923670 | 130 | MMT | 130 | MMT | 95 | MMT | 277 | GRM | 1605500 | MMQ
LUXOMAT | 92367 | CONDIT |  |  |  | 100 | CT | 14007529923677 | 0.511 | MTR | 0.346 | MTR | 0.486 | MTR | 21.105 | KGM | 0.085928 | MTQ
LUXOMAT | 92368 | CONDIT |  |  |  | 1 | BX | 4007529923687 | 100 | MMT | 100 | MMT | 100 | MMT | 185 | GRM | 1000000 | MMQ
LUXOMAT | 92369 | CONDIT |  |  |  | 1 | BX | 4007529923694 | 310 | MMT | 310 | MMT | 50 | MMT | 1360 | GRM | 4805000 | MMQ
LUXOMAT | 92369 | CONDIT |  |  |  | 120 | CT | 14007529923691 | 0.518 | MTR | 0.35 | MTR | 0.456 | MTR | 27.972 | KGM | 0.082673 | MTQ
LUXOMAT | 92375 | CONDIT |  |  |  | 1 | BX | 4007529923755 | 340 | MMT | 340 | MMT | 80 | MMT | 1360 | GRM | 9248000 | MMQ
LUXOMAT | 92375 | CONDIT |  |  |  | 60 | CT | 14007529923752 | 0.5 | MTR | 0.371 | MTR | 0.393 | MTR | 16.38 | KGM | 0.072902 | MTQ
LUXOMAT | 92376 | CONDIT |  |  |  | 1 | BX | 4007529923762 | 105 | MMT | 105 | MMT | 70 | MMT | 80 | GRM | 771750 | MMQ
LUXOMAT | 92376 | CONDIT |  |  |  | 60 | CT | 14007529923769 | 0.492 | MTR | 0.371 | MTR | 0.393 | MTR | 18.9 | KGM | 0.071735 | MTQ
LUXOMAT | 92386 | CONDIT |  |  |  | 1 | BX | 4007529923861 | 105 | MMT | 105 | MMT | 65 | MMT | 80 | GRM | 716625 | MMQ
LUXOMAT | 92386 | CONDIT |  |  |  | 120 | CT | 14007529923868 | 0.534 | MTR | 0.324 | MTR | 0.403 | MTR | 16.128 | KGM | 0.069725 | MTQ
LUXOMAT | 92396 | CONDIT |  |  |  | 1 | BX | 4007529923960 | 105 | MMT | 113 | MMT | 60 | MMT | 135 | GRM | 711900 | MMQ
LUXOMAT | 92440 | CONDIT |  |  |  | 1 | BX | 4007529924400 | 110 | MMT | 107 | MMT | 28 | MMT | 50 | GRM | 329560 | MMQ
LUXOMAT | 92440 | CONDIT |  |  |  | 60 | CT | 14007529924407 | 0.415 | MTR | 0.506 | MTR | 0.536 | MTR | 24.444 | KGM | 0.11255 | MTQ
LUXOMAT | 92441 | CONDIT |  |  |  | 1 | BX | 4007529924417 | 104 | MMT | 103 | MMT | 18 | MMT | 30 | GRM | 192816 | MMQ
LUXOMAT | 92441 | CONDIT |  |  |  | 120 | CT | 14007529924414 | 0.59 | MTR | 0.428 | MTR | 0.418 | MTR | 21.672 | KGM | 0.10555 | MTQ
LUXOMAT | 92442 | CONDIT |  |  |  | 60 | CT | 14007529924421 | 0.524 | MTR | 0.4 | MTR | 0.508 | MTR | 19.845 | KGM | 0.10648 | MTQ
LUXOMAT | 92442 | CONDIT |  |  |  | 1 | BX | 4007529924424 | 10 | MMT | 10 | MMT | 10 | MMT | 1 | GRM | 1000 | MMQ
LUXOMAT | 92443 | CONDIT |  |  |  | 1 | BX | 4007529924431 | 90 | MMT | 80 | MMT | 35 | MMT | 73 | GRM | 252000 | MMQ
LUXOMAT | 92443 | CONDIT |  |  |  | 60 | CT | 14007529924438 | 0.524 | MTR | 0.4 | MTR | 0.508 | MTR | 14.49 | KGM | 0.10648 | MTQ
LUXOMAT | 92444 | CONDIT |  |  |  | 1 | BX | 4007529924448 | 310 | MMT | 155 | MMT | 90 | MMT | 422 | GRM | 4324500 | MMQ
LUXOMAT | 92444 | CONDIT |  |  |  | 48 | CT | 14007529924445 | 0.39 | MTR | 0.513 | MTR | 0.518 | MTR | 10.1808 | KGM | 0.10364 | MTQ
LUXOMAT | 92445 | CONDIT |  |  |  | 1 | BX | 4007529924455 | 85 | MMT | 55 | MMT | 35 | MMT | 280 | GRM | 163625 | MMQ
LUXOMAT | 92445 | CONDIT |  |  |  | 48 | CT | 14007529924452 | 0.501 | MTR | 0.376 | MTR | 0.403 | MTR | 11.592 | KGM | 0.075916 | MTQ
LUXOMAT | 92467 | CONDIT |  |  |  | 1 | BX | 4007529924677 | 99 | MMT | 97 | MMT | 96 | MMT | 187 | GRM | 921888 | MMQ
LUXOMAT | 92467 | CONDIT |  |  |  | 24 | CT | 14007529924674 | 0.52 | MTR | 0.35 | MTR | 0.623 | MTR | 6.552 | KGM | 0.11339 | MTQ
LUXOMAT | 92473 | CONDIT |  |  |  | 1 | BX | 4007529924738 | 90 | MMT | 20 | MMT | 90 | MMT | 40 | GRM | 162000 | MMQ
LUXOMAT | 92475 | CONDIT |  |  |  | 1 | BX | 4007529924752 | 90 | MMT | 90 | MMT | 20 | MMT | 49 | GRM | 162000 | MMQ
LUXOMAT | 92479 | CONDIT |  |  |  | 1 | BX | 4007529924790 | 90 | MMT | 20 | MMT | 90 | MMT | 40 | GRM | 162000 | MMQ
LUXOMAT | 92479 | CONDIT |  |  |  | 80 | CT | 14007529924797 | 0.385 | MTR | 0.292 | MTR | 0.2 | MTR | 7.812 | KGM | 0.022484 | MTQ
LUXOMAT | 92480 | CONDIT |  |  |  | 1 | BX | 4007529924806 | 120 | MMT | 120 | MMT | 55 | MMT | 180 | GRM | 792000 | MMQ
LUXOMAT | 92480 | CONDIT |  |  |  | 48 | CT | 14007529924803 | 0.5 | MTR | 0.38 | MTR | 0.5 | MTR | 14.4648 | KGM | 0.095 | MTQ
LUXOMAT | 92485 | CONDIT |  |  |  | 1 | BX | 4007529924851 | 132 | MMT | 55 | MMT | 36 | MMT | 96 | GRM | 261360 | MMQ
LUXOMAT | 92485 | CONDIT |  |  |  | 60 | CT | 14007529924858 | 0.52 | MTR | 0.4 | MTR | 0.5 | MTR | 21.483 | KGM | 0.104 | MTQ
LUXOMAT | 92507 | CONDIT |  |  |  | 1 | BX | 4007529925070 | 328 | MMT | 314 | MMT | 110 | MMT | 905 | GRM | 11329.12 | CTQ
LUXOMAT | 92507 | CONDIT |  |  |  | 48 | CT | 14007529925077 | 0.627 | MTR | 0.38 | MTR | 0.517 | MTR | 13.2048 | KGM | 0.12318 | MTQ
LUXOMAT | 92520 | CONDIT |  |  |  | 1 | BX | 4007529925209 | 110 | MMT | 310 | MMT | 320 | MMT | 1014 | GRM | 10912 | CTQ
LUXOMAT | 92536 | CONDIT |  |  |  | 1 | BX | 4007529925360 | 320 | MMT | 315 | MMT | 125 | MMT | 1387 | GRM | 12600 | CTQ
LUXOMAT | 92537 | CONDIT |  |  |  | 1 | BX | 4007529925377 | 310 | MMT | 328 | MMT | 112 | MMT | 1140 | GRM | 11388.16 | CTQ
LUXOMAT | 92547 | CONDIT |  |  |  | 1 | BX | 4007529925476 | 150 | MMT | 500 | MMT | 480 | MMT | 2605 | GRM | 36000 | CTQ
LUXOMAT | 92550 | CONDIT |  |  |  | 1 | BX | 4007529925506 | 71 | MMT | 88 | MMT | 74 | MMT | 87 | GRM | 462352 | MMQ
LUXOMAT | 92550 | CONDIT |  |  |  | 100 | CT | 14007529925503 | 0.566 | MTR | 0.451 | MTR | 0.37 | MTR | 18.375 | KGM | 0.094448 | MTQ
LUXOMAT | 92555 | CONDIT |  |  |  | 1 | BX | 4007529925551 | 75 | MMT | 120 | MMT | 120 | MMT | 216 | GRM | 1080000 | MMQ
LUXOMAT | 92555 | CONDIT |  |  |  | 60 | CT | 14007529925558 | 0.482 | MTR | 0.371 | MTR | 0.393 | MTR | 13.608 | KGM | 0.070277 | MTQ
LUXOMAT | 92565 | CONDIT |  |  |  | 1 | BX | 4007529925650 | 145 | MMT | 105 | MMT | 100 | MMT | 199 | GRM | 1522500 | MMQ
LUXOMAT | 92565 | CONDIT |  |  |  | 60 | CT | 14007529925657 | 0.556 | MTR | 0.335 | MTR | 0.41 | MTR | 11.529 | KGM | 0.076367 | MTQ
LUXOMAT | 92575 | CONDIT |  |  |  | 1 | BX | 4007529925759 | 95 | MMT | 125 | MMT | 125 | MMT | 245 | GRM | 1484375 | MMQ
LUXOMAT | 92575 | CONDIT |  |  |  | 60 | CT | 14007529925756 | 0.524 | MTR | 0.4 | MTR | 0.508 | MTR | 14.112 | KGM | 0.10648 | MTQ
LUXOMAT | 92576 | CONDIT |  |  |  | 1 | BX | 4007529925766 | 100 | MMT | 100 | MMT | 100 | MMT | 186 | GRM | 1000000 | MMQ
LUXOMAT | 92576 | CONDIT |  |  |  | 96 | CT | 14007529925763 | 0.79 | MTR | 0.59 | MTR | 0.238 | MTR | 17.9424 | KGM | 0.11093 | MTQ
LUXOMAT | 92577 | CONDIT |  |  |  | 1 | BX | 4007529925773 | 29 | MMT | 87 | MMT | 103 | MMT | 65 | GRM | 259869 | MMQ
LUXOMAT | 92580 | CONDIT |  |  |  | 1 | BX | 4007529925803 | 100 | MMT | 130 | MMT | 130 | MMT | 259 | GRM | 1690000 | MMQ
LUXOMAT | 92580 | CONDIT |  |  |  | 60 | CT | 14007529925800 | 0.504 | MTR | 0.4 | MTR | 0.544 | MTR | 15.687 | KGM | 0.10967 | MTQ
LUXOMAT | 92583 | CONDIT |  |  |  | 1 | BX | 4007529925834 | 70 | MMT | 80 | MMT | 105 | MMT | 155 | GRM | 588000 | MMQ
LUXOMAT | 92583 | CONDIT |  |  |  | 75 | CT | 14007529925831 | 0.427 | MTR | 0.401 | MTR | 0.355 | MTR | 11.1037 | KGM | 0.060786 | MTQ
LUXOMAT | 92585 | CONDIT |  |  |  | 1 | BX | 4007529925858 | 120 | MMT | 120 | MMT | 120 | MMT | 275 | GRM | 1728000 | MMQ
LUXOMAT | 92585 | CONDIT |  |  |  | 48 | CT | 14007529925855 | 0.5 | MTR | 0.38 | MTR | 0.5 | MTR | 13.0536 | KGM | 0.095 | MTQ
LUXOMAT | 92586 | CONDIT |  |  |  | 1 | BX | 4007529925865 | 120 | MMT | 120 | MMT | 120 | MMT | 280 | GRM | 1728000 | MMQ
LUXOMAT | 92586 | CONDIT |  |  |  | 48 | CT | 14007529925862 | 0.39 | MTR | 0.511 | MTR | 0.516 | MTR | 12.4488 | KGM | 0.10283 | MTQ
LUXOMAT | 92587 | CONDIT |  |  |  | 1 | BX | 4007529925872 | 100 | MMT | 125 | MMT | 125 | MMT | 340 | GRM | 1562500 | MMQ
LUXOMAT | 92587 | CONDIT |  |  |  | 60 | CT | 14007529925879 | 0.538 | MTR | 0.508 | MTR | 0.41 | MTR | 23.31 | KGM | 0.11205 | MTQ
LUXOMAT | 92589 | CONDIT |  |  |  | 1 | BX | 4007529925896 | 118 | MMT | 118 | MMT | 97 | MMT | 230 | GRM | 1350628 | MMQ
LUXOMAT | 92589 | CONDIT |  |  |  | 60 | CT | 14007529925893 | 0.49 | MTR | 0.37 | MTR | 0.52 | MTR | 11.466 | KGM | 0.094276 | MTQ
LUXOMATnet | 92591 | CONDIT |  |  |  | 1 | BX | 4007529925919 | 125 | MMT | 125 | MMT | 150 | MMT | 410 | GRM | 2343750 | MMQ
LUXOMATnet | 92591 | CONDIT |  |  |  | 48 | CT | 14007529925916 | 0.52 | MTR | 0.52 | MTR | 0.475 | MTR | 22.0752 | KGM | 0.12844 | MTQ
LUXOMAT | 92593 | CONDIT |  |  |  | 1 | BX | 4007529925933 | 70 | MMT | 80 | MMT | 105 | MMT | 138 | GRM | 588000 | MMQ
LUXOMAT | 92593 | CONDIT |  |  |  | 75 | CT | 14007529925930 | 0.429 | MTR | 0.399 | MTR | 0.345 | MTR | 9.6075 | KGM | 0.059054 | MTQ
LUXOMATnet | 92594 | CONDIT |  |  |  | 1 | BX | 4007529925940 | 67 | MMT | 103 | MMT | 79 | MMT | 112 | GRM | 545179 | MMQ
LUXOMATnet | 92594 | CONDIT |  |  |  | 80 | CT | 14007529925947 | 0.434 | MTR | 0.36 | MTR | 0.335 | MTR | 9.408 | KGM | 0.05234 | MTQ
LUXOMATIC | 92598 | CONDIT |  |  |  | 1 | BX | 4007529925988 | 175 | MMT | 270 | MMT | 360 | MMT | 2789 | GRM | 17010 | CTQ
LUXOMATIC | 92599 | CONDIT |  |  |  | 1 | BX | 4007529925995 | 175 | MMT | 270 | MMT | 360 | MMT | 2850 | GRM | 17010 | CTQ
LUXOMAT | 92616 | CONDIT |  |  |  | 1 | BX | 4007529926169 | 117 | MMT | 117 | MMT | 74 | MMT | 215 | GRM | 1012986 | MMQ
LUXOMAT | 92616 | CONDIT |  |  |  | 60 | CT | 14007529926166 | 0.482 | MTR | 0.371 | MTR | 0.393 | MTR | 13.545 | KGM | 0.070277 | MTQ
LUXOMAT | 92621 | CONDIT |  |  |  | 1 | BX | 4007529926213 | 117 | MMT | 117 | MMT | 74 | MMT | 180 | GRM | 1012986 | MMQ
LUXOMAT | 92621 | CONDIT |  |  |  | 60 | CT | 14007529926210 | 0.482 | MTR | 0.371 | MTR | 0.393 | MTR | 10.584 | KGM | 0.070277 | MTQ
LUXOMAT | 92622 | CONDIT |  |  |  | 1 | BX | 4007529926220 | 117 | MMT | 117 | MMT | 76 | MMT | 220 | GRM | 1040364 | MMQ
LUXOMAT | 92622 | CONDIT |  |  |  | 60 | CT | 14007529926227 | 0.482 | MTR | 0.371 | MTR | 0.393 | MTR | 13.167 | KGM | 0.070277 | MTQ
LUXOMAT | 92623 | CONDIT |  |  |  | 1 | BX | 4007529926237 | 75 | MMT | 120 | MMT | 120 | MMT | 195 | GRM | 1080000 | MMQ
LUXOMAT | 92623 | CONDIT |  |  |  | 60 | CT | 14007529926234 | 0.507 | MTR | 0.383 | MTR | 0.418 | MTR | 11.403 | KGM | 0.081168 | MTQ
LUXOMATIC | 92626 | CONDIT |  |  |  | 1 | BX | 4007529926268 | 175 | MMT | 270 | MMT | 360 | MMT | 2948 | GRM | 17010 | CTQ
LUXOMATIC | 92627 | CONDIT |  |  |  | 1 | BX | 4007529926275 | 175 | MMT | 270 | MMT | 360 | MMT | 2963 | GRM | 17010 | CTQ
LUXOMATIC | 92628 | CONDIT |  |  |  | 1 | BX | 4007529926282 | 167 | MMT | 175 | MMT | 125 | MMT | 1453 | GRM | 3653125 | MMQ
LUXOMAT | 92630 | CONDIT |  |  |  | 1 | BX | 4007529926305 | 20 | MMT | 90 | MMT | 90 | MMT | 45 | GRM | 162000 | MMQ
LUXOMAT | 92630 | CONDIT |  |  |  | 400 | CT | 14007529926302 | 0.479 | MTR | 0.476 | MTR | 0.359 | MTR | 18.9 | KGM | 0.081853 | MTQ
LUXOMAT | 92631 | CONDIT |  |  |  | 1 | BX | 4007529926312 | 90 | MMT | 94 | MMT | 20 | MMT | 47 | GRM | 169200 | MMQ
LUXOMAT | 92631 | CONDIT |  |  |  | 400 | CT | 14007529926319 | 0.476 | MTR | 0.474 | MTR | 0.359 | MTR | 18.48 | KGM | 0.080999 | MTQ
LUXOMAT | 92632 | CONDIT |  |  |  | 1 | BX | 4007529926329 | 95 | MMT | 91 | MMT | 22 | MMT | 45 | GRM | 190190 | MMQ
LUXOMAT | 92632 | CONDIT |  |  |  | 400 | CT | 14007529926326 | 0.479 | MTR | 0.476 | MTR | 0.359 | MTR | 18.9 | KGM | 0.081853 | MTQ
LUXOMAT | 92633 | CONDIT |  |  |  | 1 | BX | 4007529926336 | 92 | MMT | 92 | MMT | 22 | MMT | 47 | GRM | 186208 | MMQ
LUXOMAT | 92633 | CONDIT |  |  |  | 400 | CT | 14007529926333 | 0.479 | MTR | 0.476 | MTR | 0.359 | MTR | 19.74 | KGM | 0.081853 | MTQ
LUXOMAT | 92634 | CONDIT |  |  |  | 1 | BX | 4007529926343 | 92 | MMT | 92 | MMT | 22 | MMT | 44 | GRM | 186208 | MMQ
LUXOMAT | 92634 | CONDIT |  |  |  | 400 | CT | 14007529926340 | 0.505 | MTR | 0.483 | MTR | 0.378 | MTR | 18.06 | KGM | 0.0922 | MTQ
LUXOMAT | 92649 | CONDIT |  |  |  | 1 | BX | 4007529926497 | 88 | MMT | 73 | MMT | 25 | MMT | 61 | GRM | 160600 | MMQ
LUXOMAT | 92650 | CONDIT |  |  |  | 1 | BX | 4007529926503 | 75 | MMT | 120 | MMT | 120 | MMT | 183 | GRM | 1080000 | MMQ
LUXOMAT | 92650 | CONDIT |  |  |  | 60 | CT | 14007529926500 | 0.492 | MTR | 0.371 | MTR | 0.393 | MTR | 10.458 | KGM | 0.071735 | MTQ
LUXOMAT | 92652 | CONDIT |  |  |  | 1 | BX | 4007529926527 | 30 | MMT | 90 | MMT | 100 | MMT | 90 | GRM | 270000 | MMQ
CHRONOLUX | 92655 | CONDIT |  |  |  | 1 | BX | 4007529926558 | 35 | MMT | 80 | MMT | 95 | MMT | 109 | GRM | 266000 | MMQ
CHRONOLUX | 92655 | CONDIT |  |  |  | 150 | CT | 14007529926555 | 0.493 | MTR | 0.34 | MTR | 0.221 | MTR | 17.1675 | KGM | 0.037044 | MTQ
CHRONOLUX | 92656 | CONDIT |  |  |  | 1000 | CT | 14007529926562 | 0.224 | MTR | 0.148 | MTR | 0.123 | MTR | 142.8 | KGM | 0.0040777 | MTQ
CHRONOLUX | 92656 | CONDIT |  |  |  | 1 | BX | 4007529926565 | 40 | MMT | 65 | MMT | 110 | MMT | 140 | GRM | 286000 | MMQ
LUXOMAT | 92660 | CONDIT |  |  |  | 1 | BX | 4007529926602 | 90 | MMT | 90 | MMT | 75 | MMT | 135 | GRM | 607500 | MMQ
LUXOMAT | 92660 | CONDIT |  |  |  | 100 | CT | 14007529926609 | 0.483 | MTR | 0.384 | MTR | 0.4 | MTR | 12.39 | KGM | 0.074189 | MTQ
LUXOMAT | 92661 | CONDIT |  |  |  | 1 | BX | 4007529926619 | 90 | MMT | 90 | MMT | 75 | MMT | 150 | GRM | 607500 | MMQ
LUXOMAT | 92661 | CONDIT |  |  |  | 100 | CT | 14007529926616 | 0.483 | MTR | 0.384 | MTR | 0.4 | MTR | 17.745 | KGM | 0.074189 | MTQ
LUXOMAT | 92664 | CONDIT |  |  |  | 1 | BX | 4007529926640 | 90 | MMT | 90 | MMT | 75 | MMT | 175 | GRM | 607500 | MMQ
LUXOMAT | 92664 | CONDIT |  |  |  | 100 | CT | 14007529926647 | 0.483 | MTR | 0.384 | MTR | 0.4 | MTR | 18.375 | KGM | 0.074189 | MTQ
LUXOMAT | 92665 | CONDIT |  |  |  | 1 | BX | 4007529926657 | 70 | MMT | 95 | MMT | 95 | MMT | 137 | GRM | 631750 | MMQ
LUXOMAT | 92665 | CONDIT |  |  |  | 100 | CT | 14007529926654 | 0.483 | MTR | 0.384 | MTR | 0.4 | MTR | 14.385 | KGM | 0.074189 | MTQ
LUXOMAT | 92666 | CONDIT |  |  |  | 1 | BX | 4007529926664 | 90 | MMT | 90 | MMT | 75 | MMT | 130 | GRM | 607500 | MMQ
LUXOMAT | 92666 | CONDIT |  |  |  | 100 | CT | 14007529926661 | 0.483 | MTR | 0.384 | MTR | 0.4 | MTR | 13.65 | KGM | 0.074189 | MTQ
LUXOMAT | 92667 | CONDIT |  |  |  | 1 | BX | 4007529926671 | 90 | MMT | 90 | MMT | 75 | MMT | 125 | GRM | 607500 | MMQ
LUXOMAT | 92667 | CONDIT |  |  |  | 100 | CT | 14007529926678 | 0.483 | MTR | 0.384 | MTR | 0.4 | MTR | 13.125 | KGM | 0.074189 | MTQ
LUXOMAT | 92668 | CONDIT |  |  |  | 1 | BX | 4007529926688 | 75 | MMT | 120 | MMT | 120 | MMT | 155 | GRM | 1080000 | MMQ
LUXOMAT | 92668 | CONDIT |  |  |  | 60 | CT | 14007529926685 | 0.492 | MTR | 0.37 | MTR | 0.393 | MTR | 8.82 | KGM | 0.071542 | MTQ
CHRONOLUX | 92669 | CONDIT |  |  |  | 1 | BX | 4007529926695 | 50 | MMT | 85 | MMT | 110 | MMT | 125 | GRM | 467500 | MMQ
CHRONOLUX | 92674 | CONDIT |  |  |  | 1000 | CT | 14007529926746 | 0.225 | MTR | 0.154 | MTR | 0.125 | MTR | 254.1 | KGM | 0.0043313 | MTQ
CHRONOLUX | 92674 | CONDIT |  |  |  | 1 | BX | 4007529926749 | 48 | MMT | 106 | MMT | 84 | MMT | 235 | GRM | 427392 | MMQ
CHRONOLUX | 92675 | CONDIT |  |  |  | 1000 | CT | 14007529926753 | 0.352 | MTR | 0.171 | MTR | 0.14 | MTR | 436.8 | KGM | 0.0084269 | MTQ
CHRONOLUX | 92675 | CONDIT |  |  |  | 1 | BX | 4007529926756 | 82 | MMT | 125 | MMT | 82 | MMT | 320 | GRM | 840500 | MMQ
CHRONOLUX | 92676 | CONDIT |  |  |  | 1 | BX | 4007529926763 | 50 | MMT | 110 | MMT | 84 | MMT | 110 | GRM | 462000 | MMQ
CHRONOLUX | 92676 | CONDIT |  |  |  | 1000 | CT | 14007529926760 | 0.224 | MTR | 0.151 | MTR | 0.123 | MTR | 106.05 | KGM | 0.0041604 | MTQ
CHRONOLUX | 92677 | CONDIT |  |  |  | 1000 | CT | 14007529926777 | 0.225 | MTR | 0.148 | MTR | 0.125 | MTR | 120.75 | KGM | 0.0041625 | MTQ
CHRONOLUX | 92677 | CONDIT |  |  |  | 1 | BX | 4007529926770 | 45 | MMT | 65 | MMT | 110 | MMT | 105 | GRM | 321750 | MMQ
CHRONOLUX | 92678 | CONDIT |  |  |  | 1 | BX | 4007529926787 | 82 | MMT | 125 | MMT | 82 | MMT | 195 | GRM | 840500 | MMQ
CHRONOLUX | 92680 | CONDIT |  |  |  | 1 | BX | 4007529926800 | 82 | MMT | 125 | MMT | 82 | MMT | 200 | GRM | 840500 | MMQ
LUXOMAT | 92681 | CONDIT |  |  |  | 1 | BX | 4007529926817 | 68 | MMT | 109 | MMT | 80 | MMT | 170 | GRM | 592960 | MMQ
CHRONOLUX | 92683 | CONDIT |  |  |  | 1 | BX | 4007529926831 | 45 | MMT | 110 | MMT | 80 | MMT | 120 | GRM | 396000 | MMQ
CHRONOLUX | 92684 | CONDIT |  |  |  | 1 | BX | 4007529926848 | 64 | MMT | 86 | MMT | 40 | MMT | 20 | GRM | 220160 | MMQ
CHRONOLUX | 92685 | CONDIT |  |  |  | 1 | BX | 4007529926855 | 80 | MMT | 80 | MMT | 125 | MMT | 105 | GRM | 800000 | MMQ
LUXOMATnet | 92692 | CONDIT |  |  |  | 1 | BX | 4007529926923 | 30 | MMT | 105 | MMT | 105 | MMT | 20 | GRM | 330750 | MMQ
LUXOMAT | 92700 | CONDIT |  |  |  | 1 | BX | 4007529927005 | 105 | MMT | 135 | MMT | 56 | MMT | 248 | GRM | 793800 | MMQ
LUXOMATIC | 92702 | CONDIT |  |  |  | 1 | BX | 4007529927029 | 167 | MMT | 175 | MMT | 125 | MMT | 1390 | GRM | 3653125 | MMQ
LUXOMATIC | 92703 | CONDIT |  |  |  | 1 | BX | 4007529927036 | 167 | MMT | 175 | MMT | 125 | MMT | 1380 | GRM | 3653125 | MMQ
LUXOMAT | 92709 | CONDIT |  |  |  | 1 | BX | 4007529927098 | 120 | MMT | 123 | MMT | 123 | MMT | 230 | GRM | 1815480 | MMQ
LUXOMAT | 92709 | CONDIT |  |  |  | 48 | CT | 14007529927095 | 0.5 | MTR | 0.38 | MTR | 0.5 | MTR | 11.592 | KGM | 0.095 | MTQ
LUXOMATnet | 92721 | CONDIT |  |  |  | 1 | BX | 4007529927210 | 120 | MMT | 120 | MMT | 120 | MMT | 211 | GRM | 1728000 | MMQ
LUXOMATnet | 92721 | CONDIT |  |  |  | 48 | CT | 14007529927217 | 0.5 | MTR | 0.38 | MTR | 0.5 | MTR | 10.3824 | KGM | 0.095 | MTQ
LUXOMAT | 92726 | CONDIT |  |  |  | 1 | BX | 4007529927265 | 15 | MMT | 60 | MMT | 75 | MMT | 40 | GRM | 67500 | MMQ
LUXOMAT | 92726 | CONDIT |  |  |  | 500 | CT | 14007529927262 | 0.33 | MTR | 0.25 | MTR | 0.29 | MTR | 19.425 | KGM | 0.023925 | MTQ
LUXOMAT | 92730 | CONDIT |  |  |  | 1 | BX | 4007529927302 | 122 | MMT | 125 | MMT | 145 | MMT | 535 | GRM | 2211250 | MMQ
LUXOMAT | 92730 | CONDIT |  |  |  | 48 | CT | 14007529927309 | 0.51 | MTR | 0.51 | MTR | 0.465 | MTR | 26.964 | KGM | 0.12095 | MTQ
LUXOMAT | 92732 | CONDIT |  |  |  | 1 | BX | 4007529927326 | 19 | MMT | 60 | MMT | 98 | MMT | 32 | GRM | 111720 | MMQ
LUXOMAT | 92732 | CONDIT |  |  |  | 500 | CT | 14007529927323 | 0.452 | MTR | 0.34 | MTR | 0.446 | MTR | 16.8 | KGM | 0.068541 | MTQ
LUXOMATnet | 92734 | CONDIT |  |  |  | 1 | BX | 4007529927340 | 117 | MMT | 118 | MMT | 75 | MMT | 147 | GRM | 1035450 | MMQ
LUXOMAT | 92735 | CONDIT |  |  |  | 1 | BX | 4007529927357 | 125 | MMT | 125 | MMT | 150 | MMT | 425 | GRM | 2343750 | MMQ
LUXOMAT | 92735 | CONDIT |  |  |  | 48 | CT | 14007529927354 | 0.52 | MTR | 0.52 | MTR | 0.475 | MTR | 21.42 | KGM | 0.12844 | MTQ
LUXOMATnet | 92736 | CONDIT |  |  |  | 1 | BX | 4007529927364 | 116 | MMT | 118 | MMT | 75 | MMT | 147 | GRM | 1026600 | MMQ
LUXOMAT | 92740 | CONDIT |  |  |  | 1 | BX | 4007529927401 | 122 | MMT | 125 | MMT | 145 | MMT | 540 | GRM | 2211250 | MMQ
LUXOMAT | 92740 | CONDIT |  |  |  | 48 | CT | 14007529927408 | 0.51 | MTR | 0.52 | MTR | 0.47 | MTR | 27.216 | KGM | 0.12464 | MTQ
LUXOMATnet | 92743 | CONDIT |  |  |  | 1 | BX | 4007529927432 | 125 | MMT | 125 | MMT | 155 | MMT | 500 | GRM | 2421875 | MMQ
LUXOMATnet | 92743 | CONDIT |  |  |  | 48 | CT | 14007529927439 | 0.52 | MTR | 0.52 | MTR | 0.475 | MTR | 25.2 | KGM | 0.12844 | MTQ
LUXOMAT | 92745 | CONDIT |  |  |  | 1 | BX | 4007529927456 | 125 | MMT | 122 | MMT | 148 | MMT | 425 | GRM | 2257000 | MMQ
LUXOMAT | 92745 | CONDIT |  |  |  | 48 | CT | 14007529927453 | 0.51 | MTR | 0.51 | MTR | 0.475 | MTR | 21.168 | KGM | 0.12355 | MTQ
LUXOMAT | 92746 | CONDIT |  |  |  | 1 | BX | 4007529927463 | 125 | MMT | 125 | MMT | 150 | MMT | 420 | GRM | 2343750 | MMQ
LUXOMAT | 92746 | CONDIT |  |  |  | 48 | CT | 14007529927460 | 0.51 | MTR | 0.52 | MTR | 0.47 | MTR | 20.5632 | KGM | 0.12464 | MTQ
LUXOMAT | 92754 | CONDIT |  |  |  | 1 | BX | 4007529927548 | 30 | MMT | 95 | MMT | 95 | MMT | 28 | GRM | 270750 | MMQ
LUXOMATnet | 92759 | CONDIT |  |  |  | 1 | BX | 4007529927593 | 127 | MMT | 128 | MMT | 95 | MMT | 267 | GRM | 1544320 | MMQ
LUXOMATnet | 92759 | CONDIT |  |  |  | 60 | CT | 14007529927590 | 0.524 | MTR | 0.4 | MTR | 0.498 | MTR | 16.821 | KGM | 0.10438 | MTQ
LUXOMAT | 92760 | CONDIT |  |  |  | 1 | BX | 4007529927609 | 125 | MMT | 125 | MMT | 155 | MMT | 450 | GRM | 2421875 | MMQ
LUXOMAT | 92760 | CONDIT |  |  |  | 48 | CT | 14007529927606 | 0.51 | MTR | 0.51 | MTR | 0.475 | MTR | 21.7224 | KGM | 0.12355 | MTQ
LUXOMAT | 92790 | CONDIT |  |  |  | 1 | BX | 4007529927906 | 123 | MMT | 127 | MMT | 150 | MMT | 414 | GRM | 2343150 | MMQ
LUXOMATnet | 92831 | CONDIT |  |  |  | 1 | BX | 4007529928316 | 121 | MMT | 123 | MMT | 120 | MMT | 208 | GRM | 1785.56 | CTQ
LUXOMATnet | 92832 | CONDIT |  |  |  | 1 | BX | 4007529928323 | 105 | MMT | 25 | MMT | 105 | MMT | 41 | GRM | 275625 | MMQ
LUXOMATnet | 92833 | CONDIT |  |  |  | 1 | BX | 4007529928330 | 27 | MMT | 105 | MMT | 105 | MMT | 62 | GRM | 297675 | MMQ
LUXOMATnet | 92833 | CONDIT |  |  |  | 180 | CT | 14007529928337 | 0.565 | MTR | 0.33 | MTR | 0.335 | MTR | 11.718 | KGM | 0.062461 | MTQ
LUXOMATnet | 92834 | CONDIT |  |  |  | 1 | BX | 4007529928347 | 126 | MMT | 128 | MMT | 94 | MMT | 221 | GRM | 1516032 | MMQ
LUXOMAT | 92835 | CONDIT |  |  |  | 1 | BX | 4007529928354 | 103 | MMT | 88 | MMT | 30 | MMT | 65 | GRM | 271920 | MMQ
LUXOMATnet | 92846 | CONDIT |  |  |  | 1 | BX | 4007529928460 | 34 | MMT | 47 | MMT | 278 | MMT | 129 | GRM | 444244 | MMQ
LUXOMATnet | 92846 | CONDIT |  |  |  | 160 | CT | 14007529928467 | 0.514 | MTR | 0.39 | MTR | 0.39 | MTR | 21.672 | KGM | 0.078179 | MTQ
LUXOMAT | 92851 | CONDIT |  |  |  | 1 | BX | 4007529928514 | 103 | MMT | 88 | MMT | 30 | MMT | 55 | GRM | 271920 | MMQ
LUXOMATnet | 92892 | CONDIT |  |  |  | 1 | BX | 4007529928927 | 93 | MMT | 91 | MMT | 75 | MMT | 128 | GRM | 634725 | MMQ
LUXOMATnet | 92892 | CONDIT |  |  |  | 100 | CT | 14007529928924 | 0.483 | MTR | 0.384 | MTR | 0.4 | MTR | 13.44 | KGM | 0.074189 | MTQ
LUXOMAT | 92900 | CONDIT |  |  |  | 1 | BX | 4007529929009 | 55 | MMT | 70 | MMT | 175 | MMT | 195 | GRM | 673750 | MMQ
LUXOMAT | 92900 | CONDIT |  |  |  | 100 | CT | 14007529929006 | 0.55 | MTR | 0.355 | MTR | 0.385 | MTR | 18.48 | KGM | 0.075171 | MTQ
LUXOMAT | 92902 | CONDIT |  |  |  | 1 | BX | 4007529929023 | 55 | MMT | 70 | MMT | 175 | MMT | 148 | GRM | 673750 | MMQ
LUXOMAT | 92902 | CONDIT |  |  |  | 100 | CT | 14007529929020 | 0.55 | MTR | 0.355 | MTR | 0.385 | MTR | 15.54 | KGM | 0.075171 | MTQ
LUXOMAT | 92905 | CONDIT |  |  |  | 1 | BX | 4007529929054 | 55 | MMT | 70 | MMT | 175 | MMT | 143 | GRM | 673750 | MMQ
LUXOMAT | 92905 | CONDIT |  |  |  | 100 | CT | 14007529929051 | 0.551 | MTR | 0.373 | MTR | 0.428 | MTR | 14.49 | KGM | 0.087964 | MTQ
LUXOMAT | 92910 | CONDIT |  |  |  | 1 | BX | 4007529929108 | 174 | MMT | 52 | MMT | 70 | MMT | 202 | GRM | 633360 | MMQ
LUXOMAT | 92912 | CONDIT |  |  |  | 1 | BX | 4007529929122 | 55 | MMT | 145 | MMT | 165 | MMT | 320 | GRM | 1315875 | MMQ
LUXOMAT | 92912 | CONDIT |  |  |  | 36 | CT | 14007529929129 | 0.522 | MTR | 0.311 | MTR | 0.365 | MTR | 10.1304 | KGM | 0.059255 | MTQ
LUXOMAT | 92913 | CONDIT |  |  |  | 1 | BX | 4007529929139 | 55 | MMT | 145 | MMT | 165 | MMT | 312 | GRM | 1315875 | MMQ
LUXOMAT | 92915 | CONDIT |  |  |  | 1 | BX | 4007529929153 | 1750 | MMT | 0.75 | MMT | 500 | MMT | 0.178 | KGM | 656.25 | CTQ
LUXOMAT | 92917 | CONDIT |  |  |  | 1 | BX | 4007529929177 | 50 | MMT | 140 | MMT | 160 | MMT | 229 | GRM | 1120000 | MMQ
LUXOMAT | 92917 | CONDIT |  |  |  | 36 | CT | 14007529929174 | 0.5 | MTR | 0.29 | MTR | 0.34 | MTR | 8.127 | KGM | 0.0493 | MTQ
LUXOMAT | 92923 | CONDIT |  |  |  | 1 | BX | 4007529929238 | 50 | MMT | 173 | MMT | 73 | MMT | 209 | GRM | 631450 | MMQ
LUXOMAT | 92923 | CONDIT |  |  |  | 100 | CT | 14007529929235 | 0.55 | MTR | 0.355 | MTR | 0.385 | MTR | 21.945 | KGM | 0.075171 | MTQ
LUXOMAT | 92924 | CONDIT |  |  |  | 1 | BX | 4007529929245 | 53 | MMT | 75 | MMT | 176 | MMT | 205 | GRM | 699600 | MMQ
LUXOMAT | 92928 | CONDIT |  |  |  | 1 | BX | 4007529929283 | 74 | MMT | 174 | MMT | 52 | MMT | 187 | GRM | 669552 | MMQ
LUXOMAT | 92931 | CONDIT |  |  |  | 1 | BX | 4007529929313 | 140 | MMT | 160 | MMT | 53 | MMT | 320 | GRM | 1187200 | MMQ
LUXOMAT | 92932 | CONDIT |  |  |  | 1 | BX | 4007529929320 | 140 | MMT | 160 | MMT | 53 | MMT | 359 | GRM | 1187200 | MMQ
LUXOMAT | 92933 | CONDIT |  |  |  | 1 | BX | 4007529929337 | 115 | MMT | 116 | MMT | 73 | MMT | 131 | GRM | 973820 | MMQ
LUXOMAT | 92934 | CONDIT |  |  |  | 1 | BX | 4007529929344 | 71 | MMT | 173 | MMT | 48 | MMT | 163 | GRM | 589584 | MMQ
LUXOMAT | 92934 | CONDIT |  |  |  | 50 | CT | 14007529929341 | 0.55 | MTR | 0.355 | MTR | 0.385 | MTR | 7.4025 | KGM | 0.075171 | MTQ
LUXOMAT | 92942 | CONDIT |  |  |  | 1 | BX | 4007529929429 | 115 | MMT | 116 | MMT | 73 | MMT | 130 | GRM | 973820 | MMQ
LUXOMAT | 92952 | CONDIT |  |  |  | 1 | BX | 4007529929528 | 15 | MMT | 15 | MMT | 20 | MMT | 2 | GRM | 4500 | MMQ
LUXOMAT | 92953 | CONDIT |  |  |  | 1 | BX | 4007529929535 | 30 | MMT | 30 | MMT | 30 | MMT | 3 | GRM | 27000 | MMQ
LUXOMAT | 92958 | CONDIT |  |  |  | 1 | BX | 4007529929580 | 115 | MMT | 65 | MMT | 28 | MMT | 20 | GRM | 209300 | MMQ
LUXOMAT | 92973 | CONDIT |  |  |  | 1 | BX | 4007529929733 | 50 | MMT | 173 | MMT | 73 | MMT | 206 | GRM | 631450 | MMQ
LUXOMAT | 92976 | CONDIT |  |  |  | 1 | BX | 4007529929764 | 50 | MMT | 173 | MMT | 73 | MMT | 236 | GRM | 631450 | MMQ
LUXOMAT | 92976 | CONDIT |  |  |  | 100 | CT | 14007529929761 | 0.55 | MTR | 0.355 | MTR | 0.385 | MTR | 24.78 | KGM | 0.075171 | MTQ
LUXOMATnet | 92979 | CONDIT |  |  |  | 1 | BX | 4007529929795 | 57 | MMT | 225 | MMT | 215 | MMT | 610 | GRM | 2757375 | MMQ
LUXOMATnet | 92983 | CONDIT |  |  |  | 1 | BX | 4007529929832 | 240 | MMT | 90 | MMT | 20 | MMT | 140 | GRM | 432000 | MMQ
LUXOMAT | 92985 | CONDIT |  |  |  | 1 | BX | 4007529929856 | 50 | MMT | 70 | MMT | 175 | MMT | 159 | GRM | 612500 | MMQ
LUXOMAT | 92985 | CONDIT |  |  |  | 100 | CT | 14007529929853 | 0.537 | MTR | 0.355 | MTR | 0.385 | MTR | 14.49 | KGM | 0.073394 | MTQ
LUXOMATnet | 92989 | CONDIT |  |  |  | 1 | BX | 4007529929894 | 50 | MMT | 70 | MMT | 130 | MMT | 125 | GRM | 455000 | MMQ
LUXOMAT | 92991 | CONDIT |  |  |  | 1 | BX | 4007529929917 | 16 | MMT | 111 | MMT | 105 | MMT | 36 | GRM | 186480 | MMQ
LUXOMAT | 92991 | CONDIT |  |  |  | 180 | CT | 14007529929914 | 0.35 | MTR | 0.331 | MTR | 0.34 | MTR | 6.804 | KGM | 0.039389 | MTQ
LUXOMAT | 92992 | CONDIT |  |  |  | 1 | BX | 4007529929924 | 16 | MMT | 111 | MMT | 105 | MMT | 39 | GRM | 186480 | MMQ
LUXOMAT | 92992 | CONDIT |  |  |  | 180 | CT | 14007529929921 | 0.35 | MTR | 0.331 | MTR | 0.34 | MTR | 7.371 | KGM | 0.039389 | MTQ
LUXOMATIC | 93014 | CONDIT |  |  |  | 1 | BX | 4007529930142 | 94 | MMT | 275 | MMT | 67 | MMT | 194 | GRM | 1731950 | MMQ
LUXOMATIC | 93014 | CONDIT |  |  |  | 50 | CT | 14007529930149 | 0.557 | MTR | 0.48 | MTR | 0.358 | MTR | 10.185 | KGM | 0.095715 | MTQ
LUXOMAT | 93016 | CONDIT |  |  |  | 1 | BX | 4007529930166 | 84 | MMT | 100 | MMT | 92 | MMT | 170 | GRM | 772800 | MMQ
LUXOMAT | 93055 | CONDIT |  |  |  | 1 | BX | 4007529930555 | 30 | MMT | 90 | MMT | 105 | MMT | 65 | GRM | 283500 | MMQ
LUXOMATIC | 93066 | CONDIT |  |  |  | 1 | BX | 4007529930661 | 67 | MMT | 335 | MMT | 1322 | MMT | 4850 | GRM | 29672.29 | CTQ
LUXOMAT | 93067 | CONDIT |  |  |  | 1 | BX | 4007529930678 | 65 | MMT | 45 | MMT | 110 | MMT | 125 | GRM | 321750 | MMQ
LUXOMAT | 93067 | CONDIT |  |  |  | 200 | CT | 14007529930675 | 0.49 | MTR | 0.46 | MTR | 0.34 | MTR | 28.35 | KGM | 0.076636 | MTQ
LUXOMAT | 93068 | CONDIT |  |  |  | 1 | BX | 4007529930685 | 70 | MMT | 80 | MMT | 105 | MMT | 98 | GRM | 588000 | MMQ
LUXOMAT | 93068 | CONDIT |  |  |  | 75 | CT | 14007529930682 | 0.41 | MTR | 0.33 | MTR | 0.5 | MTR | 7.7175 | KGM | 0.06765 | MTQ
LUXOMAT | 93073 | CONDIT |  |  |  | 1 | BX | 4007529930739 | 68 | MMT | 105 | MMT | 105 | MMT | 68 | GRM | 749700 | MMQ
LUXOMAT | 93073 | CONDIT |  |  |  | 100 | CT | 14007529930736 | 0.555 | MTR | 0.44 | MTR | 0.35 | MTR | 7.14 | KGM | 0.08547 | MTQ
LUXOMATIC | 93077 | CONDIT |  |  |  | 1 | BX | 4007529930777 | 67 | MMT | 355 | MMT | 1377 | MMT | 4900 | GRM | 32751.945 | CTQ
LUXOMATnet | 93083 | CONDIT |  |  |  | 1 | BX | 4007529930838 | 0.095 | MTR | 0.07 | MTR | 0.025 | MTR | 0.09 | KGM | 0.00017 | MTQ
LUXOMATIC | 93084 | CONDIT |  |  |  | 1 | BX | 4007529930845 | 67 | MMT | 638 | MMT | 722 | MMT | 4700 | GRM | 30862.612 | CTQ
LUXOMATIC | 93094 | CONDIT |  |  |  | 1 | BX | 4007529930944 | 67 | MMT | 668 | MMT | 752 | MMT | 4750 | GRM | 33656.512 | CTQ
LUXOMATIC | 93098 | CONDIT |  |  |  | 1 | BX | 4007529930982 | 114 | MMT | 195 | MMT | 195 | MMT | 620 | GRM | 4334850 | MMQ
LUXOMAT | 93110 | CONDIT |  |  |  | 1 | BX | 4007529931101 | 27 | MMT | 87 | MMT | 102 | MMT | 58 | GRM | 239598 | MMQ
LUXOMATIC | 93128 | CONDIT |  |  |  | 1 | BX | 4007529931286 | 114 | MMT | 195 | MMT | 195 | MMT | 610 | GRM | 4334850 | MMQ
LUXOMATIC | 93141 | CONDIT |  |  |  | 1 | BX | 4007529931415 | 310 | MMT | 308 | MMT | 55 | MMT | 1186 | GRM | 5251400 | MMQ
LUXOMATIC | 93141 | CONDIT |  |  |  | 10 | CT | 14007529931412 | 0.61 | MTR | 0.325 | MTR | 0.335 | MTR | 11.7075 | KGM | 0.066414 | MTQ
CHRONOLUX | 93142 | CONDIT |  |  |  | 1 | BX | 4007529931422 | 70 | MMT | 42 | MMT | 110 | MMT | 125 | GRM | 323400 | MMQ
CHRONOLUX | 93143 | CONDIT |  |  |  | 1000 | CT | 14007529931436 | 0.227 | MTR | 0.151 | MTR | 0.121 | MTR | 153.3 | KGM | 0.0041475 | MTQ
CHRONOLUX | 93143 | CONDIT |  |  |  | 1 | BX | 4007529931439 | 45 | MMT | 70 | MMT | 110 | MMT | 125 | GRM | 346500 | MMQ
LUXOMATIC | 93145 | CONDIT |  |  |  | 1 | BX | 4007529931453 | 310 | MMT | 310 | MMT | 58 | MMT | 1360 | GRM | 5573800 | MMQ
LUXOMATIC | 93145 | CONDIT |  |  |  | 10 | CT | 14007529931450 | 0.61 | MTR | 0.325 | MTR | 0.335 | MTR | 13.1985 | KGM | 0.066414 | MTQ
CHRONOLUX | 93152 | CONDIT |  |  |  | 1 | BX | 4007529931521 | 70 | MMT | 42 | MMT | 110 | MMT | 122 | GRM | 323400 | MMQ
CHRONOLUX | 93153 | CONDIT |  |  |  | 1 | BX | 4007529931538 | 45 | MMT | 70 | MMT | 110 | MMT | 146 | GRM | 346500 | MMQ
LUXOMAT | 93159 | CONDIT |  |  |  | 1 | BX | 4007529931590 | 60 | MMT | 110 | MMT | 140 | MMT | 252 | GRM | 924000 | MMQ
LUXOMAT | 93159 | CONDIT |  |  |  | 40 | CT | 14007529931597 | 0.44 | MTR | 0.308 | MTR | 0.295 | MTR | 9.702 | KGM | 0.039978 | MTQ
CHRONOLUX | 93161 | CONDIT |  |  |  | 1 | BX | 4007529931613 | 0.11 | MTR | 0.065 | MTR | 0.045 | MTR | 0.122 | KGM | 0.00032 | MTQ
CHRONOLUX | 93162 | CONDIT |  |  |  | 1 | BX | 4007529931620 | 0.11 | MTR | 0.07 | MTR | 0.045 | MTR | 0.146 | KGM | 0.00035 | MTQ
LUXOMAT | 93164 | CONDIT |  |  |  | 1 | BX | 4007529931644 | 0.108 | MTR | 0.073 | MTR | 0.14 | MTR | 0.192 | KGM | 1103.76 | CTQ
LUXOMATIC | 93168 | CONDIT |  |  |  | 1 | BX | 4007529931682 | 114 | MMT | 195 | MMT | 195 | MMT | 620 | GRM | 4334850 | MMQ
LUXOMATnet | 93172 | CONDIT |  |  |  | 1 | BX | 4007529931729 | 50 | MMT | 100 | MMT | 115 | MMT | 124 | GRM | 575000 | MMQ
LUXOMATnet | 93172 | CONDIT |  |  |  | 200 | CT | 14007529931726 | 0.423 | MTR | 0.368 | MTR | 0.343 | MTR | 26.04 | KGM | 0.053393 | MTQ
LUXOMATnet | 93174 | CONDIT |  |  |  | 1 | BX | 4007529931743 | 50 | MMT | 100 | MMT | 115 | MMT | 124 | GRM | 575000 | MMQ
LUXOMATnet | 93174 | CONDIT |  |  |  | 200 | CT | 14007529931740 | 0.414 | MTR | 0.373 | MTR | 0.345 | MTR | 14.7 | KGM | 0.053276 | MTQ
LUXOMATnet | 93176 | CONDIT |  |  |  | 1 | BX | 4007529931767 | 50 | MMT | 100 | MMT | 115 | MMT | 124 | GRM | 575000 | MMQ
LUXOMATnet | 93176 | CONDIT |  |  |  | 200 | CT | 14007529931764 | 0.411 | MTR | 0.373 | MTR | 0.34 | MTR | 26.04 | KGM | 0.052123 | MTQ
LUXOMATnet | 93178 | CONDIT |  |  |  | 1 | BX | 4007529931781 | 50 | MMT | 100 | MMT | 115 | MMT | 130 | GRM | 575000 | MMQ
LUXOMATnet | 93178 | CONDIT |  |  |  | 200 | CT | 14007529931788 | 0.401 | MTR | 0.368 | MTR | 0.34 | MTR | 27.3 | KGM | 0.050173 | MTQ
LUXOMATnet | 93179 | CONDIT |  |  |  | 1 | BX | 4007529931798 | 1 | MMT | 1 | MMT | 1 | MMT | 1 | GRM | 1 | MMQ
LUXOMATnet | 93182 | CONDIT |  |  |  | 1 | BX | 4007529931828 | 80 | MMT | 100 | MMT | 180 | MMT | 580 | GRM | 1440000 | MMQ
LUXOMAT | 93183 | CONDIT |  |  |  | 1 | BX | 4007529931835 | 50 | MMT | 115 | MMT | 115 | MMT | 130 | GRM | 661250 | MMQ
LUXOMAT | 93183 | CONDIT |  |  |  | 120 | CT | 14007529931832 | 0.48 | MTR | 0.353 | MTR | 0.47 | MTR | 15.876 | KGM | 0.079637 | MTQ
LUXOMATnet | 93189 | CONDIT |  |  |  | 1 | BX | 4007529931897 | 75 | MMT | 120 | MMT | 120 | MMT | 242 | GRM | 1080000 | MMQ
LUXOMATnet | 93189 | CONDIT |  |  |  | 60 | CT | 14007529931894 | 0.482 | MTR | 0.371 | MTR | 0.393 | MTR | 14.868 | KGM | 0.070277 | MTQ
LUXOMAT | 93192 | CONDIT |  |  |  | 80 | CT | 14007529931924 | 0.446 | MTR | 0.375 | MTR | 0.355 | MTR | 7.14 | KGM | 0.059374 | MTQ
LUXOMAT | 93192 | CONDIT |  |  |  | 1 | BX | 4007529931927 | 0.446 | MTR | 0.375 | MTR | 0.355 | MTR | 7.14 | KGM | 0.05937 | MTQ
LUXOMAT | 93194 | CONDIT |  |  |  | 1 | BX | 4007529931941 | 25 | MMT | 90 | MMT | 90 | MMT | 29 | GRM | 202500 | MMQ
LUXOMAT | 93194 | CONDIT |  |  |  | 400 | CT | 14007529931948 | 0.493 | MTR | 0.488 | MTR | 0.368 | MTR | 12.18 | KGM | 0.088535 | MTQ
LUXOMAT | 93210 | CONDIT |  |  |  | 1 | BX | 4007529932108 | 70 | MMT | 65 | MMT | 50 | MMT | 40 | GRM | 227500 | MMQ
LUXOMAT | 93210 | CONDIT |  |  |  | 240 | CT | 14007529932105 | 0.42 | MTR | 0.41 | MTR | 0.38 | MTR | 10.08 | KGM | 0.065436 | MTQ
LUXOMAT | 93231 | CONDIT |  |  |  | 1 | BX | 4007529932313 | 565 | MMT | 230 | MMT | 100 | MMT | 2.3 | KGM | 12995 | CTQ
LUXOMAT | 93247 | CONDIT |  |  |  | 1 | BX | 4007529932474 | 562 | MMT | 235 | MMT | 98 | MMT | 2258 | GRM | 12942.86 | CTQ
LUXOMAT | 93247 | CONDIT |  |  |  | 6 | CT | 14007529932471 | 0.57 | MTR | 0.468 | MTR | 0.308 | MTR | 14.2254 | KGM | 0.082162 | MTQ
LUXOMAT | 93251 | CONDIT |  |  |  | 1 | BX | 4007529932511 | 45 | MMT | 106 | MMT | 106 | MMT | 65 | GRM | 505620 | MMQ
LUXOMAT | 93251 | CONDIT |  |  |  | 160 | CT | 14007529932518 | 0.457 | MTR | 0.445 | MTR | 0.445 | MTR | 10.92 | KGM | 0.090497 | MTQ
LUXOMAT | 93256 | CONDIT |  |  |  | 1 | BX | 4007529932566 | 65 | MMT | 115 | MMT | 115 | MMT | 128 | GRM | 859625 | MMQ
LUXOMAT | 93256 | CONDIT |  |  |  | 75 | CT | 14007529932563 | 0.603 | MTR | 0.368 | MTR | 0.353 | MTR | 13.23 | KGM | 0.078332 | MTQ
LUXOMAT | 93284 | CONDIT |  |  |  | 1 | BX | 4007529932849 | 85 | MMT | 110 | MMT | 110 | MMT | 194 | GRM | 1028500 | MMQ
LUXOMAT | 93284 | CONDIT |  |  |  | 80 | CT | 14007529932846 | 0.448 | MTR | 0.448 | MTR | 0.445 | MTR | 16.296 | KGM | 0.089313 | MTQ
LUXOMAT | 93288 | CONDIT |  |  |  | 1 | BX | 4007529932887 | 85 | MMT | 110 | MMT | 110 | MMT | 194 | GRM | 1028500 | MMQ
LUXOMAT | 93288 | CONDIT |  |  |  | 80 | CT | 14007529932884 | 0.448 | MTR | 0.448 | MTR | 0.445 | MTR | 16.296 | KGM | 0.089313 | MTQ
LUXOMATnet | 93302 | CONDIT |  |  |  | 1 | BX | 4007529933020 | 75 | MMT | 120 | MMT | 120 | MMT | 238 | GRM | 1080000 | MMQ
LUXOMATnet | 93302 | CONDIT |  |  |  | 80 | CT | 14007529933027 | 0.43 | MTR | 0.395 | MTR | 0.31 | MTR | 18.984 | KGM | 0.052653 | MTQ
LUXOMATnet | 93307 | CONDIT |  |  |  | 1 | BX | 4007529933075 | 45 | MMT | 105 | MMT | 105 | MMT | 80 | GRM | 496125 | MMQ
LUXOMATnet | 93307 | CONDIT |  |  |  | 160 | CT | 14007529933072 | 0.457 | MTR | 0.445 | MTR | 0.445 | MTR | 13.44 | KGM | 0.090497 | MTQ
LUXOMAT | 93317 | CONDIT |  |  |  | 1 | BX | 4007529933174 | 85 | MMT | 90 | MMT | 90 | MMT | 139 | GRM | 688500 | MMQ
LUXOMAT | 93317 | CONDIT |  |  |  | 80 | CT | 14007529933171 | 0.455 | MTR | 0.37 | MTR | 0.347 | MTR | 10.164 | KGM | 0.058417 | MTQ
LUXOMAT | 93321 | CONDIT |  |  |  | 1 | BX | 4007529933211 | 85 | MMT | 90 | MMT | 150 | MMT | 337 | GRM | 1147500 | MMQ
LUXOMAT | 93321 | CONDIT |  |  |  | 50 | CT | 14007529933218 | 0.497 | MTR | 0.363 | MTR | 0.475 | MTR | 17.1675 | KGM | 0.085695 | MTQ
LUXOMAT | 93323 | CONDIT |  |  |  | 1 | BX | 4007529933235 | 85 | MMT | 90 | MMT | 150 | MMT | 338 | GRM | 1147500 | MMQ
LUXOMAT | 93323 | CONDIT |  |  |  | 50 | CT | 14007529933232 | 0.475 | MTR | 0.324 | MTR | 0.465 | MTR | 17.115 | KGM | 0.071564 | MTQ
LUXOMAT | 93324 | CONDIT |  |  |  | 1 | BX | 4007529933242 | 85 | MMT | 90 | MMT | 150 | MMT | 336 | GRM | 1147500 | MMQ
LUXOMAT | 93324 | CONDIT |  |  |  | 50 | CT | 14007529933249 | 0.475 | MTR | 0.324 | MTR | 0.465 | MTR | 17.64 | KGM | 0.071564 | MTQ
LUXOMAT | 93327 | CONDIT |  |  |  | 1 | BX | 4007529933273 | 181 | MMT | 446 | MMT | 90 | MMT | 1478 | GRM | 7265340 | MMQ
LUXOMAT | 93327 | CONDIT |  |  |  | 12 | CT | 14007529933270 | 0.565 | MTR | 0.462 | MTR | 0.371 | MTR | 18.6228 | KGM | 0.096842 | MTQ
LUXOMAT | 93331 | CONDIT |  |  |  | 1 | BX | 4007529933310 | 85 | MMT | 90 | MMT | 150 | MMT | 342 | GRM | 1147500 | MMQ
LUXOMAT | 93331 | CONDIT |  |  |  | 50 | CT | 14007529933317 | 0.489 | MTR | 0.338 | MTR | 0.475 | MTR | 17.43 | KGM | 0.078509 | MTQ
LUXOMAT | 93333 | CONDIT |  |  |  | 1 | BX | 4007529933334 | 85 | MMT | 90 | MMT | 150 | MMT | 343 | GRM | 1147500 | MMQ
LUXOMAT | 93333 | CONDIT |  |  |  | 50 | CT | 14007529933331 | 0.475 | MTR | 0.324 | MTR | 0.465 | MTR | 17.3775 | KGM | 0.071564 | MTQ
LUXOMAT | 93334 | CONDIT |  |  |  | 1 | BX | 4007529933341 | 85 | MMT | 90 | MMT | 150 | MMT | 341 | GRM | 1147500 | MMQ
LUXOMAT | 93334 | CONDIT |  |  |  | 50 | CT | 14007529933348 | 0.5 | MTR | 0.335 | MTR | 0.471 | MTR | 17.3775 | KGM | 0.078893 | MTQ
LUXOMATnet | 93335 | CONDIT |  |  |  | 1 | BX | 4007529933358 | 97 | MMT | 128 | MMT | 128 | MMT | 338 | GRM | 1589248 | MMQ
LUXOMATnet | 93336 | CONDIT |  |  |  | 1 | BX | 4007529933365 | 80 | MMT | 100 | MMT | 180 | MMT | 580 | GRM | 1440000 | MMQ
LUXOMATnet | 93339 | CONDIT |  |  |  | 1 | BX | 4007529933396 | 80 | MMT | 100 | MMT | 180 | MMT | 635 | GRM | 1440000 | MMQ
LUXOMAT | 93341 | CONDIT |  |  |  | 1 | BX | 4007529933419 | 85 | MMT | 90 | MMT | 190 | MMT | 388 | GRM | 1453500 | MMQ
LUXOMAT | 93341 | CONDIT |  |  |  | 50 | CT | 14007529933416 | 0.47 | MTR | 0.384 | MTR | 0.465 | MTR | 19.7925 | KGM | 0.083923 | MTQ
LUXOMAT | 93343 | CONDIT |  |  |  | 1 | BX | 4007529933433 | 85 | MMT | 90 | MMT | 195 | MMT | 384 | GRM | 1491750 | MMQ
LUXOMAT | 93343 | CONDIT |  |  |  | 50 | CT | 14007529933430 | 0.483 | MTR | 0.404 | MTR | 0.475 | MTR | 19.5825 | KGM | 0.092688 | MTQ
LUXOMAT | 93344 | CONDIT |  |  |  | 1 | BX | 4007529933440 | 85 | MMT | 90 | MMT | 190 | MMT | 384 | GRM | 1453500 | MMQ
LUXOMAT | 93344 | CONDIT |  |  |  | 50 | CT | 14007529933447 | 0.47 | MTR | 0.384 | MTR | 0.465 | MTR | 19.74 | KGM | 0.083923 | MTQ
LUXOMAT | 93346 | CONDIT |  |  |  | 1 | BX | 4007529933464 | 85 | MMT | 90 | MMT | 150 | MMT | 345 | GRM | 1147500 | MMQ
LUXOMAT | 93346 | CONDIT |  |  |  | 50 | CT | 14007529933461 | 0.34 | MTR | 0.483 | MTR | 0.493 | MTR | 17.6925 | KGM | 0.08096 | MTQ
LUXOMATnet | 93354 | CONDIT |  |  |  | 1 | BX | 4007529933549 | 0.075 | MTR | 0.075 | MTR | 0.05 | MTR | 0.059 | KGM | 0.00028 | MTQ
LUXOMATnet | 93358 | CONDIT |  |  |  | 1 | BX | 4007529933587 | 0.075 | MTR | 0.075 | MTR | 0.05 | MTR | 0.06 | KGM | 0.00028 | MTQ
LUXOMATnet | 93364 | CONDIT |  |  |  | 1 | BX | 4007529933648 | 93 | MMT | 91 | MMT | 75 | MMT | 128 | GRM | 634725 | MMQ
LUXOMATnet | 93364 | CONDIT |  |  |  | 100 | CT | 14007529933645 | 0.483 | MTR | 0.384 | MTR | 0.4 | MTR | 13.44 | KGM | 0.074189 | MTQ
LUXOMATnet | 93365 | CONDIT |  |  |  | 1 | BX | 4007529933655 | 20 | MMT | 60 | MMT | 75 | MMT | 38 | GRM | 90000 | MMQ
LUXOMATnet | 93377 | CONDIT |  |  |  | 1 | BX | 4007529933778 | 80 | MMT | 115 | MMT | 115 | MMT | 193 | GRM | 1058000 | MMQ
LUXOMATnet | 93377 | CONDIT |  |  |  | 60 | CT | 14007529933775 | 0.427 | MTR | 0.363 | MTR | 0.499 | MTR | 12.159 | KGM | 0.077345 | MTQ
LUXOMATnet | 93393 | CONDIT |  |  |  | 1 | BX | 4007529933938 | 93 | MMT | 91 | MMT | 75 | MMT | 104 | GRM | 634725 | MMQ
LUXOMATnet | 93393 | CONDIT |  |  |  | 100 | CT | 14007529933935 | 0.483 | MTR | 0.384 | MTR | 0.4 | MTR | 10.92 | KGM | 0.074189 | MTQ
LUXOMATnet | 93396 | CONDIT |  |  |  | 1 | BX | 4007529933969 | 15 | MMT | 60 | MMT | 75 | MMT | 28 | GRM | 67500 | MMQ
LUXOMATnet | 93396 | CONDIT |  |  |  | 500 | CT | 14007529933966 | 0.371 | MTR | 0.331 | MTR | 0.431 | MTR | 14.7 | KGM | 0.052927 | MTQ
LUXOMATnet | 93398 | CONDIT |  |  |  | 1 | BX | 4007529933983 | 18 | MMT | 61 | MMT | 76 | MMT | 30 | GRM | 83448 | MMQ
LUXOMAT | 93404 | CONDIT |  |  |  | 1 | BX | 4007529934041 | 85 | MMT | 110 | MMT | 110 | MMT | 194 | GRM | 1028500 | MMQ
LUXOMAT | 93404 | CONDIT |  |  |  | 80 | CT | 14007529934048 | 0.466 | MTR | 0.462 | MTR | 0.463 | MTR | 15.876 | KGM | 0.09968 | MTQ
LUXOMAT | 93405 | CONDIT |  |  |  | 1 | BX | 4007529934058 | 85 | MMT | 110 | MMT | 110 | MMT | 194 | GRM | 1028500 | MMQ
LUXOMAT | 93406 | CONDIT |  |  |  | 1 | BX | 4007529934065 | 88 | MMT | 73 | MMT | 25 | MMT | 66 | GRM | 160600 | MMQ
LUXOMAT | 93452 | CONDIT |  |  |  | 1 | BX | 4007529934522 | 103 | MMT | 96 | MMT | 100 | MMT | 168 | GRM | 988800 | MMQ
LUXOMAT | 93452 | CONDIT |  |  |  | 96 | CT | 14007529934529 | 0.799 | MTR | 0.588 | MTR | 0.235 | MTR | 17.64 | KGM | 0.11041 | MTQ
LUXOMAT | 93454 | CONDIT |  |  |  | 1 | BX | 4007529934546 | 80 | MMT | 115 | MMT | 120 | MMT | 184 | GRM | 1104000 | MMQ
LUXOMAT | 93454 | CONDIT |  |  |  | 60 | CT | 14007529934543 | 0.502 | MTR | 0.378 | MTR | 0.41 | MTR | 11.592 | KGM | 0.0778 | MTQ
LUXOMAT | 93455 | CONDIT |  |  |  | 1 | BX | 4007529934553 | 98 | MMT | 110 | MMT | 107 | MMT | 202 | GRM | 1153460 | MMQ
LUXOMAT | 93455 | CONDIT |  |  |  | 96 | CT | 14007529934550 | 0.799 | MTR | 0.591 | MTR | 0.233 | MTR | 19.152 | KGM | 0.11002 | MTQ
LUXOMAT | 93459 | CONDIT |  |  |  | 1 | BX | 4007529934591 | 70 | MMT | 120 | MMT | 95 | MMT | 160 | GRM | 798000 | MMQ
LUXOMAT | 93460 | CONDIT |  |  |  | 1 | BX | 4007529934607 | 120 | MMT | 120 | MMT | 121 | MMT | 258 | GRM | 1742400 | MMQ
LUXOMAT | 93460 | CONDIT |  |  |  | 48 | CT | 14007529934604 | 0.5 | MTR | 0.38 | MTR | 0.511 | MTR | 13.0032 | KGM | 0.09709 | MTQ
LUXOMAT | 93463 | CONDIT |  |  |  | 1 | BX | 4007529934638 | 120 | MMT | 118 | MMT | 120 | MMT | 265 | GRM | 1699200 | MMQ
LUXOMAT | 93463 | CONDIT |  |  |  | 48 | CT | 14007529934635 | 0.5 | MTR | 0.38 | MTR | 0.5 | MTR | 13.7088 | KGM | 0.095 | MTQ
LUXOMAT | 93465 | CONDIT |  |  |  | 1 | BX | 4007529934652 | 80 | MMT | 110 | MMT | 110 | MMT | 126 | GRM | 968000 | MMQ
LUXOMAT | 93465 | CONDIT |  |  |  | 100 | CT | 14007529934659 | 0.572 | MTR | 0.315 | MTR | 0.475 | MTR | 13.23 | KGM | 0.085585 | MTQ
LUXOMAT | 93469 | CONDIT |  |  |  | 1 | BX | 4007529934690 | 128 | MMT | 127 | MMT | 95 | MMT | 300 | GRM | 1544320 | MMQ
LUXOMAT | 93469 | CONDIT |  |  |  | 60 | CT | 14007529934697 | 0.524 | MTR | 0.4 | MTR | 0.498 | MTR | 19.404 | KGM | 0.10438 | MTQ
LUXOMAT | 93470 | CONDIT |  |  |  | 1 | BX | 4007529934706 | 50 | MMT | 172 | MMT | 73 | MMT | 160 | GRM | 627800 | MMQ
LUXOMAT | 93470 | CONDIT |  |  |  | 100 | CT | 14007529934703 | 0.537 | MTR | 0.355 | MTR | 0.385 | MTR | 16.8 | KGM | 0.073394 | MTQ
LUXOMATnet | 93471 | CONDIT |  |  |  | 1 | BX | 4007529934713 | 105 | MMT | 105 | MMT | 65 | MMT | 80 | GRM | 716625 | MMQ
LUXOMATnet | 93471 | CONDIT |  |  |  | 60 | CT | 14007529934710 | 0.425 | MTR | 0.511 | MTR | 0.548 | MTR | 20.475 | KGM | 0.11901 | MTQ
LUXOMATnet | 93472 | CONDIT |  |  |  | 1 | BX | 4007529934720 | 105 | MMT | 105 | MMT | 65 | MMT | 80 | GRM | 716625 | MMQ
LUXOMATnet | 93472 | CONDIT |  |  |  | 60 | CT | 14007529934727 | 0.415 | MTR | 0.523 | MTR | 0.564 | MTR | 19.467 | KGM | 0.12241 | MTQ
LUXOMATnet | 93473 | CONDIT |  |  |  | 1 | BX | 4007529934737 | 125 | MMT | 125 | MMT | 125 | MMT | 258 | GRM | 1953125 | MMQ
LUXOMATnet | 93473 | CONDIT |  |  |  | 48 | CT | 14007529934734 | 0.393 | MTR | 0.508 | MTR | 0.514 | MTR | 13.0032 | KGM | 0.10262 | MTQ
LUXOMATnet | 93474 | CONDIT |  |  |  | 1 | BX | 4007529934744 | 125 | MMT | 125 | MMT | 125 | MMT | 258 | GRM | 1953125 | MMQ
LUXOMATnet | 93474 | CONDIT |  |  |  | 48 | CT | 14007529934741 | 0.393 | MTR | 0.508 | MTR | 0.521 | MTR | 13.8096 | KGM | 0.10401 | MTQ
LUXOMAT | 93484 | CONDIT |  |  |  | 1 | BX | 4007529934843 | 123 | MMT | 123 | MMT | 150 | MMT | 410 | GRM | 2269350 | MMQ
LUXOMAT | 93484 | CONDIT |  |  |  | 48 | CT | 14007529934840 | 0.52 | MTR | 0.52 | MTR | 0.475 | MTR | 19.8576 | KGM | 0.12844 | MTQ
LUXOMAT | 93485 | CONDIT |  |  |  | 1 | BX | 4007529934850 | 125 | MMT | 125 | MMT | 150 | MMT | 510 | GRM | 2343750 | MMQ
LUXOMAT | 93485 | CONDIT |  |  |  | 48 | CT | 14007529934857 | 0.549 | MTR | 0.523 | MTR | 0.473 | MTR | 25.2 | KGM | 0.13581 | MTQ
LUXOMATnet | 93510 | CONDIT |  |  |  | 1 | BX | 4007529935109 | 96 | MMT | 95 | MMT | 71 | MMT | 114 | GRM | 647520 | MMQ
LUXOMATnet | 93510 | CONDIT |  |  |  | 100 | CT | 14007529935106 | 0.494 | MTR | 0.402 | MTR | 0.375 | MTR | 11.445 | KGM | 0.074471 | MTQ
LUXOMATnet | 93511 | CONDIT |  |  |  | 1 | BX | 4007529935116 | 115 | MMT | 115 | MMT | 61 | MMT | 151 | GRM | 806725 | MMQ
LUXOMATnet | 93511 | CONDIT |  |  |  | 75 | CT | 14007529935113 | 0.59 | MTR | 0.358 | MTR | 0.337 | MTR | 11.8912 | KGM | 0.071181 | MTQ
LUXOMATnet | 93512 | CONDIT |  |  |  | 1 | BX | 4007529935123 | 97 | MMT | 96 | MMT | 72 | MMT | 118 | GRM | 670464 | MMQ
LUXOMATnet | 93512 | CONDIT |  |  |  | 100 | CT | 14007529935120 | 0.52 | MTR | 0.433 | MTR | 0.408 | MTR | 11.34 | KGM | 0.091865 | MTQ
LUXOMATnet | 93513 | CONDIT |  |  |  | 1 | BX | 4007529935130 | 114 | MMT | 115 | MMT | 62 | MMT | 156 | GRM | 812820 | MMQ
LUXOMATnet | 93513 | CONDIT |  |  |  | 75 | CT | 14007529935137 | 0.59 | MTR | 0.358 | MTR | 0.337 | MTR | 11.655 | KGM | 0.071181 | MTQ
LUXOMATnet | 93514 | CONDIT |  |  |  | 1 | BX | 4007529935147 | 114 | MMT | 115 | MMT | 80 | MMT | 191 | GRM | 1048800 | MMQ
LUXOMATnet | 93514 | CONDIT |  |  |  | 60 | CT | 14007529935144 | 0.59 | MTR | 0.335 | MTR | 0.362 | MTR | 11.34 | KGM | 0.071549 | MTQ
LUXOMATnet | 93515 | CONDIT |  |  |  | 1 | BX | 4007529935154 | 114 | MMT | 115 | MMT | 80 | MMT | 173 | GRM | 1048800 | MMQ
LUXOMATnet | 93515 | CONDIT |  |  |  | 60 | CT | 14007529935151 | 0.59 | MTR | 0.357 | MTR | 0.34 | MTR | 11.214 | KGM | 0.071614 | MTQ
LUXOMATnet | 93516 | CONDIT |  |  |  | 1 | BX | 4007529935161 | 115 | MMT | 115 | MMT | 80 | MMT | 194 | GRM | 1058000 | MMQ
LUXOMATnet | 93516 | CONDIT |  |  |  | 60 | CT | 14007529935168 | 0.59 | MTR | 0.335 | MTR | 0.362 | MTR | 11.34 | KGM | 0.071549 | MTQ
LUXOMATnet | 93517 | CONDIT |  |  |  | 1 | BX | 4007529935178 | 114 | MMT | 114 | MMT | 80 | MMT | 179 | GRM | 1039680 | MMQ
LUXOMATnet | 93517 | CONDIT |  |  |  | 60 | CT | 14007529935175 | 0.59 | MTR | 0.335 | MTR | 0.362 | MTR | 11.277 | KGM | 0.071549 | MTQ
LUXOMATnet | 93518 | CONDIT |  |  |  | 1 | BX | 4007529935185 | 125 | MMT | 128 | MMT | 95 | MMT | 215 | GRM | 1520000 | MMQ
LUXOMATnet | 93518 | CONDIT |  |  |  | 60 | CT | 14007529935182 | 0.524 | MTR | 0.4 | MTR | 0.508 | MTR | 13.545 | KGM | 0.10648 | MTQ
LUXOMATnet | 93520 | CONDIT |  |  |  | 1 | BX | 4007529935208 | 50 | MMT | 135 | MMT | 68 | MMT | 120 | GRM | 459000 | MMQ
LUXOMATnet | 93520 | CONDIT |  |  |  | 100 | CT | 14007529935205 | 0.55 | MTR | 0.365 | MTR | 0.27 | MTR | 12.6 | KGM | 0.054203 | MTQ
LUXOMATnet | 93521 | CONDIT |  |  |  | 1 | BX | 4007529935215 | 66 | MMT | 134 | MMT | 48 | MMT | 115 | GRM | 424512 | MMQ
LUXOMATnet | 93522 | CONDIT |  |  |  | 1 | BX | 4007529935222 | 69 | MMT | 103 | MMT | 80 | MMT | 103 | GRM | 568560 | MMQ
LUXOMATnet | 93522 | CONDIT |  |  |  | 80 | CT | 14007529935229 | 0.434 | MTR | 0.36 | MTR | 0.335 | MTR | 9.072 | KGM | 0.05234 | MTQ
LUXOMATnet | 93523 | CONDIT |  |  |  | 1 | BX | 4007529935239 | 68 | MMT | 104 | MMT | 80 | MMT | 104 | GRM | 565760 | MMQ
LUXOMATnet | 93523 | CONDIT |  |  |  | 80 | CT | 14007529935236 | 0.434 | MTR | 0.36 | MTR | 0.335 | MTR | 8.736 | KGM | 0.05234 | MTQ
LUXOMATnet | 93524 | CONDIT |  |  |  | 1 | BX | 4007529935246 | 93 | MMT | 91 | MMT | 75 | MMT | 128 | GRM | 634725 | MMQ
LUXOMATnet | 93524 | CONDIT |  |  |  | 100 | CT | 14007529935243 | 0.483 | MTR | 0.384 | MTR | 0.4 | MTR | 12.6 | KGM | 0.074189 | MTQ
LUXOMATnet | 93525 | CONDIT |  |  |  | 1 | BX | 4007529935253 | 93 | MMT | 91 | MMT | 75 | MMT | 128 | GRM | 634725 | MMQ
LUXOMATnet | 93525 | CONDIT |  |  |  | 100 | CT | 14007529935250 | 0.483 | MTR | 0.384 | MTR | 0.4 | MTR | 12.39 | KGM | 0.074189 | MTQ
LUXOMATnet | 93526 | CONDIT |  |  |  | 1 | BX | 4007529935260 | 93 | MMT | 91 | MMT | 75 | MMT | 128 | GRM | 634725 | MMQ
LUXOMATnet | 93527 | CONDIT |  |  |  | 1 | BX | 4007529935277 | 85 | MMT | 200 | MMT | 140 | MMT | 295 | GRM | 2380000 | MMQ
LUXOMATnet | 93527 | CONDIT |  |  |  | 50 | CT | 14007529935274 | 0.455 | MTR | 0.327 | MTR | 0.473 | MTR | 14.8575 | KGM | 0.070375 | MTQ
LUXOMATnet | 93528 | CONDIT |  |  |  | 1 | BX | 4007529935284 | 92 | MMT | 86 | MMT | 152 | MMT | 300 | GRM | 1202624 | MMQ
LUXOMATnet | 93528 | CONDIT |  |  |  | 50 | CT | 14007529935281 | 0.455 | MTR | 0.327 | MTR | 0.42 | MTR | 14.805 | KGM | 0.06249 | MTQ
LUXOMATnet | 93529 | CONDIT |  |  |  | 1 | BX | 4007529935291 | 36 | MMT | 82 | MMT | 52 | MMT | 33 | GRM | 153504 | MMQ
LUXOMATnet | 93529 | CONDIT |  |  |  | 200 | CT | 14007529935298 | 0.41 | MTR | 0.28 | MTR | 0.343 | MTR | 8.19 | KGM | 0.039376 | MTQ
LUXOMATnet | 93530 | CONDIT |  |  |  | 1 | BX | 4007529935307 | 96 | MMT | 95 | MMT | 71 | MMT | 114 | GRM | 647520 | MMQ
LUXOMATnet | 93530 | CONDIT |  |  |  | 100 | CT | 14007529935304 | 0.494 | MTR | 0.402 | MTR | 0.375 | MTR | 11.445 | KGM | 0.074471 | MTQ
LUXOMATnet | 93531 | CONDIT |  |  |  | 1 | BX | 4007529935314 | 115 | MMT | 115 | MMT | 61 | MMT | 151 | GRM | 806725 | MMQ
LUXOMATnet | 93531 | CONDIT |  |  |  | 75 | CT | 14007529935311 | 0.59 | MTR | 0.358 | MTR | 0.337 | MTR | 11.7338 | KGM | 0.071181 | MTQ
LUXOMATnet | 93539 | CONDIT |  |  |  | 1 | BX | 4007529935390 | 36 | MMT | 82 | MMT | 52 | MMT | 33 | GRM | 153504 | MMQ
LUXOMATnet | 93539 | CONDIT |  |  |  | 200 | CT | 14007529935397 | 0.41 | MTR | 0.28 | MTR | 0.343 | MTR | 9.24 | KGM | 0.039376 | MTQ
LUXOMATnet | 93540 | CONDIT |  |  |  | 1 | BX | 4007529935406 | 80 | MMT | 95 | MMT | 95 | MMT | 105 | GRM | 722000 | MMQ
LUXOMATnet | 93540 | CONDIT |  |  |  | 100 | CT | 14007529935403 | 0.483 | MTR | 0.384 | MTR | 0.4 | MTR | 11.025 | KGM | 0.074189 | MTQ
LUXOMATnet | 93541 | CONDIT |  |  |  | 1 | BX | 4007529935413 | 73 | MMT | 87 | MMT | 70 | MMT | 118 | GRM | 444570 | MMQ
LUXOMATnet | 93541 | CONDIT |  |  |  | 100 | CT | 14007529935410 | 0.45 | MTR | 0.38 | MTR | 0.3 | MTR | 13.23 | KGM | 0.0513 | MTQ
LUXOMATnet | 93542 | CONDIT |  |  |  | 1 | BX | 4007529935420 | 68 | MMT | 102 | MMT | 79 | MMT | 95 | GRM | 547944 | MMQ
LUXOMATnet | 93542 | CONDIT |  |  |  | 80 | CT | 14007529935427 | 0.434 | MTR | 0.36 | MTR | 0.335 | MTR | 7.644 | KGM | 0.05234 | MTQ
LUXOMATnet | 93543 | CONDIT |  |  |  | 1 | BX | 4007529935437 | 87 | MMT | 88 | MMT | 81 | MMT | 129 | GRM | 620136 | MMQ
LUXOMATnet | 93543 | CONDIT |  |  |  | 80 | CT | 14007529935434 | 0.455 | MTR | 0.37 | MTR | 0.347 | MTR | 10.836 | KGM | 0.058417 | MTQ
LUXOMATnet | 93544 | CONDIT |  |  |  | 1 | BX | 4007529935444 | 116 | MMT | 114 | MMT | 62 | MMT | 151 | GRM | 819888 | MMQ
LUXOMATnet | 93544 | CONDIT |  |  |  | 75 | CT | 14007529935441 | 0.59 | MTR | 0.358 | MTR | 0.337 | MTR | 11.34 | KGM | 0.071181 | MTQ
LUXOMATnet | 93545 | CONDIT |  |  |  | 1 | BX | 4007529935451 | 127 | MMT | 128 | MMT | 96 | MMT | 297 | GRM | 1560576 | MMQ
LUXOMATnet | 93545 | CONDIT |  |  |  | 60 | CT | 14007529935458 | 0.524 | MTR | 0.4 | MTR | 0.498 | MTR | 17.451 | KGM | 0.10438 | MTQ
LUXOMATnet | 93546 | CONDIT |  |  |  | 1 | BX | 4007529935468 | 85 | MMT | 115 | MMT | 115 | MMT | 196 | GRM | 1124125 | MMQ
LUXOMATnet | 93546 | CONDIT |  |  |  | 60 | CT | 14007529935465 | 0.59 | MTR | 0.357 | MTR | 0.34 | MTR | 12.348 | KGM | 0.071614 | MTQ
LUXOMATnet | 93547 | CONDIT |  |  |  | 1 | BX | 4007529935475 | 35 | MMT | 81 | MMT | 68 | MMT | 29 | GRM | 192780 | MMQ
LUXOMATnet | 93547 | CONDIT |  |  |  | 200 | CT | 14007529935472 | 0.415 | MTR | 0.28 | MTR | 0.343 | MTR | 6.09 | KGM | 0.039857 | MTQ
LUXOMAT | 93563 | CONDIT |  |  |  | 1 | BX | 4007529935635 | 100 | MMT | 100 | MMT | 95 | MMT | 185 | GRM | 950000 | MMQ
LUXOMAT | 93563 | CONDIT |  |  |  | 96 | CT | 14007529935632 | 0.79 | MTR | 0.59 | MTR | 0.215 | MTR | 18.648 | KGM | 0.10021 | MTQ
LUXOMATnet | 93565 | CONDIT |  |  |  | 1 | BX | 4007529935659 | 50 | MMT | 135 | MMT | 68 | MMT | 120 | GRM | 459000 | MMQ
LUXOMATIC | 93615 | CONDIT |  |  |  | 1 | BX | 4007529936151 | 50 | MMT | 310 | MMT | 310 | MMT | 1360 | GRM | 4805000 | MMQ
LUXOMATIC | 93615 | CONDIT |  |  |  | 10 | CT | 14007529936158 | 0.53 | MTR | 0.325 | MTR | 0.335 | MTR | 14.28 | KGM | 0.057704 | MTQ
LUXOMATIC | 93621 | CONDIT |  |  |  | 1 | BX | 4007529936212 | 50 | MMT | 310 | MMT | 310 | MMT | 1210 | GRM | 4805000 | MMQ
LUXOMATIC | 93621 | CONDIT |  |  |  | 10 | CT | 14007529936219 | 0.517 | MTR | 0.348 | MTR | 0.35 | MTR | 10.395 | KGM | 0.062971 | MTQ
LUXOMATIC | 93631 | CONDIT |  |  |  | 1 | BX | 4007529936311 | 60 | MMT | 310 | MMT | 310 | MMT | 1360 | GRM | 5766000 | MMQ
LUXOMATIC | 93631 | CONDIT |  |  |  | 10 | CT | 14007529936318 | 0.64 | MTR | 0.35 | MTR | 0.35 | MTR | 14.28 | KGM | 0.0784 | MTQ
LUXOMATIC | 93632 | CONDIT |  |  |  | 1 | BX | 4007529936328 | 80 | MMT | 340 | MMT | 340 | MMT | 1360 | GRM | 9248000 | MMQ
LUXOMATIC | 93632 | CONDIT |  |  |  | 6 | CT | 14007529936325 | 0.515 | MTR | 0.355 | MTR | 0.36 | MTR | 8.568 | KGM | 0.065817 | MTQ
LUXOMATIC | 93633 | CONDIT |  |  |  | 1 | BX | 4007529936335 | 80 | MMT | 340 | MMT | 340 | MMT | 1360 | GRM | 9248000 | MMQ
LUXOMATIC | 93633 | CONDIT |  |  |  | 6 | CT | 14007529936332 | 0.515 | MTR | 0.355 | MTR | 0.36 | MTR | 8.568 | KGM | 0.065817 | MTQ
LUXOMATnet | 93731 | CONDIT |  |  |  | 1 | BX | 4007529937318 | 70 | MMT | 108 | MMT | 110 | MMT | 70 | GRM | 831600 | MMQ
LUXOMATnet | 93731 | CONDIT |  |  |  | 100 | CT | 14007529937315 | 0.563 | MTR | 0.453 | MTR | 0.37 | MTR | 7.35 | KGM | 0.094364 | MTQ
LUXOMATnet | 93732 | CONDIT |  |  |  | 1 | BX | 4007529937325 | 70 | MMT | 105 | MMT | 105 | MMT | 80 | GRM | 771750 | MMQ
LUXOMATnet | 93732 | CONDIT |  |  |  | 100 | CT | 14007529937322 | 0.564 | MTR | 0.453 | MTR | 0.365 | MTR | 8.4 | KGM | 0.093255 | MTQ
LUXOMATnet | 93733 | CONDIT |  |  |  | 1 | BX | 4007529937332 | 65 | MMT | 105 | MMT | 105 | MMT | 80 | GRM | 716625 | MMQ
LUXOMAT | 93741 | CONDIT |  |  |  | 1 | BX | 4007529937417 | 105 | MMT | 105 | MMT | 65 | MMT | 80 | GRM | 716625 | MMQ
LUXOMAT | 93741 | CONDIT |  |  |  | 100 | CT | 14007529937414 | 0.565 | MTR | 0.448 | MTR | 0.365 | MTR | 8.4 | KGM | 0.092389 | MTQ
LUXOMAT | 93742 | CONDIT |  |  |  | 1 | BX | 4007529937424 | 105 | MMT | 105 | MMT | 65 | MMT | 80 | GRM | 716625 | MMQ
LUXOMAT | 93742 | CONDIT |  |  |  | 100 | CT | 14007529937421 | 0.567 | MTR | 0.448 | MTR | 0.363 | MTR | 8.4 | KGM | 0.092208 | MTQ
LUXOMAT | 93743 | CONDIT |  |  |  | 1 | BX | 4007529937431 | 105 | MMT | 105 | MMT | 65 | MMT | 80 | GRM | 716625 | MMQ
LUXOMAT | 93743 | CONDIT |  |  |  | 100 | CT | 14007529937438 | 0.565 | MTR | 0.453 | MTR | 0.363 | MTR | 8.4 | KGM | 0.092908 | MTQ
LUXOMAT | 93751 | CONDIT |  |  |  | 1 | BX | 4007529937516 | 105 | MMT | 105 | MMT | 45 | MMT | 80 | GRM | 496125 | MMQ
LUXOMAT | 93751 | CONDIT |  |  |  | 100 | CT | 14007529937513 | 0.565 | MTR | 0.317 | MTR | 0.47 | MTR | 13.965 | KGM | 0.084179 | MTQ
LUXOMAT | 93752 | CONDIT |  |  |  | 1 | BX | 4007529937523 | 105 | MMT | 105 | MMT | 45 | MMT | 80 | GRM | 496125 | MMQ
LUXOMAT | 93752 | CONDIT |  |  |  | 100 | CT | 14007529937520 | 0.566 | MTR | 0.317 | MTR | 0.47 | MTR | 14.175 | KGM | 0.084328 | MTQ
LUXOMAT | 93753 | CONDIT |  |  |  | 1 | BX | 4007529937530 | 105 | MMT | 105 | MMT | 45 | MMT | 80 | GRM | 496125 | MMQ
LUXOMAT | 93761 | CONDIT |  |  |  | 1 | BX | 4007529937615 | 108 | MMT | 105 | MMT | 28 | MMT | 47 | GRM | 317520 | MMQ
LUXOMAT | 93761 | CONDIT |  |  |  | 180 | CT | 14007529937612 | 0.577 | MTR | 0.341 | MTR | 0.353 | MTR | 9.45 | KGM | 0.069455 | MTQ
LUXOMAT | 93762 | CONDIT |  |  |  | 1 | BX | 4007529937622 | 108 | MMT | 105 | MMT | 28 | MMT | 47 | GRM | 317520 | MMQ
LUXOMAT | 93762 | CONDIT |  |  |  | 180 | CT | 14007529937629 | 0.578 | MTR | 0.346 | MTR | 0.35 | MTR | 8.883 | KGM | 0.069996 | MTQ
LUXOMAT | 93763 | CONDIT |  |  |  | 1 | BX | 4007529937639 | 108 | MMT | 105 | MMT | 28 | MMT | 47 | GRM | 317520 | MMQ
LUXOMAT | 93763 | CONDIT |  |  |  | 180 | CT | 14007529937636 | 0.577 | MTR | 0.348 | MTR | 0.353 | MTR | 8.883 | KGM | 0.070881 | MTQ
LUXOMAT | 93771 | CONDIT |  |  |  | 1 | BX | 4007529937714 | 18 | MMT | 103 | MMT | 104 | MMT | 30 | GRM | 192816 | MMQ
LUXOMAT | 93771 | CONDIT |  |  |  | 180 | CT | 14007529937711 | 0.361 | MTR | 0.343 | MTR | 0.35 | MTR | 5.67 | KGM | 0.043338 | MTQ
LUXOMAT | 93772 | CONDIT |  |  |  | 1 | BX | 4007529937721 | 18 | MMT | 106 | MMT | 109 | MMT | 30 | GRM | 207972 | MMQ
LUXOMAT | 93772 | CONDIT |  |  |  | 180 | CT | 14007529937728 | 0.361 | MTR | 0.343 | MTR | 0.35 | MTR | 5.67 | KGM | 0.043338 | MTQ
LUXOMAT | 93773 | CONDIT |  |  |  | 1 | BX | 4007529937738 | 18 | MMT | 106 | MMT | 109 | MMT | 30 | GRM | 207972 | MMQ
LUXOMAT | 93773 | CONDIT |  |  |  | 180 | CT | 14007529937735 | 0.361 | MTR | 0.343 | MTR | 0.35 | MTR | 5.67 | KGM | 0.043338 | MTQ
LUXOMAT | 93786 | CONDIT |  |  |  | 1 | BX | 4007529937868 | 67 | MMT | 355 | MMT | 1377 | MMT | 4900 | GRM | 32751.945 | CTQ
LUXOMAT | 93787 | CONDIT |  |  |  | 1 | BX | 4007529937875 | 67 | MMT | 355 | MMT | 1377 | MMT | 4900 | GRM | 32751.945 | CTQ
LUXOMAT | 93788 | CONDIT |  |  |  | 1 | BX | 4007529937882 | 67 | MMT | 355 | MMT | 1377 | MMT | 4900 | GRM | 32751.945 | CTQ
LUXOMATnet | 93806 | CONDIT |  |  |  | 1 | BX | 4007529938063 | 30 | MMT | 75 | MMT | 85 | MMT | 70 | GRM | 191250 | MMQ
LUXOMATnet | 93806 | CONDIT |  |  |  | 200 | CT | 14007529938060 | 0.412 | MTR | 0.382 | MTR | 0.363 | MTR | 15.33 | KGM | 0.05713 | MTQ
LUXOMATnet | 93807 | CONDIT |  |  |  | 1 | BX | 4007529938070 | 25 | MMT | 70 | MMT | 95 | MMT | 100 | GRM | 166250 | MMQ
LUXOMATnet | 93838 | CONDIT |  |  |  | 1 | BX | 4007529938384 | 1 | MMT | 1 | MMT | 1 | MMT | 1 | GRM | 1 | MMQ
LUXOMAT | 93840 | CONDIT |  |  |  | 1 | BX | 4007529938407 | 151 | MMT | 305 | MMT | 90 | MMT | 422 | GRM | 4144950 | MMQ
LUXOMAT | 93840 | CONDIT |  |  |  | 15 | CT | 14007529938404 | 0.47 | MTR | 0.318 | MTR | 0.48 | MTR | 6.6465 | KGM | 0.071741 | MTQ
LUXOMATnet | 93845 | CONDIT |  |  |  | 1 | BX | 4007529938452 | 95 | MMT | 130 | MMT | 130 | MMT | 281 | GRM | 1605500 | MMQ
LUXOMATnet | 93845 | CONDIT |  |  |  | 60 | CT | 14007529938459 | 0.537 | MTR | 0.508 | MTR | 0.411 | MTR | 17.388 | KGM | 0.11212 | MTQ
LUXOMATnet | 93854 | CONDIT |  |  |  | 1 | BX | 4007529938544 | 25 | MMT | 70 | MMT | 95 | MMT | 100 | GRM | 166250 | MMQ
LUXOMATnet | 93908 | CONDIT |  |  |  | 200 | CT | 14007529939081 | 0.415 | MTR | 0.28 | MTR | 0.343 | MTR | 5880 | KGM | 0.039857 | MTQ
LUXOMATnet | 93908 | CONDIT |  |  |  | 1 | BX | 4007529939084 | 36 | MMT | 82 | MMT | 52 | MMT | 33 | GRM | 153504 | MMQ
LUXOMATnet | 93930 | CONDIT |  |  |  | 1 | BX | 4007529939305 | 76 | MMT | 121 | MMT | 125 | MMT | 362 | GRM | 1149500 | MMQ
LUXOMATnet | 93930 | CONDIT |  |  |  | 60 | CT | 14007529939302 | 0.5 | MTR | 0.383 | MTR | 0.418 | MTR | 23.436 | KGM | 0.080047 | MTQ
LUXOMATnet | 93980 | CONDIT |  |  |  | 1 | BX | 4007529939800 | 76 | MMT | 121 | MMT | 123 | MMT | 285 | GRM | 1131108 | MMQ
LUXOMATnet | 93980 | CONDIT |  |  |  | 60 | CT | 14007529939807 | 0.482 | MTR | 0.371 | MTR | 0.393 | MTR | 17.955 | KGM | 0.070277 | MTQ
LUXOMAT | 94055 | CONDIT |  |  |  | 1 | BX | 4007529940554 | 96 | MMT | 97 | MMT | 99 | MMT | 187 | GRM | 921888 | MMQ
LUXOMAT | 94055 | CONDIT |  |  |  | 96 | CT | 14007529940551 | 0.79 | MTR | 0.59 | MTR | 0.215 | MTR | 18.8496 | KGM | 0.10021 | MTQ
LUXOMAT | 94325 | CONDIT |  |  |  | 1 | BX | 4007529943258 | 75 | MMT | 95 | MMT | 95 | MMT | 170 | GRM | 676875 | MMQ
LUXOMAT | 94325 | CONDIT |  |  |  | 100 | CT | 14007529943255 | 0.511 | MTR | 0.403 | MTR | 0.415 | MTR | 15.75 | KGM | 0.085462 | MTQ
LUXOMAT | 94328 | CONDIT |  |  |  | 1 | BX | 4007529943289 | 95 | MMT | 95 | MMT | 130 | MMT | 214 | GRM | 1173250 | MMQ
LUXOMAT | 94341 | CONDIT |  |  |  | 1 | BX | 4007529943418 | 90 | MMT | 20 | MMT | 90 | MMT | 40 | GRM | 162000 | MMQ
LUXOMAT | 94341 | CONDIT |  |  |  | 500 | CT | 14007529943415 | 0.479 | MTR | 0.476 | MTR | 0.359 | MTR | 21 | KGM | 0.081853 | MTQ
LUXOMAT | 94342 | CONDIT |  |  |  | 1 | BX | 4007529943425 | 92 | MMT | 92 | MMT | 20 | MMT | 47 | GRM | 169280 | MMQ
LUXOMAT | 94342 | CONDIT |  |  |  | 400 | CT | 14007529943422 | 0.479 | MTR | 0.476 | MTR | 0.359 | MTR | 19.74 | KGM | 0.081853 | MTQ
LUXOMAT | 94343 | CONDIT |  |  |  | 1 | BX | 4007529943432 | 20 | MMT | 90 | MMT | 90 | MMT | 49 | GRM | 162000 | MMQ
LUXOMAT | 94343 | CONDIT |  |  |  | 400 | CT | 14007529943439 | 0.479 | MTR | 0.476 | MTR | 0.359 | MTR | 20.58 | KGM | 0.081853 | MTQ
LUXOMAT | 94344 | CONDIT |  |  |  | 1 | BX | 4007529943449 | 90 | MMT | 20 | MMT | 90 | MMT | 40 | GRM | 162000 | MMQ
LUXOMAT | 94344 | CONDIT |  |  |  | 500 | CT | 14007529943446 | 0.479 | MTR | 0.476 | MTR | 0.359 | MTR | 21 | KGM | 0.081853 | MTQ
LUXOMAT | 94345 | CONDIT |  |  |  | 1 | BX | 4007529943456 | 20 | MMT | 95 | MMT | 95 | MMT | 30 | GRM | 180500 | MMQ
LUXOMAT | 94345 | CONDIT |  |  |  | 500 | CT | 14007529943453 | 0.479 | MTR | 0.476 | MTR | 0.359 | MTR | 21 | KGM | 0.081853 | MTQ
LUXOMAT | 94346 | CONDIT |  |  |  | 1 | BX | 4007529943463 | 20 | MMT | 90 | MMT | 93 | MMT | 40 | GRM | 167400 | MMQ
LUXOMAT | 94346 | CONDIT |  |  |  | 400 | CT | 14007529943460 | 0.476 | MTR | 0.474 | MTR | 0.359 | MTR | 16.8 | KGM | 0.080999 | MTQ
LUXOMAT | 94401 | CONDIT |  |  |  | 1 | BX | 4007529944019 | 50 | MMT | 70 | MMT | 105 | MMT | 105 | GRM | 367500 | MMQ
LUXOMAT | 94401 | CONDIT |  |  |  | 100 | CT | 14007529944016 | 0.375 | MTR | 0.29 | MTR | 0.46 | MTR | 11.025 | KGM | 0.050025 | MTQ
LUXOMAT | 94402 | CONDIT |  |  |  | 1 | BX | 4007529944026 | 55 | MMT | 120 | MMT | 120 | MMT | 180 | GRM | 792000 | MMQ
LUXOMAT | 94402 | CONDIT |  |  |  | 60 | CT | 14007529944023 | 0.56 | MTR | 0.385 | MTR | 0.265 | MTR | 11.34 | KGM | 0.057134 | MTQ
LUXOMAT | 94417 | CONDIT |  |  |  | 1 | BX | 4007529944170 | 50 | MMT | 70 | MMT | 128 | MMT | 110 | GRM | 448000 | MMQ
LUXOMAT | 94417 | CONDIT |  |  |  | 100 | CT | 14007529944177 | 0.29 | MTR | 0.46 | MTR | 0.375 | MTR | 11.55 | KGM | 0.050025 | MTQ
LUXOMAT | 94430 | CONDIT |  |  |  | 1 | BX | 4007529944309 | 45 | MMT | 47 | MMT | 122 | MMT | 77 | GRM | 258030 | MMQ
LUXOMAT | 94431 | CONDIT |  |  |  | 1 | BX | 4007529944316 | 36 | MMT | 55 | MMT | 132 | MMT | 96 | GRM | 261360 | MMQ
LUXOMAT | 94431 | CONDIT |  |  |  | 45 | CT | 14007529944313 | 0.455 | MTR | 0.3 | MTR | 0.32 | MTR | 4.536 | KGM | 0.04368 | MTQ
LUXOMATIC | 94440 | CONDIT |  |  |  | 1 | BX | 4007529944408 | 125 | MMT | 320 | MMT | 320 | MMT | 1485 | GRM | 12800 | CTQ
LUXOMATIC | 94440 | CONDIT |  |  |  | 10 | CT | 14007529944405 | 0.65 | MTR | 0.645 | MTR | 0.35 | MTR | 15.5925 | KGM | 0.14674 | MTQ
LUXOMATIC | 94445 | CONDIT |  |  |  | 1 | BX | 4007529944453 | 310 | MMT | 325 | MMT | 110 | MMT | 995 | GRM | 11082.5 | CTQ
LUXOMATIC | 94446 | CONDIT |  |  |  | 1 | BX | 4007529944460 | 110 | MMT | 314 | MMT | 328 | MMT | 905 | GRM | 11329.12 | CTQ
LUXOMATIC | 94447 | CONDIT |  |  |  | 1 | BX | 4007529944477 | 380 | MMT | 400 | MMT | 130 | MMT | 1405 | GRM | 19760 | CTQ
LUXOMATIC | 94448 | CONDIT |  |  |  | 1 | BX | 4007529944484 | 380 | MMT | 400 | MMT | 130 | MMT | 1355 | GRM | 19760 | CTQ
LUXOMATIC | 94450 | CONDIT |  |  |  | 1 | BX | 4007529944507 | 320 | MMT | 310 | MMT | 110 | MMT | 1014 | GRM | 10912 | CTQ
LUXOMATIC | 94451 | CONDIT |  |  |  | 1 | BX | 4007529944514 | 110 | MMT | 312 | MMT | 328 | MMT | 868 | GRM | 11256.96 | CTQ
LUXOMATIC | 94453 | CONDIT |  |  |  | 1 | BX | 4007529944538 | 125 | MMT | 315 | MMT | 320 | MMT | 1387 | GRM | 12600 | CTQ
LUXOMATIC | 94453 | CONDIT |  |  |  | 5 | CT | 14007529944535 | 0.33 | MTR | 0.34 | MTR | 0.44 | MTR | 7.2817 | KGM | 0.049368 | MTQ
LUXOMATIC | 94454 | CONDIT |  |  |  | 1 | BX | 4007529944545 | 400 | MMT | 400 | MMT | 400 | MMT | 500 | GRM | 64000 | CTQ
LUXOMATIC | 94455 | CONDIT |  |  |  | 1 | BX | 4007529944552 | 310 | MMT | 328 | MMT | 110 | MMT | 1215 | GRM | 11184.8 | CTQ
LUXOMATIC | 94455 | CONDIT |  |  |  | 70 | CT | 14007529944559 | 0.31 | MTR | 0.328 | MTR | 0.11 | MTR | 89.3025 | KGM | 0.011185 | MTQ
LUXOMATIC | 94456 | CONDIT |  |  |  | 1 | BX | 4007529944569 | 112 | MMT | 328 | MMT | 310 | MMT | 1140 | GRM | 11388.16 | CTQ
LUXOMATIC | 94456 | CONDIT |  |  |  | 11 | CT | 14007529944566 | 0.112 | MTR | 0.328 | MTR | 0.31 | MTR | 13.167 | KGM | 0.011388 | MTQ
LUXOMATIC | 94457 | CONDIT |  |  |  | 1 | BX | 4007529944576 | 310 | MMT | 325 | MMT | 110 | MMT | 995 | GRM | 11082.5 | CTQ
LUXOMATIC | 94458 | CONDIT |  |  |  | 1 | BX | 4007529944583 | 480 | MMT | 500 | MMT | 150 | MMT | 2605 | GRM | 36000 | CTQ
LUXOMAT | 96185 | CONDIT |  |  |  | 1 | BX | 4007529961856 | 25 | MMT | 70 | MMT | 110 | MMT | 5 | GRM | 192500 | MMQ
LUXOMAT | 97004 | CONDIT |  |  |  | 1 | BX | 4007529970049 | 75 | MMT | 75 | MMT | 55 | MMT | 44 | GRM | 309.38 | CTQ
LUXOMAT | 97005 | CONDIT |  |  |  | 1 | BX | 4007529970056 | 71 | MMT | 68 | MMT | 74 | MMT | 87 | GRM | 357.272 | CTQ

## B03_MEDIA
MARQUE | REFCIALE | MTYP | MCIB | MNUM | MCODE | MLANG | MINFO | MVAL | MVU | MTEXTE | MNOM | MURL | MURLT
LUXOMAT | 10880 | ARGU |  |  | SANS |  |  |  |  | Le filtre RC assure en cas de besoin le filtrage des parasites émis par votre installation lumineuse. Des pics de tension, lors de l'allumage de charges inductives (par exemple de ballasts éléctriques) peuvent être à l'origine de commutations spontanés e | Argumentaire Produit 10880
LUXOMAT | 10880 | FICHE | [8 empty] | 10880_data_fr-FR.pdf |  | http://beg.luxomat.com/bmeall/10880_data_fr-FR.pdf
LUXOMAT | 10880 | NOTICE | [8 empty] | 10880_man_zz.pdf |  | http://beg.luxomat.com/bmeall/10880_man_zz.pdf
LUXOMAT | 10880 | PHOTO | [8 empty] | 10880.jpg |  | http://begfrance.fr/media/photo/10880.jpg
LUXOMAT | 10880 | PICTO | [8 empty] | 10880_dimensions.png |  | http://beg.luxomat.com/bmeall/10880_dimensions.png
LUXOMAT | 10880 | MCLES | [7 empty] | filtre RC¦parasites installations lumineuses¦anti-arc
LUXOMAT | 10882 | ARGU |  |  | SANS |  |  |  |  | Le filtre RC assure en cas de besoin le filtrage des parasites émis par votre installation lumineuse. Des pics de tension, lors de l'allumage de charges inductives (par exemple de ballasts éléctriques) peuvent être à l'origine de commutations spontanés et | Argumentaire Produit 10882
LUXOMAT | 10882 | FICHE | [8 empty] | 10882_data_fr-FR.pdf |  | http://beg.luxomat.com/bmeall/10882_data_fr-FR.pdf
LUXOMAT | 10882 | NOTICE | [8 empty] | 10882_man_zz.pdf |  | http://beg.luxomat.com/bmeall/10882_man_zz.pdf
LUXOMAT | 10882 | PHOTO | [8 empty] | 10882.jpg |  | http://begfrance.fr/media/photo/10882.jpg
LUXOMAT | 10882 | PICTO | [8 empty] | 10882_dimensions.png |  | http://beg.luxomat.com/bmeall/10882_dimensions.png
LUXOMAT | 10882 | MCLES | [7 empty] | mini filtre¦RC¦anti-arc¦parasites émis¦pics tension
LUXOMAT | 32693 | ARGU |  |  | SANS |  |  |  |  | Lentille pour PD4-C Faux plafond / Encastré | Argumentaire Produit 32693
LUXOMAT | 32693 | FICHE | [8 empty] | 32693_data_fr-FR.pdf |  | http://beg.luxomat.com/bmeall/32693_data_fr-FR.pdf
LUXOMAT | 32693 | PHOTO | [8 empty] | 32693.jpg |  | http://begfrance.fr/media/photo/32693.jpg
LUXOMAT | 32693 | MCLES | [7 empty] | lentille¦PD4-C¦faux-plafond¦encastré
LUXOMAT | 32697 | ARGU |  |  | SANS |  |  |  |  | Obturateurs RC-plus next | Argumentaire Produit 32697
LUXOMAT | 32697 | FICHE | [8 empty] | 32697_data_fr-FR.pdf |  | http://beg.luxomat.com/bmeall/32697_data_fr-FR.pdf
LUXOMAT | 32697 | PHOTO | [8 empty] | 32697.jpg |  | http://begfrance.fr/media/photo/32697.jpg
LUXOMAT | 32697 | MCLES | [7 empty] | obturateur¦RC-plus next¦transparent
LUXOMAT | 32698 | ARGU |  |  | SANS |  |  |  |  | Obturateurs LC-plus 280 | Argumentaire Produit 32698
LUXOMAT | 32698 | FICHE | [8 empty] | 32698_data_fr-FR.pdf |  | http://beg.luxomat.com/bmeall/32698_data_fr-FR.pdf
LUXOMAT | 32698 | MCLES | [7 empty] | obturateur¦LC-plus 280¦transparent
LUXOMAT | 32699 | ARGU |  |  | SANS |  |  |  |  | Caches LC-Click transparents | Argumentaire Produit 32699
LUXOMAT | 32699 | FICHE | [8 empty] | 32699_data_fr-FR.pdf |  | http://beg.luxomat.com/bmeall/32699_data_fr-FR.pdf
LUXOMAT | 32699 | PHOTO | [8 empty] | 32699.jpg |  | http://begfrance.fr/media/photo/32699.jpg
LUXOMAT | 32699 | MCLES | [7 empty] | obturateur¦LC-Click¦transparent
LUXOMAT | 32702 | ARGU |  |  | SANS |  |  |  |  | Obturateurs pour le réglage de la zone de détection du Mini-détecteur PD9 | Argumentaire Produit 32702
LUXOMAT | 32702 | FICHE | [8 empty] | 32702_data_fr-FR.pdf |  | http://beg.luxomat.com/bmeall/32702_data_fr-FR.pdf
LUXOMAT | 32702 | PHOTO | [8 empty] | 32702.jpg |  | http://begfrance.fr/media/photo/32702.jpg
LUXOMAT | 32702 | MCLES | [7 empty] | obturateur¦mini détecteur¦présence¦PD9¦transparent
LUXOMAT | 33207 | FICHE | [8 empty] | 33207_data_fr-FR.pdf |  | http://beg.luxomat.com/bmeall/33207_data_fr-FR.pdf
LUXOMAT | 33207 | PHOTO | [8 empty] | 33207.jpg |  | http://begfrance.fr/media/photo/33207.jpg
LUXOMAT | 33232 | ARGU |  |  | SANS |  |  |  |  | Caches pour LC-Mini | Argumentaire Produit 33232
LUXOMAT | 33232 | FICHE | [8 empty] | 33232_data_fr-FR.pdf |  | http://beg.luxomat.com/bmeall/33232_data_fr-FR.pdf
LUXOMAT | 33232 | PHOTO | [8 empty] | 33232.jpg |  | http://begfrance.fr/media/photo/33232.jpg
LUXOMAT | 33232 | MCLES | [7 empty] | cache¦LC-Mini
LUXOMAT | 33233 | ARGU |  |  | SANS |  |  |  |  | Obturateur | Argumentaire Produit 33233
LUXOMAT | 33233 | FICHE | [8 empty] | 33233_data_fr-FR.pdf |  | http://beg.luxomat.com/bmeall/33233_data_fr-FR.pdf
LUXOMAT | 33233 | PHOTO | [8 empty] | 33233.jpg |  | http://begfrance.fr/media/photo/33233.jpg
LUXOMAT | 33233 | MCLES | [7 empty] | cache¦Indoor 180¦blanc
LUXOMAT | 35126 | ARGU |  |  | SANS |  |  |  |  | Kit plaque centrale | Argumentaire Produit 35126
LUXOMAT | 35126 | FICHE | [8 empty] | 35126_data_fr-FR.pdf |  | http://beg.luxomat.com/bmeall/35126_data_fr-FR.pdf
LUXOMAT | 35126 | PHOTO | [8 empty] | 35126.jpg |  | http://begfrance.fr/media/photo/35126.jpg
LUXOMAT | 35126 | MCLES | [7 empty] | kit¦plaque¦centrale¦PD4-K-FP/EN¦blanc pur brillant
LUXOMAT | 35127 | FICHE | [8 empty] | 35127_data_fr-FR.pdf |  | http://beg.luxomat.com/bmeall/35127_data_fr-FR.pdf
LUXOMAT | 35127 | PHOTO | [8 empty] | 35127.jpg |  | http://begfrance.fr/media/photo/35127.jpg
LUXOMAT | 36635 | ARGU |  |  | SANS |  |  |  |  | Obturateurs pour PD2 | Argumentaire Produit 36635
LUXOMAT | 36635 | FICHE | [8 empty] | 36635_data_fr-FR.pdf |  | http://beg.luxomat.com/bmeall/36635_data_fr-FR.pdf
LUXOMAT | 36635 | PHOTO | [8 empty] | 36635.jpg |  | http://begfrance.fr/media/photo/36635.jpg
LUXOMAT | 36635 | MCLES | [7 empty] | obturateur¦PD2¦faux-plafond¦transparent
LUXOMAT | 37367 | ARGU |  |  | SANS |  |  |  |  | Obturateurs PD3N | Argumentaire Produit 37367
LUXOMAT | 37367 | FICHE | [8 empty] | 37367_data_fr-FR.pdf |  | http://beg.luxomat.com/bmeall/37367_data_fr-FR.pdf
LUXOMAT | 37367 | PHOTO | [8 empty] | 37367.jpg |  | http://begfrance.fr/media/photo/37367.jpg
LUXOMAT | 37367 | MCLES | [7 empty] | obturateur¦PD3-N¦2 canaux¦faux-plafond
LUXOMAT | 37731 | FICHE | [8 empty] | 37731_data_fr-FR.pdf |  | http://beg.luxomat.com/bmeall/37731_data_fr-FR.pdf
LUXOMAT | 37731 | PHOTO | [8 empty] | 37731.jpg |  | http://beg.luxomat.com/bmeall/37731.jpg
LUXOMAT | 37849 | FICHE | [8 empty] | 37849_data_fr-FR.pdf |  | http://beg.luxomat.com/bmeall/37849_data_fr-FR.pdf
LUXOMAT | 37849 | PHOTO | [8 empty] | 37849.jpg |  | http://begfrance.fr/media/photo/37849.jpg
LUXOMAT | 37849 | PICTO | [8 empty] | 37849_dimensions.png |  | http://beg.luxomat.com/bmeall/37849_dimensions.png
LUXOMATIC | 38003 | ARGU |  |  | SANS |  |  |  |  | Kit d'écran diffuseur pour projecteur LED FL2N-LED/-230, Projecteur LED combinable avec un détecteur de mouvement (selon modèle) 1 diffuseur "transparent", 4 x clips de fixation Emballé dans une boîte | Argumentaire Produit 38003
LUXOMATIC | 38003 | FICHE | [8 empty] | 38003_data_fr-FR.pdf |  | http://beg.luxomat.com/bmeall/38003_data_fr-FR.pdf
LUXOMATIC | 38003 | NOTICE | [8 empty] | 38003_man_zz.pdf |  | http://beg.luxomat.com/bmeall/38003_man_zz.pdf
LUXOMATIC | 38003 | PHOTO | [8 empty] | 38003.jpg |  | http://begfrance.fr/media/photo/38003.jpg
LUXOMATIC | 38003 | MCLES | [7 empty] | kit¦écran¦diffuseur¦projecteur LED
LUXOMATIC | 38004 | FICHE | [8 empty] | 38004_data_fr-FR.pdf |  | http://beg.luxomat.com/bmeall/38004_data_fr-FR.pdf
LUXOMATIC | 38004 | NOTICE | [8 empty] | 38004_man_zz.pdf |  | http://beg.luxomat.com/bmeall/38004_man_zz.pdf
LUXOMATIC | 38004 | PHOTO | [8 empty] | 38004.jpg |  | http://begfrance.fr/media/photo/38004.jpg
LUXOMATIC | 38140 | FICHE | [8 empty] | 38140_data_fr-FR.pdf |  | http://beg.luxomat.com/bmeall/38140_data_fr-FR.pdf
LUXOMATIC | 38140 | PHOTO | [8 empty] | 38140.jpg |  | http://begfrance.fr/media/photo/38140.jpg
LUXOMATIC | 38141 | FICHE | [8 empty] | 38141_data_fr-FR.pdf |  | http://beg.luxomat.com/bmeall/38141_data_fr-FR.pdf
LUXOMATIC | 38141 | PHOTO | [8 empty] | 38141.jpg |  | http://begfrance.fr/media/photo/38141.jpg
LUXOMATIC | 38142 | FICHE | [8 empty] | 38142_data_fr-FR.pdf |  | http://beg.luxomat.com/bmeall/38142_data_fr-FR.pdf
LUXOMATIC | 38142 | PHOTO | [8 empty] | 38142.jpg |  | http://begfrance.fr/media/photo/38142.jpg
LUXOMATIC | 38143 | FICHE | [8 empty] | 38143_data_fr-FR.pdf |  | http://beg.luxomat.com/bmeall/38143_data_fr-FR.pdf
LUXOMATIC | 38143 | PHOTO | [8 empty] | 38143.jpg |  | http://begfrance.fr/media/photo/38143.jpg
LUXOMATIC | 38144 | FICHE | [8 empty] | 38144_data_fr-FR.pdf |  | http://beg.luxomat.com/bmeall/38144_data_fr-FR.pdf
LUXOMATIC | 38144 | PHOTO | [8 empty] | 38144.jpg |  | http://begfrance.fr/media/photo/38144.jpg
LUXOMAT | 38946 | FICHE | [8 empty] | 38946_data_fr-FR.pdf |  | http://beg.luxomat.com/bmeall/38946_data_fr-FR.pdf
LUXOMAT | 38946 | PHOTO | [8 empty] | 38946.jpg |  | http://begfrance.fr/media/photo/38946.jpg
LUXOMAT | 38947 | ARGU |  |  | SANS |  |  |  |  | Plaque centrale pour le montage d'un insert de capteur Indoor 180 dans un module de commande correspondant | Argumentaire Produit 38947
LUXOMAT | 38947 | FICHE | [8 empty] | 38947_data_fr-FR.pdf |  | http://beg.luxomat.com/bmeall/38947_data_fr-FR.pdf
LUXOMAT | 38947 | PHOTO | [8 empty] | 38947.jpg |  | http://begfrance.fr/media/photo/38947.jpg
LUXOMAT | 38947 | MCLES | [7 empty] | plaque¦centrale¦montage¦insert¦capteur Indoor 180
LUXOMAT | 39075 | FICHE | [8 empty] | 39075_data_fr-FR.pdf |  | http://beg.luxomat.com/bmeall/39075_data_fr-FR.pdf
LUXOMAT | 39075 | PHOTO | [8 empty] | 39075.jpg |  | http://beg.luxomat.com/bmeall/39075.jpg
LUXOMAT | 39222 | FICHE | [8 empty] | 39222_data_fr-FR.pdf |  | http://beg.luxomat.com/bmeall/39222_data_fr-FR.pdf
LUXOMAT | 39222 | PHOTO | [8 empty] | 39222.jpg |  | http://beg.luxomat.com/bmeall/39222.jpg
LUXOMAT | 39241 | ARGU |  |  | SANS |  |  |  |  | Plaque de recouvrement centrale pour détecteur mural Indoor 180 | Argumentaire Produit 39241
LUXOMAT | 39241 | FICHE | [8 empty] | 39241_data_fr-FR.pdf |  | http://beg.luxomat.com/bmeall/39241_data_fr-FR.pdf
LUXOMAT | 39241 | PHOTO | [8 empty] | 39241.jpg |  | http://beg.luxomat.com/bmeall/39241.jpg
LUXOMAT | 39241 | MCLES | [7 empty] | plaque¦recouvrement¦centrale¦détecteur mural¦Indoor 180
LUXOMAT | 39242 | FICHE | [8 empty] | 39242_data_fr-FR.pdf |  | http://beg.luxomat.com/bmeall/39242_data_fr-FR.pdf
LUXOMAT | 39242 | PHOTO | [8 empty] | 39242.jpg |  | http://beg.luxomat.com/bmeall/39242.jpg
LUXOMAT | 40114 | ARGU |  |  | SANS |  |  |  |  | Détecteur de mouvement mural spécial pour minuterie d'éclairage de cages d'escalier Version Triac en 2 fils, une seule polarité Fonctionnement garanti avec la minuterie LUXOMAT SCT1 (10 détecteurs max. par minuterie) Disponible avec cadre (dimensions reco | Argumentaire Produit 40114
LUXOMAT | 40114 | FICHE | [8 empty] | 40114_data_fr-FR.pdf |  | http://beg.luxomat.com/bmeall/40114_data_fr-FR.pdf
LUXOMAT | 40114 | PHOTO | [8 empty] | 40114.jpg |  | http://begfrance.fr/media/photo/40114.jpg
LUXOMAT | 40114 | MCLES | [7 empty] | détecteur¦mouvement¦mural¦spécial minuterie¦cages escaliers¦version triac¦2 fils¦1 polarité¦blanc pur mat
LUXOMATnet | 90125 | FICHE | [8 empty] | 90125_data_fr-FR.pdf |  | http://beg.luxomat.com/bmeall/90125_data_fr-FR.pdf
LUXOMATnet | 90125 | PHOTO | [8 empty] | 90125.jpg |  | http://begfrance.fr/media/photo/90125.jpg
LUXOMATnet | 90125 | PICTO | [8 empty] | 90125_dimensions.png |  | http://beg.luxomat.com/bmeall/90125_dimensions.png
LUXOMATnet | 90126 | FICHE | [8 empty] | 90126_data_fr-FR.pdf |  | http://beg.luxomat.com/bmeall/90126_data_fr-FR.pdf
LUXOMATnet | 90126 | PHOTO | [8 empty] | 90126.jpg |  | http://beg.luxomat.com/bmeall/90126.jpg
LUXOMATnet | 90126 | PICTO | [8 empty] | 90126_dimensions.png |  | http://beg.luxomat.com/bmeall/90126_dimensions.png
LUXOMATnet | 90136 | ARGU |  |  | SANS |  |  |  |  | La passerelle fait le lien du BUS KNX avec le BUS DALI destinée à la commande de l'éclairage Chaque passerelle peut commuter et varier jusqu'à 64 ballasts électroniques en 16 groupes Interface RJ45 pour l'intégration dans le réseau IP Mise en service et g | Argumentaire Produit 90136
LUXOMATnet | 90136 | FICHE | [8 empty] | 90136_data_fr-FR.pdf |  | http://beg.luxomat.com/bmeall/90136_data_fr-FR.pdf
LUXOMATnet | 90136 | NOTICE | [8 empty] | 90136_man_zz.pdf |  | http://beg.luxomat.com/bmeall/90136_man_zz.pdf
LUXOMATnet | 90136 | PHOTO | [8 empty] | 90136.jpg |  | http://beg.luxomat.com/bmeall/90136.jpg
LUXOMATnet | 90136 | PICTO | [8 empty] | 90136_dimensions.png |  | http://beg.luxomat.com/bmeall/90136_dimensions.png
LUXOMATnet | 90136 | MCLES | [7 empty] | actionneur¦commutation¦charges¦appareil KNX¦bus KNX¦4 TE¦8 TE¦bornes à vis¦gris
LUXOMATnet | 90139 | FICHE | [8 empty] | 90139_data_fr-FR.pdf |  | http://beg.luxomat.com/bmeall/90139_data_fr-FR.pdf
LUXOMATnet | 90139 | NOTICE | [8 empty] | 90139_man_zz.pdf |  | http://beg.luxomat.com/bmeall/90139_man_zz.pdf
LUXOMATnet | 90139 | PHOTO | [8 empty] | 90139.jpg |  | http://beg.luxomat.com/bmeall/90139.jpg
LUXOMATnet | 90139 | PICTO | [8 empty] | 90139_dimensions.png |  | http://beg.luxomat.com/bmeall/90139_dimensions.png
LUXOMATnet | 90214 | SCHEMA | [8 empty] | 90214_dimensions.png |  | http://beg.luxomat.com/bmeall/90214_dimensions.png
LUXOMATnet | 90214 | ARGU |  |  | SANS |  |  |  |  | Le module d’alimentation KNX PS est équipé d’une bobine de self intégrée afin d’alimenter le bus en courant constant et stabilisé L’appareil est prévu pour un montage sur rail DIN dans les systèmes de distribution à courant fort | Argumentaire Produit 90214
LUXOMATnet | 90214 | FICHE | [8 empty] | 90214_data_fr-FR.pdf |  | http://beg.luxomat.com/bmeall/90214_data_fr-FR.pdf
LUXOMATnet | 90214 | NOTICE | [8 empty] | 90214_man_zz.pdf |  | http://beg.luxomat.com/bmeall/90214_man_zz.pdf
LUXOMATnet | 90214 | PHOTO | [8 empty] | 90214.jpg |  | http://beg.luxomat.com/bmeall/90214.jpg
LUXOMATnet | 90221 | ARGU |  |  | SANS |  |  |  |  | Station météo avec GPS KNX | Argumentaire Produit 90221
LUXOMATnet | 90221 | PHOTO | [8 empty] | 90221.jpg |  | http://begfrance.fr/media/photo/90221.jpg
LUXOMATnet | 90221 | MCLES | [7 empty] | station¦météo¦GPS¦KNX
LUXOMATnet | 90222 | ARGU |  |  | SANS |  |  |  |  | Commutation et variation de lampes incandescentes, lampes halogènes-HV, transfo-Tronic avec lampes halogènes, transfo.inductifs dimmables avec lampes halogènes ou LED, LED-HV et lampes fluo-compactes 4 x 250 W, Lampes HV-LED typ. 4 x 7… 50W 1 x 950 W Séle | Argumentaire Produit 90222
LUXOMATnet | 90222 | FICHE | [8 empty] | 90222_data_fr-FR.pdf |  | http://beg.luxomat.com/bmeall/90222_data_fr-FR.pdf
LUXOMATnet | 90222 | NOTICE | [8 empty] | 90222_man_zz.pdf |  | http://beg.luxomat.com/bmeall/90222_man_zz.pdf
LUXOMATnet | 90222 | PHOTO | [8 empty] | 90222.jpg |  | http://beg.luxomat.com/bmeall/90222.jpg
LUXOMATnet | 90222 | PICTO | [8 empty] | 90222_dimensions.png |  | http://beg.luxomat.com/bmeall/90222_dimensions.png
LUXOMATnet | 90222 | MCLES | [7 empty] | commutation¦variation¦lampes¦incandescentes¦halogènes-HV¦transfo-Tronic¦transfo inductifs¦LED¦LED-HV¦fluo-compactes¦circuit ouvert¦gris
LUXOMAT | 90223 | FICHE | [8 empty] | 90223_data_fr-FR.pdf |  | http://beg.luxomat.com/bmeall/90223_data_fr-FR.pdf
LUXOMAT | 90223 | NOTICE | [8 empty] | 90223_man_zz.pdf |  | http://beg.luxomat.com/bmeall/90223_man_zz.pdf
LUXOMAT | 90223 | PHOTO | [8 empty] | 90223.jpg |  | http://beg.luxomat.com/bmeall/90223.jpg
LUXOMAT | 90223 | PICTO | [8 empty] | 90223_dimensions.png |  | http://beg.luxomat.com/bmeall/90223_dimensions.png
LUXOMATnet | 90224 | FICHE | [8 empty] | 90224_data_fr-FR.pdf |  | http://beg.luxomat.com/bmeall/90224_data_fr-FR.pdf
LUXOMATnet | 90224 | NOTICE | [8 empty] | 90224_man_zz.pdf |  | http://beg.luxomat.com/bmeall/90224_man_zz.pdf
LUXOMATnet | 90224 | PHOTO | [8 empty] | 90224.jpg |  | http://beg.luxomat.com/bmeall/90224.jpg
LUXOMATnet | 90224 | PICTO | [8 empty] | 90224_dimensions.png |  | http://beg.luxomat.com/bmeall/90224_dimensions.png
LUXOMATnet | 90401 | SCHEMA | [8 empty] | 90401_dimensions.png |  | http://beg.luxomat.com/bmeall/90401_dimensions.png
LUXOMATnet | 90401 | ARGU |  |  | SANS |  |  |  |  | Coupleur de ligne dans un design compact. Il connecte deux segments KNX via une paire torsadée, par exemple une ligne KNX avec une zone KNX L'appareil dispose d'une table de filtrage étendue pour le groupe principal 0…31 et assure une isolation galvanique | Argumentaire Produit 90401
LUXOMATnet | 90401 | FICHE | [8 empty] | 90401_data_fr-FR.pdf |  | http://beg.luxomat.com/bmeall/90401_data_fr-FR.pdf
LUXOMATnet | 90401 | NOTICE | [8 empty] | 90401_man_zz.pdf |  | http://beg.luxomat.com/bmeall/90401_man_zz.pdf
LUXOMATnet | 90401 | PHOTO | [8 empty] | 90401.jpg |  | http://beg.luxomat.com/bmeall/90401.jpg
LUXOMATnet | 90401 | MCLES | [7 empty] | coupleur¦ligne¦design¦compact¦segments KNX¦paire torsadée¦table filtrage¦blanc
LUXOMATnet | 90403 | SCHEMA | [8 empty] | 90403_dimensions.png |  | http://beg.luxomat.com/bmeall/90403_dimensions.png
LUXOMATnet | 90403 | FICHE | [8 empty] | 90403_data_fr-FR.pdf |  | http://beg.luxomat.com/bmeall/90403_data_fr-FR.pdf
LUXOMATnet | 90403 | NOTICE | [8 empty] | 90403_man_zz.pdf |  | http://beg.luxomat.com/bmeall/90403_man_zz.pdf
LUXOMATnet | 90403 | PHOTO | [8 empty] | 90403.jpg |  | http://beg.luxomat.com/bmeall/90403.jpg
LUXOMATnet | 90404 | SCHEMA | [8 empty] | 90404_dimensions.png |  | http://beg.luxomat.com/bmeall/90404_dimensions.png
LUXOMATnet | 90404 | FICHE | [8 empty] | 90404_data_fr-FR.pdf |  | http://beg.luxomat.com/bmeall/90404_data_fr-FR.pdf
LUXOMATnet | 90404 | NOTICE | [8 empty] | 90404_man_zz.pdf |  | http://beg.luxomat.com/bmeall/90404_man_zz.pdf
LUXOMATnet | 90404 | PHOTO | [8 empty] | 90404.jpg |  | http://beg.luxomat.com/bmeall/90404.jpg
LUXOMATnet | 90405 | ARGU |  |  | SANS |  |  |  |  | Entrée binaire compacte à 4 canaux pour la commande de luminaires, de stores, etc. Les entrées peuvent être commandées par des interrupteurs conventionnels avec une tension externe de 12 à 230 V L‘utilisation comme compteur d‘impulsions est possible Deux | Argumentaire Produit 90405
LUXOMATnet | 90405 | FICHE | [8 empty] | 90405_data_fr-FR.pdf |  | http://beg.luxomat.com/bmeall/90405_data_fr-FR.pdf
LUXOMATnet | 90405 | PHOTO | [8 empty] | 90405.jpg |  | http://beg.luxomat.com/bmeall/90405.jpg
LUXOMATnet | 90406 | FICHE | [8 empty] | 90406_data_fr-FR.pdf |  | http://beg.luxomat.com/bmeall/90406_data_fr-FR.pdf
LUXOMATnet | 90406 | NOTICE | [8 empty] | 90406_man_zz.pdf |  | http://beg.luxomat.com/bmeall/90406_man_zz.pdf
LUXOMATnet | 90406 | PHOTO | [8 empty] | 90406.jpg |  | http://beg.luxomat.com/bmeall/90406.jpg
LUXOMAT | 91001 | SCHEMA | [8 empty] | 91001_dimensions.png |  | http://beg.luxomat.com/bmeall/91001_dimensions.png
LUXOMAT | 91001 | ARGU |  |  | SANS |  |  |  |  | Le LC-Click N est un détecteur de mouvement A double détection infrarouge horizontale portée 12m et verticale (4m) permettant de détecter immédiatement toute personne en pas de porte. Montage mural sur socle embrochable facilitant la pose, le raccordement | Argumentaire Produit 91001
LUXOMAT | 91001 | FICHE | [8 empty] | 91001_data_fr-FR.pdf |  | http://beg.luxomat.com/bmeall/91001_data_fr-FR.pdf
LUXOMAT | 91001 | NOTICE | [8 empty] | 91001_man_zz.pdf |  | http://beg.luxomat.com/bmeall/91001_man_zz.pdf
LUXOMAT | 91001 | PHOTO | [8 empty] | 91001.jpg |  | http://beg.luxomat.com/bmeall/91001.jpg
LUXOMAT | 91001 | VIDEO | [8 empty] | Exemple d'application Parking | https://youtu.be/NfUlgFVDcI0
LUXOMAT | 91001 | MCLES | [7 empty] | détecteur¦mouvement¦mural¦infrarouge¦1 canal éclairage¦socle enfichable¦double détection¦blanc mat
LUXOMAT | 91001 | PHOTO3D | [8 empty] | LC-140-Sans-hote.rfa |  | http://begfrance.fr/media/revit/LC-140-Sans-hote.rfa
LUXOMAT | 91001 | PHOTO3D | [8 empty] | LC-140-Avec-hote.rfa |  | http://begfrance.fr/media/revit/LC-140-Avec-hote.rfa
LUXOMAT | 91002 | SCHEMA | [8 empty] | 91002_dimensions.png |  | http://beg.luxomat.com/bmeall/91002_dimensions.png
LUXOMAT | 91002 | ARGU |  |  | SANS |  |  |  |  | Le LC-Click N est un détecteur de mouvement A double détection infrarouge horizontale portée 12m et verticale (4m) permettant de détecter immédiatement toute personne en pas de porte. Montage mural sur socle embrochable facilitant la pose, le raccordement | Argumentaire Produit 91002
LUXOMAT | 91002 | FICHE | [8 empty] | 91002_data_fr-FR.pdf |  | http://beg.luxomat.com/bmeall/91002_data_fr-FR.pdf
LUXOMAT | 91002 | NOTICE | [8 empty] | 02_man_fr-FR.pdf |  | http://beg.luxomat.com/bmeall/91002_man_fr-FR.pdf
LUXOMAT | 91002 | PHOTO | [8 empty] | 91002.jpg |  | http://beg.luxomat.com/bmeall/91002.jpg
LUXOMAT | 91002 | VIDEO | [8 empty] | Exemple d'application Parking | https://youtu.be/NfUlgFVDcI0
LUXOMAT | 91002 | MCLES | [7 empty] | détecteur¦mouvement¦mural¦infrarouge¦1 canal éclairage¦socle enfichable¦double détection¦blanc mat
LUXOMAT | 91002 | PHOTO3D | [8 empty] | LC-200-Sans-hote.rfa |  | http://begfrance.fr/media/revit/LC-200-Sans-hote.rfa
LUXOMAT | 91002 | PHOTO3D | [8 empty] | LC-200- Avec-hote.rfa |  | http://begfrance.fr/media/revit/LC-200- Avec-hote.rfa
LUXOMAT | 91003 | PICTO | [8 empty] | 91003.jpg |  | http://beg.luxomat.com/bmeall/91003.jpg
LUXOMAT | 91003 | PHOTO | [8 empty] | 91003.jpg |  | http://beg.luxomat.com/bmeall/91003.jpg
LUXOMAT | 91008 | SCHEMA | [8 empty] | 91008_dimensions.png |  | http://beg.luxomat.com/bmeall/91008_dimensions.png
LUXOMAT | 91008 | ARGU |  |  | SANS |  |  |  |  | Détecteur de mouvement avec zone de détection 280° et aussi détection vers le bas pour une surveillance optimale Tête sphérique orientable D'autres fonctions sont programmables par une télécommande en option Montage aisé par socle enfichable La zone de d | Argumentaire Produit 91008
LUXOMAT | 91008 | FICHE | [8 empty] | 91008_data_fr-FR.pdf |  | http://beg.luxomat.com/bmeall/91008_data_fr-FR.pdf
LUXOMAT | 91008 | NOTICE | [8 empty] | 08_man_fr-FR.pdf |  | http://beg.luxomat.com/bmeall/91008_man_fr-FR.pdf
LUXOMAT | 91008 | PICTO | [8 empty] | 91008.jpg |  | http://beg.luxomat.com/bmeall/91008.jpg
LUXOMAT | 91008 | VIDEO | [8 empty] | Exemple d'application Parking | https://youtu.be/NfUlgFVDcI0
LUXOMAT | 91008 | MCLES | [7 empty] | détecteur¦mouvement¦mural¦infrarouge¦1 canal éclairage¦socle enfichable¦double détection¦pré-réglage usine¦télécommandable¦socle d'angle¦blanc mat
LUXOMAT | 91008 | PHOTO3D | [8 empty] | LC+280-Sans-hote.rfa |  | http://begfrance.fr/media/revit/LC+280-Sans-hote.rfa
LUXOMAT | 91008 | PHOTO3D | [8 empty] | LC+280-Avec-hote.rfa |  | http://begfrance.fr/media/revit/LC+280-Avec-hote.rfa
LUXOMAT | 91008 | PHOTO | [8 empty] | 91008.jpg |  | http://beg.luxomat.com/bmeall/91008.jpg
LUXOMAT | 91011 | SCHEMA | [8 empty] | 91011_dimensions.png |  | http://beg.luxomat.com/bmeall/91011_dimensions.png
LUXOMAT | 91011 | ARGU |  |  | SANS |  |  |  |  | Détecteur de mouvement avec zone de détection de 140° et zone anti-reptation de 180° Tête sphérique orientable La zone de détection peut être limitée par des obturateurs Commutation au passage à zéro (Zero crossing switching) Montage aisé par socle enfich | Argumentaire Produit 91011
LUXOMAT | 91011 | FICHE | [8 empty] | 91011_data_fr-FR.pdf |  | http://beg.luxomat.com/bmeall/91011_data_fr-FR.pdf
LUXOMAT | 91011 | NOTICE | [8 empty] | 91011.pdf |  | http://begfrance.fr/media/notice/91011.pdf
LUXOMAT | 91011 | PICTO | [8 empty] | 91011.jpg |  | http://beg.luxomat.com/bmeall/91011.jpg
LUXOMAT | 91011 | VIDEO | [8 empty] | Exemple d'application Quai de chargement | https://youtu.be/fgusVxAhrbc
LUXOMAT | 91011 | MCLES | [7 empty] | détecteur¦mouvement¦mural¦infrarouge¦1 canal éclairage¦socle enfichable¦double détection¦brun mat
LUXOMAT | 91011 | PHOTO3D | [8 empty] | LC-140-Sans-hote.rfa |  | http://begfrance.fr/media/revit/LC-140-Sans-hote.rfa
LUXOMAT | 91011 | PHOTO3D | [8 empty] | LC-140-Avec-hote.rfa |  | http://begfrance.fr/media/revit/LC-140-Avec-hote.rfa
LUXOMAT | 91012 | SCHEMA | [8 empty] | 91012_dimensions.png |  | http://beg.luxomat.com/bmeall/91012_dimensions.png
LUXOMAT | 91012 | ARGU |  |  | SANS |  |  |  |  | Le LC-Click N est un détecteur de mouvement A double détection infrarouge horizontale portée 12m et verticale (4m) permettant de détecter immédiatement toute personne en pas de porte. Montage mural sur socle embrochable facilitant la pose, le raccordement | Argumentaire Produit 91012
LUXOMAT | 91012 | FICHE | [8 empty] | 91012_data_fr-FR.pdf |  | http://beg.luxomat.com/bmeall/91012_data_fr-FR.pdf
LUXOMAT | 91012 | NOTICE | [8 empty] | 91012.pdf |  | http://begfrance.fr/media/notice/91012.pdf
LUXOMAT | 91012 | PICTO | [8 empty] | 91012.jpg |  | http://beg.luxomat.com/bmeall/91012.jpg
LUXOMAT | 91012 | VIDEO | [8 empty] | Exemple d'application Quai de chargement | https://youtu.be/fgusVxAhrbc
LUXOMAT | 91012 | MCLES | [7 empty] | détecteur¦mouvement¦mural¦infrarouge¦1 canal éclairage¦socle enfichable¦double détection¦brun mat
LUXOMAT | 91012 | PHOTO3D | [8 empty] | LC-200-Sans-hote.rfa |  | http://begfrance.fr/media/revit/LC-200-Sans-hote.rfa
LUXOMAT | 91012 | PHOTO3D | [8 empty] | LC-200- Avec-hote.rfa |  | http://begfrance.fr/media/revit/LC-200- Avec-hote.rfa
LUXOMAT | 91012 | PHOTO | [8 empty] | 91012.jpg |  | http://beg.luxomat.com/bmeall/91012.jpg
LUXOMAT | 91018 | SCHEMA | [8 empty] | 91018_dimensions.png |  | http://beg.luxomat.com/bmeall/91018_dimensions.png
LUXOMAT | 91018 | ARGU |  |  | SANS |  |  |  |  | Détecteur de mouvement avec zone de détection 280° et aussi détection vers le bas pour une surveillance optimale Tête sphérique orientable D'autres fonctions sont programmable par une télécommande en option Montage aisé par socle enfichable La zone de dét | Argumentaire Produit 91018
LUXOMAT | 91018 | FICHE | [8 empty] | 91018_data_fr-FR.pdf |  | http://beg.luxomat.com/bmeall/91018_data_fr-FR.pdf
LUXOMAT | 91018 | NOTICE | [8 empty] | 91018_man_fr-FR.pdf |  | http://beg.luxomat.com/bmeall/91018_man_fr-FR.pdf
LUXOMAT | 91018 | PICTO | [8 empty] | 91018.jpg |  | http://beg.luxomat.com/bmeall/91018.jpg
LUXOMAT | 91018 | VIDEO | [8 empty] | Exemple d'application Quai de chargement | https://youtu.be/fgusVxAhrbc
LUXOMAT | 91018 | MCLES | [7 empty] | détecteur¦mouvement¦double détection¦mural¦socle enfichable¦pré-réglages usine¦brun mat
LUXOMAT | 91018 | PHOTO3D | [8 empty] | LC+280-Sans-hote.rfa |  | http://begfrance.fr/media/revit/LC+280-Sans-hote.rfa
LUXOMAT | 91018 | PHOTO3D | [8 empty] | LC+280-Avec-hote.rfa |  | http://begfrance.fr/media/revit/LC+280-Avec-hote.rfa
LUXOMAT | 91018 | PHOTO | [8 empty] | 91018.jpg |  | http://beg.luxomat.com/bmeall/91018.jpg
LUXOMAT | 91021 | SCHEMA | [8 empty] | 91021_dimensions.png |  | http://beg.luxomat.com/bmeall/91021_dimensions.png
LUXOMAT | 91021 | ARGU |  |  | SANS |  |  |  |  | Le LC-Click N est un détecteur de mouvement A double détection infrarouge horizontale portée 12m et verticale (4m) permettant de détecter immédiatement toute personne en pas de porte. Montage mural sur socle embrochable facilitant la pose, le raccordement | Argumentaire Produit 91018
LUXOMAT | 91021 | FICHE | [8 empty] | 91021_data_fr-FR.pdf |  | http://beg.luxomat.com/bmeall/91021_data_fr-FR.pdf
LUXOMAT | 91021 | PICTO | [8 empty] | 91021.jpg |  | http://beg.luxomat.com/bmeall/91021.jpg
LUXOMAT | 91021 | VIDEO | [8 empty] | Exemple d'application Quai de chargement | https://youtu.be/fgusVxAhrbc
LUXOMAT | 91021 | MCLES | [7 empty] | détecteur¦mouvement¦double détection¦mural¦socle enfichable¦noir mat
LUXOMAT | 91021 | PHOTO3D | [8 empty] | LC-140-Sans-hote.rfa |  | http://begfrance.fr/media/revit/LC-140-Sans-hote.rfa
LUXOMAT | 91021 | PHOTO3D | [8 empty] | LC-140-Avec-hote.rfa |  | http://begfrance.fr/media/revit/LC-140-Avec-hote.rfa
LUXOMAT | 91021 | PHOTO | [8 empty] | 91021.jpg |  | http://beg.luxomat.com/bmeall/91021.jpg
LUXOMAT | 91022 | SCHEMA | [8 empty] | 91022_dimensions.png |  | http://beg.luxomat.com/bmeall/91022_dimensions.png
LUXOMAT | 91022 | ARGU |  |  | SANS |  |  |  |  | Le LC-Click N est un détecteur de mouvement A double détection infrarouge horizontale portée 12m et verticale (4m) permettant de détecter immédiatement toute personne en pas de porte. Montage mural sur socle embrochable facilitant la pose, le raccordement | Argumentaire Produit 91022
LUXOMAT | 91022 | FICHE | [8 empty] | 91022_data_fr-FR.pdf |  | http://beg.luxomat.com/bmeall/91022_data_fr-FR.pdf
LUXOMAT | 91022 | NOTICE | [8 empty] | 91022.pdf |  | http://begfrance.fr/media/notice/91022.pdf
LUXOMAT | 91022 | PICTO | [8 empty] | 91022.jpg |  | http://beg.luxomat.com/bmeall/91022.jpg
LUXOMAT | 91022 | VIDEO | [8 empty] | Exemple d'application Quai de chargement | https://youtu.be/fgusVxAhrbc
LUXOMAT | 91022 | MCLES | [7 empty] | détecteur¦mouvement¦mural¦infrarouge¦1 canal éclairage¦socle enfichable¦double détection¦noir mat
LUXOMAT | 91022 | PHOTO3D | [8 empty] | LC-200-Sans-hote.rfa |  | http://begfrance.fr/media/revit/LC-200-Sans-hote.rfa
LUXOMAT | 91022 | PHOTO3D | [8 empty] | LC-200- Avec-hote.rfa |  | http://begfrance.fr/media/revit/LC-200- Avec-hote.rfa
LUXOMAT | 91022 | PHOTO | [8 empty] | 91022.jpg |  | http://beg.luxomat.com/bmeall/91022.jpg
LUXOMAT | 91028 | SCHEMA | [8 empty] | 91028_dimensions.png |  | http://beg.luxomat.com/bmeall/91028_dimensions.png
LUXOMAT | 91028 | ARGU |  |  | SANS |  |  |  |  | Détecteur de mouvement avec zone de détection 280° et aussi détection vers le bas pour une surveillance optimale Tête sphérique orientable Montage aisé par socle enfichable La zone de détection peut être limitée par des obturateurs Socle spécial pour mont | Argumentaire Produit 91028
LUXOMAT | 91028 | FICHE | [8 empty] | 91028_data_fr-FR.pdf |  | http://beg.luxomat.com/bmeall/91028_data_fr-FR.pdf
LUXOMAT | 91028 | NOTICE | [8 empty] | 91028_man_fr-FR.pdf |  | http://beg.luxomat.com/bmeall/91028_man_fr-FR.pdf
LUXOMAT | 91028 | PICTO | [8 empty] | 91028.jpg |  | http://beg.luxomat.com/bmeall/91028.jpg
LUXOMAT | 91028 | VIDEO | [8 empty] | Exemple d'application Quai de chargement | https://youtu.be/fgusVxAhrbc
LUXOMAT | 91028 | MCLES | [7 empty] | détecteur¦mouvement¦mural¦infrarouge¦1 canal éclairage¦socle enfichable¦double détection¦pré-réglage usine¦télécommandable¦socle d'angle¦noir mat
LUXOMAT | 91028 | PHOTO3D | [8 empty] | LC+280-Sans-hote.rfa |  | http://begfrance.fr/media/revit/LC+280-Sans-hote.rfa
LUXOMAT | 91028 | PHOTO3D | [8 empty] | LC+280-Avec-hote.rfa |  | http://begfrance.fr/media/revit/LC+280-Avec-hote.rfa
LUXOMAT | 91028 | PHOTO | [8 empty] | 91028.jpg |  | http://beg.luxomat.com/bmeall/91028.jpg
LUXOMAT | 91048 | SCHEMA | [8 empty] | 91048_dimensions.png |  | http://beg.luxomat.com/bmeall/91048_dimensions.png
LUXOMAT | 91048 | ARGU |  |  | SANS |  |  |  |  | Détecteur de mouvement avec zone de détection de 280° et zone anti-reptation vers le bas pour une surveillance optimale Tête sphérique orientable D'autres fonctions sont programmables par une télécommande en option Montage aisé par socle enfichable La zon | Argumentaire Produit 91048
LUXOMAT | 91048 | FICHE | [8 empty] | 91048_data_fr-FR.pdf |  | http://beg.luxomat.com/bmeall/91048_data_fr-FR.pdf
LUXOMAT | 91048 | NOTICE | [8 empty] | 91048_man_fr-FR.pdf |  | http://beg.luxomat.com/bmeall/91048_man_fr-FR.pdf
LUXOMAT | 91048 | PICTO | [8 empty] | 91048.jpg |  | http://beg.luxomat.com/bmeall/91048.jpg
LUXOMAT | 91048 | VIDEO | [8 empty] | Exemple d'application Quai de chargement | https://youtu.be/fgusVxAhrbc
LUXOMAT | 91048 | MCLES | [7 empty] | détecteur¦mouvement¦mural¦infrarouge¦1 canal éclairage¦socle enfichable¦double détection¦pré-réglage usine¦télécommandable¦socle d'angle¦argent mat
LUXOMAT | 91048 | PHOTO3D | [8 empty] | LC+280-Sans-hote.rfa |  | http://begfrance.fr/media/revit/LC+280-Sans-hote.rfa
LUXOMAT | 91048 | PHOTO3D | [8 empty] | LC+280-Avec-hote.rfa |  | http://begfrance.fr/media/revit/LC+280-Avec-hote.rfa
LUXOMAT | 91048 | PHOTO | [8 empty] | 91048.jpg |  | http://beg.luxomat.com/bmeall/91048.jpg
LUXOMAT | 91080 | ARGU |  |  | SANS |  |  |  |  | Cache arrière LC blanc | Argumentaire Produit 91080
LUXOMAT | 91080 | FICHE | [8 empty] | 91080_data_fr-FR.pdf |  | http://beg.luxomat.com/bmeall/91080_data_fr-FR.pdf
LUXOMAT | 91080 | PICTO | [8 empty] | 91080.jpg |  | http://beg.luxomat.com/bmeall/91080.jpg
LUXOMAT | 91080 | PICTO | [8 empty] | 91080_dimensions.png |  | http://beg.luxomat.com/bmeall/91080_dimensions.png
LUXOMAT | 91080 | MCLES | [7 empty] | cache¦arrière¦LC¦blanc
LUXOMAT | 91080 | PHOTO | [8 empty] | 91080.jpg |  | http://beg.luxomat.com/bmeall/91080.jpg
LUXOMAT | 91081 | ARGU |  |  | SANS |  |  |  |  | Cache arrière LC noir | Argumentaire Produit 91081
LUXOMAT | 91081 | FICHE | [8 empty] | 91081_data_fr-FR.pdf |  | http://beg.luxomat.com/bmeall/91081_data_fr-FR.pdf
LUXOMAT | 91081 | PICTO | [8 empty] | 91081.jpg |  | http://beg.luxomat.com/bmeall/91081.jpg
LUXOMAT | 91081 | PICTO | [8 empty] | 91081_dimensions.png |  | http://beg.luxomat.com/bmeall/91081_dimensions.png
LUXOMAT | 91081 | MCLES | [7 empty] | cache¦arrière¦LC¦noir
LUXOMAT | 91081 | PHOTO | [8 empty] | 91081.jpg |  | http://beg.luxomat.com/bmeall/91081.jpg
LUXOMAT | 91101 | SCHEMA | [8 empty] | 91101_dimensions.png |  | http://beg.luxomat.com/bmeall/91101_dimensions.png
LUXOMAT | 91101 | ARGU |  |  | SANS |  |  |  |  | Le LC-Click N est un détecteur de mouvement A double détection infrarouge horizontale portée 12m et verticale (4m) permettant de détecter immédiatement toute personne en pas de porte. Montage mural sur socle embrochable facilitant la pose, le raccordement | Argumentaire Produit 91101
LUXOMAT | 91101 | FICHE | [8 empty] | 91101.pdf |  | http://www.begfrance.fr/media/fiche/91101.pdf
LUXOMAT | 91101 | NOTICE | [8 empty] | 91101_man_zz.pdf |  | http://beg.luxomat.com/bmeall/91101_man_zz.pdf
LUXOMAT | 91101 | PICTO | [8 empty] | 91101.jpg |  | http://beg.luxomat.com/bmeall/91101.jpg
LUXOMAT | 91101 | MCLES | [7 empty] | détecteur¦mouvement¦mural¦socle enfichable¦blanc mat
LUXOMAT | 91101 | PHOTO3D | [8 empty] | LC-140-Sans-hote.rfa |  | http://begfrance.fr/media/revit/LC-140-Sans-hote.rfa
LUXOMAT | 91101 | PHOTO3D | [8 empty] | LC-140-Avec-hote.rfa |  | http://begfrance.fr/media/revit/LC-140-Avec-hote.rfa
LUXOMAT | 91101 | PHOTO | [8 empty] | 91101.jpg |  | http://beg.luxomat.com/bmeall/91101.jpg
LUXOMAT | 91102 | SCHEMA | [8 empty] | 91102_dimensions.png |  | http://beg.luxomat.com/bmeall/91102_dimensions.png
LUXOMAT | 91102 | ARGU |  |  | SANS |  |  |  |  | Le LC-Click N est un détecteur de mouvement A double détection infrarouge horizontale portée 12m et verticale (4m) permettant de détecter immédiatement toute personne en pas de porte. Montage mural sur socle embrochable facilitant la pose, le raccordement | Argumentaire Produit 91102
LUXOMAT | 91102 | FICHE | [8 empty] | 91102.pdf |  | http://www.begfrance.fr/media/fiche/91102.pdf
LUXOMAT | 91102 | NOTICE | [8 empty] | 91102_man_zz.pdf |  | http://beg.luxomat.com/bmeall/91102_man_zz.pdf
LUXOMAT | 91102 | PICTO | [8 empty] | 91102.jpg |  | http://beg.luxomat.com/bmeall/91102.jpg
LUXOMAT | 91102 | MCLES | [7 empty] | détecteur¦mouvement¦mural¦socle enfichable¦blanc mat
LUXOMAT | 91102 | PHOTO3D | [8 empty] | LC-200-Sans-hote.rfa |  | http://begfrance.fr/media/revit/LC-200-Sans-hote.rfa
LUXOMAT | 91102 | PHOTO3D | [8 empty] | LC-200- Avec-hote.rfa |  | http://begfrance.fr/media/revit/LC-200- Avec-hote.rfa
LUXOMAT | 91102 | PHOTO | [8 empty] | 91102.jpg |  | http://beg.luxomat.com/bmeall/91102.jpg
LUXOMAT | 91121 | ARGU |  |  | SANS |  |  |  |  | Le LC-Click N est un détecteur de mouvement A double détection infrarouge horizontale portée 12m et verticale (4m) permettant de détecter immédiatement toute personne en pas de porte. Montage mural sur socle embrochable facilitant la pose, le raccordement | Argumentaire Produit 91121
LUXOMAT | 91121 | FICHE | [8 empty] | 91121_data_fr-FR.pdf |  | http://beg.luxomat.com/bmeall/91121_data_fr-FR.pdf
LUXOMAT | 91121 | NOTICE | [8 empty] | 91121_man_zz.pdf |  | http://beg.luxomat.com/bmeall/91121_man_zz.pdf
LUXOMAT | 91121 | PICTO | [8 empty] | 91121.jpg |  | http://beg.luxomat.com/bmeall/91121.jpg
LUXOMAT | 91121 | MCLES | [7 empty] | détecteur¦mouvement¦LC-Click¦mural¦socle enfichable¦noir mat
LUXOMAT | 91121 | PHOTO3D | [8 empty] | LC-140-Sans-hote.rfa |  | http://begfrance.fr/media/revit/LC-140-Sans-hote.rfa
LUXOMAT | 91121 | PHOTO3D | [8 empty] | LC-140-Avec-hote.rfa |  | http://begfrance.fr/media/revit/LC-140-Avec-hote.rfa
LUXOMAT | 91121 | PHOTO | [8 empty] | 91121.jpg |  | http://beg.luxomat.com/bmeall/91121.jpg
LUXOMAT | 91122 | ARGU |  |  | SANS |  |  |  |  | Le LC-Click N est un détecteur de mouvement A double détection infrarouge horizontale portée 12m et verticale (4m) permettant de détecter immédiatement toute personne en pas de porte. Montage mural sur socle embrochable facilitant la pose, le raccordement | Argumentaire Produit 91122
LUXOMAT | 91122 | FICHE | [8 empty] | 91022_data_fr-FR.pdf |  | http://beg.luxomat.com/bmeall/91022_data_fr-FR.pdf
LUXOMAT | 91122 | NOTICE | [8 empty] | 91122_man_zz.pdf |  | http://beg.luxomat.com/bmeall/91122_man_zz.pdf
LUXOMAT | 91122 | PICTO | [8 empty] | 91122.jpg |  | http://beg.luxomat.com/bmeall/91122.jpg
LUXOMAT | 91122 | MCLES | [7 empty] | détecteur¦mouvement¦mural¦socle enfichable¦noir mat
LUXOMAT | 91122 | PHOTO3D | [8 empty] | LC-200-Sans-hote.rfa |  | http://begfrance.fr/media/revit/LC-200-Sans-hote.rfa
LUXOMAT | 91122 | PHOTO3D | [8 empty] | LC-200- Avec-hote.rfa |  | http://begfrance.fr/media/revit/LC-200- Avec-hote.rfa
LUXOMAT | 91122 | PHOTO | [8 empty] | 91122.jpg |  | http://beg.luxomat.com/bmeall/91122.jpg
LUXOMATIC | 91733 | FICHE | [8 empty] | 91733_data_fr-FR.pdf |  | http://beg.luxomat.com/bmeall/91733_data_fr-FR.pdf
LUXOMATIC | 91733 | PICTO | [8 empty] | 91733.jpg |  | http://beg.luxomat.com/bmeall/91733.jpg
LUXOMATIC | 91743 | FICHE | [8 empty] | 91743_data_fr-FR.pdf |  | http://beg.luxomat.com/bmeall/91743_data_fr-FR.pdf
LUXOMATIC | 91743 | NOTICE | [8 empty] | 91743_man_fr-FR.pdf |  | http://beg.luxomat.com/bmeall/91743_man_fr-FR.pdf
LUXOMATIC | 91743 | PICTO | [8 empty] | 91743.jpg |  | http://beg.luxomat.com/bmeall/91743.jpg
LUXOMATIC | 91743 | PICTO | [8 empty] | 91743_dimensions.png |  | http://beg.luxomat.com/bmeall/91743_dimensions.png
LUXOMATIC | 91744 | FICHE | [8 empty] | 91744_data_fr-FR.pdf |  | http://beg.luxomat.com/bmeall/91744_data_fr-FR.pdf
LUXOMATIC | 91744 | PICTO | [8 empty] | 91744.jpg |  | http://beg.luxomat.com/bmeall/91744.jpg
LUXOMATIC | 91762 | ARGU |  |  | SANS |  |  |  |  | Hublot avec la lampe LED E27 Montage direct du boîtier sur le mur ou le plafond, fixation sans outil du couvercle en verre Large diffusion de lumière gâce à un couvercle diffus | Argumentaire Produit 91762
LUXOMATIC | 91762 | FICHE | [8 empty] | 91762_data_fr-FR.pdf |  | http://beg.luxomat.com/bmeall/91762_data_fr-FR.pdf
LUXOMATIC | 91762 | PICTO | [8 empty] | 91762.jpg |  | http://beg.luxomat.com/bmeall/91762.jpg
LUXOMATIC | 91762 | PICTO | [8 empty] | 91762_dimensions.png |  | http://beg.luxomat.com/bmeall/91762_dimensions.png
LUXOMATIC | 91762 | MCLES | [7 empty] | hublot¦LED¦couvercle diffus¦mur¦plafond¦blanc
LUXOMAT | 92000 | ARGU |  |  | SANS |  |  |  |  | Télécommande à infrarouge pour une programmation et un réglage simple et confortable Fixation murale est comprise dans la livraison. Télécommande infrarouge pour les détecteurs de mouvement RC-plus next 130/230/280, les projecteurs extérieurs FL2N-LED-23 | Argumentaire Produit 92000
LUXOMAT | 92000 | FICHE | [8 empty] | 92000_data_fr-FR.pdf |  | http://beg.luxomat.com/bmeall/92000_data_fr-FR.pdf
LUXOMAT | 92000 | PICTO | [8 empty] | 92000.jpg |  | http://beg.luxomat.com/bmeall/92000.jpg
LUXOMAT | 92000 | PICTO | [8 empty] | 92000_dimensions.png |  | http://beg.luxomat.com/bmeall/92000_dimensions.png
LUXOMAT | 92000 | MCLES | [7 empty] | télécommande¦infrarouge¦RC-plus
LUXOMAT | 92000 | PHOTO | [8 empty] | 92000.jpg |  | http://beg.luxomat.com/bmeall/92000.jpg
LUXOMAT | 92018 | ARGU |  |  | SANS |  |  |  |  | Capteur de protection Indoor 180 | Argumentaire Produit 92018
LUXOMAT | 92018 | FICHE | [8 empty] | 92018_data_fr-FR.pdf |  | http://beg.luxomat.com/bmeall/92018_data_fr-FR.pdf
LUXOMAT | 92018 | PICTO | [8 empty] | 92018.jpg |  | http://begfrance.fr/media/photo/92018.jpg
LUXOMAT | 92018 | MCLES | [7 empty] | détecteur¦mouvement¦mural¦infrarouge¦1 canal éclairage¦socle enfichable¦double détection¦pré-réglage usine¦télécommandable¦socle d'angle¦blanc pur brillant
LUXOMAT | 92033 | FICHE | [8 empty] | 92033_data_fr-FR.pdf |  | http://beg.luxomat.com/bmeall/92033_data_fr-FR.pdf
LUXOMAT | 92033 | PICTO | [8 empty] | 92033.jpg |  | http://beg.luxomat.com/bmeall/92033.jpg
LUXOMAT | 92033 | PICTO | [8 empty] | 92033_dimensions.png |  | http://beg.luxomat.com/bmeall/92033_dimensions.png
LUXOMAT | 92033 | PHOTO | [8 empty] | 92033.jpg |  | http://beg.luxomat.com/bmeall/92033.jpg
LUXOMAT | 92040 | FICHE | [8 empty] | 92040_data_fr-FR.pdf |  | http://beg.luxomat.com/bmeall/92040_data_fr-FR.pdf
LUXOMAT | 92040 | PICTO | [8 empty] | 92040.jpg |  | http://begfrance.fr/media/photo/92040.jpg
LUXOMAT | 92077 | ARGU |  |  | SANS |  |  |  |  | Télécommande à infrarouge pour une programmation et un réglage simple et confortable Fixation murale est comprise dans la livraison. | Argumentaire Produit 92077
LUXOMAT | 92077 | FICHE | [8 empty] | 92077_data_fr-FR.pdf |  | http://beg.luxomat.com/bmeall/92077_data_fr-FR.pdf
LUXOMAT | 92077 | PICTO | [8 empty] | 92077.jpg |  | http://beg.luxomat.com/bmeall/92077.jpg
LUXOMAT | 92077 | PICTO | [8 empty] | 92077_dimensions.png |  | http://beg.luxomat.com/bmeall/92077_dimensions.png
LUXOMAT | 92077 | MCLES | [7 empty] | télécommande¦infrarouge¦gamme M-1/2C
LUXOMAT | 92077 | PHOTO | [8 empty] | 92077.jpg |  | http://beg.luxomat.com/bmeall/92077.jpg
LUXOMAT | 92090 | ARGU |  |  | SANS |  |  |  |  | Mini télécommande infrarouge destinée à l'utilisateur final Interrupteur mobile pour allumer et éteindre la lumière Anneau pour la fixation au porte-clés inclus Télécommande infrarouge pour les détecteurs de mouvement RC-plus next 130/230/280, les project | Argumentaire Produit 92090
LUXOMAT | 92090 | FICHE | [8 empty] | 92090_data_fr-FR.pdf |  | http://beg.luxomat.com/bmeall/92090_data_fr-FR.pdf
LUXOMAT | 92090 | PICTO | [8 empty] | 92090.jpg |  | http://beg.luxomat.com/bmeall/92090.jpg
LUXOMAT | 92090 | PICTO | [8 empty] | 92090_dimensions.png |  | http://beg.luxomat.com/bmeall/92090_dimensions.png
LUXOMAT | 92090 | MCLES | [7 empty] | mini télécommande¦infrarouge¦RC-Mini
LUXOMAT | 92090 | PHOTO | [8 empty] | 92090.jpg |  | http://beg.luxomat.com/bmeall/92090.jpg
LUXOMAT | 92092 | ARGU |  |  | SANS |  |  |  |  | Télécommande à infrarouge pour une programmation et un réglage simple et confortable Fixation murale est comprise dans la livraison. Programmation aisée pour le détecteur de présence PD4-M-2C-DUO | Argumentaire Produit 92092
LUXOMAT | 92092 | FICHE | [8 empty] | 92092_data_fr-FR.pdf |  | http://beg.luxomat.com/bmeall/92092_data_fr-FR.pdf
LUXOMAT | 92092 | PICTO | [8 empty] | 92092.jpg |  | http://beg.luxomat.com/bmeall/92092.jpg
LUXOMAT | 92092 | PICTO | [8 empty] | 92092_dimensions.png |  | http://beg.luxomat.com/bmeall/92092_dimensions.png
LUXOMAT | 92092 | MCLES | [7 empty] | télécommande¦infrarouge¦PD-DUO
LUXOMAT | 92092 | PHOTO | [8 empty] | 92092.jpg |  | http://beg.luxomat.com/bmeall/92092.jpg
LUXOMAT | 92093 | ARGU |  |  | SANS |  |  |  |  | Mini télécommande infrarouge destinée à l'utilisateur final Interrupteur mobile pour allumer et éteindre la lumière Anneau pour la fixation au porte-clés inclus Télécommande infrarouge pour les détecteurs de mouvement LC-plus 280 et les projecteurs AL5-LC | Argumentaire Produit 92093
LUXOMAT | 92093 | FICHE | [8 empty] | 92093_data_fr-FR.pdf |  | http://beg.luxomat.com/bmeall/92093_data_fr-FR.pdf
LUXOMAT | 92093 | PICTO | [8 empty] | 92093.jpg |  | http://beg.luxomat.com/bmeall/92093.jpg
LUXOMAT | 92093 | PICTO | [8 empty] | 92093_dimensions.png |  | http://beg.luxomat.com/bmeall/92093_dimensions.png
LUXOMAT | 92093 | MCLES | [7 empty] | télécommande¦infrarouge¦LC-Mini
LUXOMAT | 92093 | PHOTO | [8 empty] | 92093.jpg |  | http://beg.luxomat.com/bmeall/92093.jpg
LUXOMAT | 92094 | ARGU |  |  | SANS |  |  |  |  | Télécommande à infrarouge pour une programmation et un réglage simple et confortable Fixation murale est comprise dans la livraison. Programmation aisée des détecteurs PD2-M-DALI/DSI, PD4-M-DALI/DSI/-C, PD9-M-DALI/DSI/-GH et PD4-M-DUO-DALI | Argumentaire Produit 92094
LUXOMAT | 92094 | FICHE | [8 empty] | 92094_data_fr-FR.pdf |  | http://beg.luxomat.com/bmeall/92094_data_fr-FR.pdf
LUXOMAT | 92094 | PICTO | [8 empty] | 92094.jpg |  | http://beg.luxomat.com/bmeall/92094.jpg
LUXOMAT | 92094 | PICTO | [8 empty] | 92094_dimensions.png |  | http://beg.luxomat.com/bmeall/92094_dimensions.png
LUXOMAT | 92094 | MCLES | [7 empty] | télécommande¦infrarouge¦PD-DIM-DALI
LUXOMAT | 92094 | PHOTO | [8 empty] | 92094.jpg |  | http://beg.luxomat.com/bmeall/92094.jpg
LUXOMAT | 92095 | ARGU |  |  | SANS |  |  |  |  | Télécommande à infrarouge pour une programmation et un réglage simple et confortable Fixation murale est comprise dans la livraison. Programmation aisée du détecteur de mouvement LC-plus 280 et les projecteurs AL5-LC | Argumentaire Produit 92095
LUXOMAT | 92095 | FICHE | [8 empty] | 92095_data_fr-FR.pdf |  | http://beg.luxomat.com/bmeall/92095_data_fr-FR.pdf
LUXOMAT | 92095 | PICTO | [8 empty] | 92095.jpg |  | http://beg.luxomat.com/bmeall/92095.jpg
LUXOMAT | 92095 | PICTO | [8 empty] | 92095_dimensions.png |  | http://beg.luxomat.com/bmeall/92095_dimensions.png
LUXOMAT | 92095 | MCLES | [7 empty] | télécommande¦infrarouge¦LC-plus
LUXOMAT | 92095 | PHOTO | [8 empty] | 92095.jpg |  | http://beg.luxomat.com/bmeall/92095.jpg
LUXOMAT | 92097 | ARGU |  |  | SANS |  |  |  |  | Télécommande à infrarouge pour une programmation et un réglage simple et confortable Fixation murale est comprise dans la livraison. Programmation aisée du détecteur de présence PD4-M-TRIO-DIM | Argumentaire Produit 92097
LUXOMAT | 92097 | FICHE | [8 empty] | 92097_data_fr-FR.pdf |  | http://beg.luxomat.com/bmeall/92097_data_fr-FR.pdf
LUXOMAT | 92097 | PICTO | [8 empty] | 92097.jpg |  | http://beg.luxomat.com/bmeall/92097.jpg
LUXOMAT | 92097 | PICTO | [8 empty] | 92097_dimensions.png |  | http://beg.luxomat.com/bmeall/92097_dimensions.png
LUXOMAT | 92097 | MCLES | [7 empty] | télécommande¦infrarouge¦PD4-TRIO
LUXOMAT | 92097 | PHOTO | [8 empty] | 92097.jpg |  | http://beg.luxomat.com/bmeall/92097.jpg
LUXOMAT | 92098 | ARGU |  |  | SANS |  |  |  |  | Mini télécommande infrarouge destinée à l'utilisateur final Interrupteur mobile pour allumer et éteindre la lumière Anneau pour la fixation au porte-clés inclus Programmation aisée compatible avec les détecteurs de présence suivants : PD1N-M-DIM, PD2-M-DI | Argumentaire Produit 92098
LUXOMAT | 92098 | FICHE | [8 empty] | 92098_data_fr-FR.pdf |  | http://beg.luxomat.com/bmeall/92098_data_fr-FR.pdf
LUXOMAT | 92098 | PICTO | [8 empty] | 92098.jpg |  | http://beg.luxomat.com/bmeall/92098.jpg
LUXOMAT | 92098 | PICTO | [8 empty] | 92098_dimensions.png |  | http://beg.luxomat.com/bmeall/92098_dimensions.png
LUXOMAT | 92098 | MCLES | [7 empty] | mini télécommande¦infrarouge¦PD-DIM
LUXOMAT | 92098 | PHOTO | [8 empty] | 92098.jpg |  | http://beg.luxomat.com/bmeall/92098.jpg
LUXOMAT | 92100 | ARGU |  |  | SANS |  |  |  |  | Support mural pour télécommande | Argumentaire Produit 92100
LUXOMAT | 92100 | PICTO | [8 empty] | 92100.jpg |  | http://begfrance.fr/media/photo/92100.jpg
LUXOMAT | 92100 | MCLES | [7 empty] | Support¦mural¦ IR-RC¦IR-PD2
LUXOMAT | 92104 | ARGU |  |  | SANS |  |  |  |  | Télécommande à infrarouge pour une programmation et un réglage simple et confortable Fixation murale est comprise dans la livraison. Programmation aisée pour le détecteur de présence PD4-M-TRIO-DALI | Argumentaire Produit 92104
LUXOMAT | 92104 | FICHE | [8 empty] | 92104_data_fr-FR.pdf |  | http://beg.luxomat.com/bmeall/92104_data_fr-FR.pdf
LUXOMAT | 92104 | PICTO | [8 empty] | 92104.jpg |  | http://beg.luxomat.com/bmeall/92104.jpg
LUXOMAT | 92104 | PICTO | [8 empty] | 92104_dimensions.png |  | http://beg.luxomat.com/bmeall/92104_dimensions.png
LUXOMAT | 92104 | MCLES | [7 empty] | télécommande¦infrarouge¦PD4-TRIO-DALI
LUXOMAT | 92104 | PHOTO | [8 empty] | 92104.jpg |  | http://beg.luxomat.com/bmeall/92104.jpg
LUXOMAT | 92105 | ARGU |  |  | SANS |  |  |  |  | Télécommande à infrarouge pour une programmation et un réglage simple et confortable Fixation murale est comprise dans la livraison. | Argumentaire Produit 92105
LUXOMAT | 92105 | FICHE | [8 empty] | 92105_data_fr-FR.pdf |  | http://beg.luxomat.com/bmeall/92105_data_fr-FR.pdf
LUXOMAT | 92105 | PICTO | [8 empty] | 92105.jpg |  | http://beg.luxomat.com/bmeall/92105.jpg
LUXOMAT | 92105 | PICTO | [8 empty] | 92105_dimensions.png |  | http://beg.luxomat.com/bmeall/92105_dimensions.png
LUXOMAT | 92105 | MCLES | [7 empty] | télécommande¦infrarouge¦mouvements¦PD3N
LUXOMAT | 92105 | PHOTO | [8 empty] | 92105.jpg |  | http://beg.luxomat.com/bmeall/92105.jpg
LUXOMAT | 92111 | PICTO | [8 empty] | o/92111.jpg |  | http://begfrance.fr/media/photo/92111.jpg
LUXOMAT | 92112 | ARGU |  |  | SANS |  |  |  |  | Mini télécommande infrarouge destinée à l'utilisateur final Interrupteur mobile pour allumer et éteindre la lumière Anneau pour la fixation au porte-clés inclus Programmation aisée compatible avec les détecteurs de présence suivants: PD2-M-DALI/DSI PD4-M- | Argumentaire Produit 92112
LUXOMAT | 92112 | FICHE | [8 empty] | 92112_data_fr-FR.pdf |  | http://beg.luxomat.com/bmeall/92112_data_fr-FR.pdf
LUXOMAT | 92112 | PICTO | [8 empty] | 92112.jpg |  | http://beg.luxomat.com/bmeall/92112.jpg
LUXOMAT | 92112 | PICTO | [8 empty] | 92112_dimensions.png |  | http://beg.luxomat.com/bmeall/92112_dimensions.png
LUXOMAT | 92112 | MCLES | [7 empty] | mini télécommande¦infrarouge¦interrupteur mobile¦PD2-M-DALI/DSI¦PD4-M-DALI/DSI¦PD9-M-DALI/DSI
LUXOMAT | 92112 | PHOTO | [8 empty] | 92112.jpg |  | http://beg.luxomat.com/bmeall/92112.jpg
LUXOMAT | 92113 | ARGU |  |  | SANS |  |  |  |  | Capteur multifonctionnel pour la détection de présence et la mesure de la température et de la luminosité Pour l'intégration dans un système de bus propriétaire Valeur de luminosité et valeur de température en fonction de la tension de sortie analogique T | Argumentaire Produit 92113
LUXOMAT | 92113 | FICHE | [8 empty] | 92113_data_fr-FR.pdf |  | http://beg.luxomat.com/bmeall/92113_data_fr-FR.pdf
LUXOMAT | 92113 | NOTICE | [8 empty] | 92113_man_fr-FR.pdf |  | http://beg.luxomat.com/bmeall/92113_man_fr-FR.pdf
LUXOMAT | 92113 | PICTO | [8 empty] | 92113.jpg |  | http://beg.luxomat.com/bmeall/92113.jpg
LUXOMAT | 92113 | PICTO | [8 empty] | 92113_dimensions.png |  | http://beg.luxomat.com/bmeall/92113_dimensions.png
LUXOMAT | 92113 | VIDEO | [8 empty] | Exemple d'application Bureau paysager | https://youtu.be/wqikZO9NvdE
LUXOMAT | 92113 | MCLES | [7 empty] | capteur¦multifonction¦présence¦faux-plafond¦ infrarouge¦télécommandable¦2 canaux¦valeur Lux¦valeur température¦basse tension¦pré-réglages usine¦maître¦1 contact sec¦CVC¦blanc mat
LUXOMAT | 92113 | PHOTO3D | [8 empty] | PD2-FP-Sans-hote.rfa |  | http://begfrance.fr/media/revit/PD2-FP-Sans-hote.rfa
LUXOMAT | 92113 | PHOTO3D | [8 empty] | PD2-FP-Avec-hote.rfa |  | http://begfrance.fr/media/revit/PD2-FP-Avec-hote.rfa
LUXOMAT | 92113 | PHOTO | [8 empty] | 92113.jpg |  | http://beg.luxomat.com/bmeall/92113.jpg
LUXOMAT | 92114 | ARGU |  |  | SANS |  |  |  |  | Télécommande à infrarouge pour une programmation et un réglage simple et confortable Fixation murale est comprise dans la livraison. Programmation facile pour le détecteur de présence PD4-M-DIM-CVC | Argumentaire Produit 92114
LUXOMAT | 92114 | FICHE | [8 empty] | 92114_data_fr-FR.pdf |  | http://beg.luxomat.com/bmeall/92114_data_fr-FR.pdf
LUXOMAT | 92114 | PICTO | [8 empty] | 92114.jpg |  | http://beg.luxomat.com/bmeall/92114.jpg
LUXOMAT | 92114 | PICTO | [8 empty] | 92114_dimensions.png |  | http://beg.luxomat.com/bmeall/92114_dimensions.png
LUXOMAT | 92114 | MCLES | [7 empty] | télécommande¦infrarouge¦PD-DIM-CVC
LUXOMAT | 92115 | ARGU |  |  | SANS |  |  |  |  | Télécommande à infrarouge pour une programmation et un réglage simple et confortable Fixation murale est comprise dans la livraison. Programmation aisée du détecteur de mouvement PD3N-2C | Argumentaire Produit 92115
LUXOMAT | 92115 | FICHE | [8 empty] | 92115_data_fr-FR.pdf |  | http://beg.luxomat.com/bmeall/92115_data_fr-FR.pdf
LUXOMAT | 92115 | PICTO | [8 empty] | 92115.jpg |  | http://beg.luxomat.com/bmeall/92115.jpg
LUXOMAT | 92115 | PICTO | [8 empty] | 92115_dimensions.png |  | http://beg.luxomat.com/bmeall/92115_dimensions.png
LUXOMAT | 92115 | MCLES | [7 empty] | télécommande¦infrarouge¦PD3N-2C
LUXOMAT | 92115 | PHOTO | [8 empty] | 92115.jpg |  | http://beg.luxomat.com/bmeall/92115.jpg
LUXOMAT | 92116 | ARGU |  |  | SANS |  |  |  |  | Télécommande à infrarouge pour une programmation et un réglage simple et confortable Fixation murale est comprise dans la livraison. Programmation aisée pour des détecteurs de présence PD2-M-DALI/DSI, PD4-M-DALI/DSI/-C, PD9-M-DALI/DSI/-GH et PD4-M-DUO-DAL | Argumentaire Produit 92116
LUXOMAT | 92116 | FICHE | [8 empty] | 92116_data_fr-FR.pdf |  | http://beg.luxomat.com/bmeall/92116_data_fr-FR.pdf
LUXOMAT | 92116 | PICTO | [8 empty] | 92116.jpg |  | http://beg.luxomat.com/bmeall/92116.jpg
LUXOMAT | 92116 | PICTO | [8 empty] | 92116_dimensions.png |  | http://beg.luxomat.com/bmeall/92116_dimensions.png
LUXOMAT | 92116 | MCLES | [7 empty] | mini télécommande¦infrarouge¦PD-DALI-1C
LUXOMAT | 92116 | PHOTO | [8 empty] | 92116.jpg |  | http://beg.luxomat.com/bmeall/92116.jpg
LUXOMAT | 92119 | SCHEMA | [8 empty] | 92119_dimensions.png |  | http://beg.luxomat.com/bmeall/92119_dimensions.png
LUXOMAT | 92119 | ARGU |  |  | SANS |  |  |  |  | Capteur multifonctionnel pour la détection de présence et la mesure de la température et de la luminosité Pour l'intégration dans un système de bus propriétaire Transmission d'un mouvement détecté via relais Valeur de luminosité et valeur de température e | Argumentaire Produit 92119
LUXOMAT | 92119 | FICHE | [8 empty] | 92119_data_fr-FR.pdf |  | http://beg.luxomat.com/bmeall/92119_data_fr-FR.pdf
LUXOMAT | 92119 | NOTICE | [8 empty] | 92119_man_fr-FR.pdf |  | http://beg.luxomat.com/bmeall/92119_man_fr-FR.pdf
LUXOMAT | 92119 | PICTO | [8 empty] | 92119.jpg |  | http://beg.luxomat.com/bmeall/92119.jpg
LUXOMAT | 92119 | VIDEO | [8 empty] | Exemple d'application Bureau paysager | https://youtu.be/wqikZO9NvdE
LUXOMAT | 92119 | MCLES | [7 empty] | capteur¦multifonction¦présence¦température¦luminosité¦faux-plafond¦ infrarouge¦télécommandable¦potentiomètres¦blanc mat
LUXOMAT | 92119 | PHOTO3D | [8 empty] | PD2-FP-Sans-hote.rfa |  | http://begfrance.fr/media/revit/PD2-FP-Sans-hote.rfa
LUXOMAT | 92119 | PHOTO3D | [8 empty] | PD2-FP-Avec-hote.rfa |  | http://begfrance.fr/media/revit/PD2-FP-Avec-hote.rfa
LUXOMAT | 92119 | PHOTO | [8 empty] | 92119.jpg |  | http://beg.luxomat.com/bmeall/92119.jpg
LUXOMAT | 92121 | ARGU |  |  | SANS |  |  |  |  | Boîtier pour montage apparent | Argumentaire Produit 92121
LUXOMAT | 92121 | FICHE | [8 empty] | 92121_data_fr-FR.pdf |  | http://beg.luxomat.com/bmeall/92121_data_fr-FR.pdf
LUXOMAT | 92121 | PICTO | [8 empty] | 92121.jpg |  | http://beg.luxomat.com/bmeall/92121.jpg
LUXOMAT | 92121 | PICTO | [8 empty] | 92121_dimensions.png |  | http://beg.luxomat.com/bmeall/92121_dimensions.png
LUXOMAT | 92121 | MCLES | [7 empty] | boîtier¦montage¦apparent¦blanc
LUXOMAT | 92121 | PHOTO | [8 empty] | 92121.jpg |  | http://beg.luxomat.com/bmeall/92121.jpg
LUXOMAT | 92122 | ARGU |  |  | SANS |  |  |  |  | Télécommande à infrarouge pour une programmation et un réglage simple et confortable Fixation murale est comprise dans la livraison. Programmation aisée des détecteurs PD2-M-DALI/DSI, PD4-M-DALI/DSI/-C, PD9-M-DALI/DSI/-GH et PD4-M-DUO-DALI | Argumentaire Produit 92122
LUXOMAT | 92122 | FICHE | [8 empty] | 92122_data_fr-FR.pdf |  | http://beg.luxomat.com/bmeall/92122_data_fr-FR.pdf
LUXOMAT | 92122 | PICTO | [8 empty] | 92122.jpg |  | http://beg.luxomat.com/bmeall/92122.jpg
LUXOMAT | 92122 | PICTO | [8 empty] | 92122_dimensions.png |  | http://beg.luxomat.com/bmeall/92122_dimensions.png
LUXOMAT | 92122 | MCLES | [7 empty] | télécommande¦infrarouge¦PD-DALI
LUXOMAT | 92122 | PHOTO | [8 empty] | 92122.jpg |  | http://beg.luxomat.com/bmeall/92122.jpg
LUXOMAT | 92123 | ARGU |  |  | SANS |  |  |  |  | Télécommande à infrarouge pour une programmation et un réglage simple et confortable Surtout pour les longues distances Fixation murale est comprise dans la livraison. | Argumentaire Produit 92123
LUXOMAT | 92123 | FICHE | [8 empty] | 92123_data_fr-FR.pdf |  | http://beg.luxomat.com/bmeall/92123_data_fr-FR.pdf
LUXOMAT | 92123 | PICTO | [8 empty] | 92123.jpg |  | http://beg.luxomat.com/bmeall/92123.jpg
LUXOMAT | 92123 | PICTO | [8 empty] | 92123_dimensions.png |  | http://beg.luxomat.com/bmeall/92123_dimensions.png
LUXOMAT | 92123 | MCLES | [7 empty] | télécommande¦infrarouge¦PD-KNX
LUXOMAT | 92123 | PHOTO | [8 empty] | 92123.jpg |  | http://beg.luxomat.com/bmeall/92123.jpg
LUXOMAT | 92135 | SCHEMA | [8 empty] | 92135_dimensions.png |  | http://beg.luxomat.com/bmeall/92135_dimensions.png
LUXOMAT | 92135 | ARGU |  |  | SANS |  |  |  |  | Appareil esclave Pour l'extension de la zone de détection d'un appareil maître Compatible avec tous les appareils maître, sauf: PD4-M-DS-FP, appareils PD9-M-SDB, appareils 11-48 V, PD4-M-DAA4G, Indoor 140-L, PD2N-M-1C-LED. Disponible avec cadre (dimension | Argumentaire Produit 92135
LUXOMAT | 92135 | FICHE | [8 empty] | 92135.pdf |  | http://www.begfrance.fr/media/fiche/92135.pdf
LUXOMAT | 92135 | NOTICE | [8 empty] | 92135_man_fr-FR.pdf |  | http://beg.luxomat.com/bmeall/92135_man_fr-FR.pdf
LUXOMAT | 92135 | PICTO | [8 empty] | 92135.jpg |  | http://beg.luxomat.com/bmeall/92135.jpg
LUXOMAT | 92135 | VIDEO | [8 empty] | Exemple d'application Espace sanitaire | https://youtu.be/u2x8XwpXHHg
LUXOMAT | 92135 | MCLES | [7 empty] | détecteur esclave¦plafonnier¦saillie¦blanc pur mat
LUXOMAT | 92135 | PHOTO3D | [8 empty] | Indoor-180-Sans-hote.rfa |  | http://begfrance.fr/media/revit/Indoor-180-Sans-hote.rfa
LUXOMAT | 92135 | PHOTO3D | [8 empty] | Indoor-180-Avec-hote.rfa |  | http://begfrance.fr/media/revit/Indoor-180-Avec-hote.rfa
LUXOMAT | 92135 | PHOTO | [8 empty] | 92135.jpg |  | http://beg.luxomat.com/bmeall/92135.jpg
LUXOMAT | 92136 | SCHEMA | [8 empty] | 92136_dimensions.png |  | http://beg.luxomat.com/bmeall/92136_dimensions.png
LUXOMAT | 92136 | ARGU |  |  | SANS |  |  |  |  | Détecteur de présence mural avec capteur acoustique Un canal pour la commutation de l'éclairage Un contact libre de potentiel pour CVC Version appareil Maître Extension de la portée de détection possible par appareils esclaves Paramètrage individuel du ca | Argumentaire Produit 92136
LUXOMAT | 92136 | FICHE | [8 empty] | 92136.pdf |  | http://www.begfrance.fr/media/fiche/92136.pdf
LUXOMAT | 92136 | NOTICE | [8 empty] | 92136_man_fr-FR.pdf |  | http://beg.luxomat.com/bmeall/92136_man_fr-FR.pdf
LUXOMAT | 92136 | PICTO | [8 empty] | 92136.jpg |  | http://beg.luxomat.com/bmeall/92136.jpg
LUXOMAT | 92136 | VIDEO | [8 empty] | Exemple d'application Entrée | https://youtu.be/89PVDGNMP8U
LUXOMAT | 92136 | MCLES | [7 empty] | détecteur¦présence¦mural¦capteur acoustique¦1 canal¦contact libre¦CVC¦maître¦pré-réglages usine¦blanc pur mat
LUXOMAT | 92136 | PHOTO3D | [8 empty] | Indoor-180-Sans-hote.rfa |  | http://begfrance.fr/media/revit/Indoor-180-Sans-hote.rfa
LUXOMAT | 92136 | PHOTO3D | [8 empty] | Indoor-180-Avec-hote.rfa |  | http://begfrance.fr/media/revit/Indoor-180-Avec-hote.rfa
LUXOMAT | 92136 | PHOTO | [8 empty] | 92136.jpg |  | http://beg.luxomat.com/bmeall/92136.jpg
LUXOMAT | 92139 | ARGU |  |  | SANS |  |  |  |  | Cadre pour combinaison avec des inserts de capteur pour détecteurs muraux Indoor 180 | Argumentaire Produit 92139
LUXOMAT | 92139 | FICHE | [8 empty] | 92139_data_fr-FR.pdf |  | http://beg.luxomat.com/bmeall/92139_data_fr-FR.pdf
LUXOMAT | 92139 | PICTO | [8 empty] | 92139.jpg |  | http://beg.luxomat.com/bmeall/92139.jpg
LUXOMAT | 92139 | MCLES | [7 empty] | cadre¦combinaison¦inserts de capteurs¦Indoor 180¦mural¦blanc
LUXOMAT | 92139 | PHOTO | [8 empty] | 92139.jpg |  | http://beg.luxomat.com/bmeall/92139.jpg
LUXOMAT | 92140 | SCHEMA | [8 empty] | 92140_dimensions.png |  | http://beg.luxomat.com/bmeall/92140_dimensions.png
LUXOMAT | 92140 | ARGU |  |  | SANS |  |  |  |  | Détecteur de présence avec grande zone de détection Un canal pour la commutation de l'éclairage Un contact libre de potentiel pour CVC Version appareil Maître Extension de la portée de détection possible par appareils esclaves Possibilité de commutation m | Argumentaire Produit 92140
LUXOMAT | 92140 | FICHE | [8 empty] | 92140_data_fr-FR.pdf |  | http://beg.luxomat.com/bmeall/92140_data_fr-FR.pdf
LUXOMAT | 92140 | NOTICE | [8 empty] | 92140.pdf |  | http://begfrance.fr/media/notice/92140.pdf
LUXOMAT | 92140 | PICTO | [8 empty] | 92140.jpg |  | http://beg.luxomat.com/bmeall/92140.jpg
LUXOMAT | 92140 | VIDEO | [8 empty] | Exemple d'application Salle de conférence | https://youtu.be/7FLiBnegCao
LUXOMAT | 92140 | MCLES | [7 empty] | détecteur¦présence¦plafonnier¦saillie¦grande portée¦1 canal¦contact libre¦CVC¦maître¦télécommandable¦pré-réglages usine¦blanc mat
LUXOMAT | 92140 | PHOTO3D | [8 empty] | PD4-AP-Sans-hote.rfa |  | http://begfrance.fr/media/revit/PD4-AP-Sans-hote.rfa
LUXOMAT | 92140 | PHOTO3D | [8 empty] | PD4-AP-Avec-hote.rfa |  | http://begfrance.fr/media/revit/PD4-AP-Avec-hote.rfa
LUXOMAT | 92140 | PHOTO | [8 empty] | 92140.jpg |  | http://beg.luxomat.com/bmeall/92140.jpg
LUXOMAT | 92141 | ARGU |  |  | SANS |  |  |  |  | Avec cette boîte AP, l'interrupteur mural Indoor 180 peut être installé en apparent. Le degré de protection peut être augmenté à IP54 en utilisant le cadre optionnel (No. D'article 92139). Cela permet l'utilisation à l'extérieur ou dans des pièces avec u | Argumentaire Produit 92141
LUXOMAT | 92141 | FICHE | [8 empty] | 92141_data_fr-FR.pdf |  | http://beg.luxomat.com/bmeall/92141_data_fr-FR.pdf
LUXOMAT | 92141 | PICTO | [8 empty] | 92141.jpg |  | http://beg.luxomat.com/bmeall/92141.jpg
LUXOMAT | 92141 | MCLES | [7 empty] | socle¦saillie¦Indoor 180¦blanc pur mat
LUXOMAT | 92141 | PHOTO | [8 empty] | 92141.jpg |  | http://beg.luxomat.com/bmeall/92141.jpg
LUXOMAT | 92142 | SCHEMA | [8 empty] | 92142_dimensions.png |  | http://beg.luxomat.com/bmeall/92142_dimensions.png
LUXOMAT | 92142 | ARGU |  |  | SANS |  |  |  |  | Détecteur esclave avec grande zone de détection Pour l'extension de la zone de détection d'un appareil maître Impulsion de commande vers l'appareil maître suite à un mouvement détecté (non-asservie à la luminosité ambiante) Compatible avec tous les appare | Argumentaire Produit 92142
LUXOMAT | 92142 | FICHE | [8 empty] | 92142_data_fr-FR.pdf |  | http://beg.luxomat.com/bmeall/92142_data_fr-FR.pdf
LUXOMAT | 92142 | NOTICE | [8 empty] | 92142_man_fr-FR.pdf |  | http://beg.luxomat.com/bmeall/92142_man_fr-FR.pdf
LUXOMAT | 92142 | PICTO | [8 empty] | 92142.jpg |  | http://beg.luxomat.com/bmeall/92142.jpg
LUXOMAT | 92142 | VIDEO | [8 empty] | Exemple d'application Bureaux paysager | https://youtu.be/wqikZO9NvdE
LUXOMAT | 92142 | MCLES | [7 empty] | détecteur esclave¦plafonnier¦saillie¦infrarouge¦spécial couloir¦impulsion¦blanc mat
LUXOMAT | 92142 | PHOTO3D | [8 empty] | PD4-AP-Sans-hote.rfa |  | http://begfrance.fr/media/revit/PD4-AP-Sans-hote.rfa
LUXOMAT | 92142 | PHOTO3D | [8 empty] | PD4-AP-Avec-hote.rfa |  | http://begfrance.fr/media/revit/PD4-AP-Avec-hote.rfa
LUXOMAT | 92142 | PHOTO | [8 empty] | 92142.jpg |  | http://beg.luxomat.com/bmeall/92142.jpg
LUXOMAT | 92143 | SCHEMA | [8 empty] | 92143_dimensions.png |  | http://beg.luxomat.com/bmeall/92143_dimensions.png
LUXOMAT | 92143 | ARGU |  |  | SANS |  |  |  |  | Détecteur de présence spécial couloirs Un canal pour la commutation de l'éclairage Un contact libre de potentiel pour CVC Version appareil Maître Extension de la portée de détection possible par appareils esclaves Possibilité de commutation manuelle par b | Argumentaire Produit 92143
LUXOMAT | 92143 | FICHE | [8 empty] | 92143_data_fr-FR.pdf |  | http://beg.luxomat.com/bmeall/92143_data_fr-FR.pdf
LUXOMAT | 92143 | NOTICE | [8 empty] | 92143_man_fr-FR.pdf |  | http://beg.luxomat.com/bmeall/92143_man_fr-FR.pdf
LUXOMAT | 92143 | PICTO | [8 empty] | 92143.jpg |  | http://beg.luxomat.com/bmeall/92143.jpg
LUXOMAT | 92143 | VIDEO | [8 empty] | Exemple d'application Couloir | https://youtu.be/pTpibPUCZ1Y
LUXOMAT | 92143 | MCLES | [7 empty] | détecteur¦présence¦spécial couloirs¦1 canal¦1 contact libre¦CVC¦maître¦impulsion¦pré-réglages usine¦faux-plafond¦blanc mat
LUXOMAT | 92143 | PHOTO3D | [8 empty] | PD4-C-FP-Sans-hote.rfa |  | http://begfrance.fr/media/revit/PD4-C-FP-Sans-hote.rfa
LUXOMAT | 92143 | PHOTO3D | [8 empty] | PD4-C-FP-Avec-hote.rfa |  | http://begfrance.fr/media/revit/PD4-C-FP-Avec-hote.rfa
LUXOMAT | 92143 | PHOTO | [8 empty] | 92143.jpg |  | http://beg.luxomat.com/bmeall/92143.jpg
LUXOMAT | 92144 | SCHEMA | [8 empty] | 92144_dimensions.png |  | http://beg.luxomat.com/bmeall/92144_dimensions.png
LUXOMAT | 92144 | ARGU |  |  | SANS |  |  |  |  | Le détecteur de présence temporaire PD4N-1C-AP permet de surveiller des surfaces importantes (452m²) - Il est idéal dans les préaux, garages, granges... | Argumentaire Produit 92144
LUXOMAT | 92144 | FICHE | [8 empty] | 92144_data_fr-FR.pdf |  | http://beg.luxomat.com/bmeall/92144_data_fr-FR.pdf
LUXOMAT | 92144 | NOTICE | [8 empty] | 92144_man_fr-FR.pdf |  | http://beg.luxomat.com/bmeall/92144_man_fr-FR.pdf
LUXOMAT | 92144 | PICTO | [8 empty] | 92144.jpg |  | http://beg.luxomat.com/bmeall/92144.jpg
LUXOMAT | 92144 | VIDEO | [8 empty] | Exemple d'application Entrée | https://youtu.be/89PVDGNMP8U
LUXOMAT | 92144 | MCLES | [7 empty] | détecteur¦mouvement¦plafonnier¦saillie¦infrarouge¦télécommandable¦1 canal éclairage¦pré-réglages usine¦blanc mat
LUXOMAT | 92144 | PHOTO3D | [8 empty] | PD4-AP-Sans-hote.rfa |  | http://begfrance.fr/media/revit/PD4-AP-Sans-hote.rfa
LUXOMAT | 92144 | PHOTO3D | [8 empty] | PD4-AP-Avec-hote.rfa |  | http://begfrance.fr/media/revit/PD4-AP-Avec-hote.rfa
LUXOMAT | 92144 | PHOTO | [8 empty] | 92144.jpg |  | http://beg.luxomat.com/bmeall/92144.jpg
LUXOMAT | 92147 | SCHEMA | [8 empty] | 92147_dimensions.png |  | http://beg.luxomat.com/bmeall/92147_dimensions.png
LUXOMAT | 92147 | ARGU |  |  | SANS |  |  |  |  | Détecteur de présence avec une grande portée pour une régulation de l'éclairage en fonction de la lumière du jour Interface 1 - 10 V pour la commande de ballasts analogiques à gradation Balisage à 20% possible Canal de commutation supplémentaire pour la f | Argumentaire Produit 92147
LUXOMAT | 92147 | FICHE | [8 empty] | 92147_data_fr-FR.pdf |  | http://beg.luxomat.com/bmeall/92147_data_fr-FR.pdf
LUXOMAT | 92147 | NOTICE | [8 empty] | 92147_man_fr-FR.pdf |  | http://beg.luxomat.com/bmeall/92147_man_fr-FR.pdf
LUXOMAT | 92147 | PICTO | [8 empty] | 92147.jpg |  | http://beg.luxomat.com/bmeall/92147.jpg
LUXOMAT | 92147 | VIDEO | [8 empty] | Exemple d'application Entrée | https://youtu.be/89PVDGNMP8U
LUXOMAT | 92147 | MCLES | [7 empty] | détecteur¦présence¦grande portée¦régulation éclairage¦variation¦balisage¦maître¦télécommandable¦plafond¦saillie¦blanc mat
LUXOMAT | 92147 | PHOTO3D | [8 empty] | PD4-AP-Sans-hote.rfa |  | http://begfrance.fr/media/revit/PD4-AP-Sans-hote.rfa
LUXOMAT | 92147 | PHOTO3D | [8 empty] | PD4-AP-Avec-hote.rfa |  | http://begfrance.fr/media/revit/PD4-AP-Avec-hote.rfa
LUXOMAT | 92148 | SCHEMA | [8 empty] | 92148_dimensions.png |  | http://beg.luxomat.com/bmeall/92148_dimensions.png
LUXOMAT | 92148 | ARGU |  |  | SANS |  |  |  |  | Détecteur de présence avec grande zone de détection Un canal pour la commutation de l'éclairage Un contact libre de potentiel pour CVC Version appareil Maître Extension de la portée de détection possible par appareils esclaves Possibilité de commutation m | Argumentaire Produit 92148
LUXOMAT | 92148 | FICHE | [8 empty] | 92148_data_fr-FR.pdf |  | http://beg.luxomat.com/bmeall/92148_data_fr-FR.pdf
LUXOMAT | 92148 | NOTICE | [8 empty] | ce/92148.pdf |  | http://begfrance.fr/media/notice/92148.pdf
LUXOMAT | 92148 | PICTO | [8 empty] | 92148.jpg |  | http://beg.luxomat.com/bmeall/92148.jpg
LUXOMAT | 92148 | VIDEO | [8 empty] | Exemple d'application Salle de conférence | https://youtu.be/7FLiBnegCao
LUXOMAT | 92148 | MCLES | [7 empty] | détecteur¦présence¦grande zone détection¦1 canal éclairage¦1 contact libre¦maître¦¦CVC¦télécommandable¦pré-réglages usine¦télécommandable¦faux-plafond¦blanc mat
LUXOMAT | 92148 | PHOTO3D | [8 empty] | PD4-FP-Sans-hote.rfa |  | http://begfrance.fr/media/revit/PD4-FP-Sans-hote.rfa
LUXOMAT | 92148 | PHOTO3D | [8 empty] | PD4-FP-Avec-hote.rfa |  | http://begfrance.fr/media/revit/PD4-FP-Avec-hote.rfa
LUXOMAT | 92148 | PHOTO | [8 empty] | 92148.jpg |  | http://beg.luxomat.com/bmeall/92148.jpg
LUXOMAT | 92149 | SCHEMA | [8 empty] | 92149_dimensions.png |  | http://beg.luxomat.com/bmeall/92149_dimensions.png
LUXOMAT | 92149 | ARGU |  |  | SANS |  |  |  |  | Détecteur de mouvement plafond télécommandable avec grande portée Un canal pour la commutation de l'éclairage Système optique spécifique pour la détection de mouvements même faibles Détection non interrompue de circuits parallèles de plusieurs détecteurs | Argumentaire Produit 92149
LUXOMAT | 92149 | FICHE | [8 empty] | 92149_data_fr-FR.pdf |  | http://beg.luxomat.com/bmeall/92149_data_fr-FR.pdf
LUXOMAT | 92149 | NOTICE | [8 empty] | 92149_man_fr-FR.pdf |  | http://beg.luxomat.com/bmeall/92149_man_fr-FR.pdf
LUXOMAT | 92149 | PICTO | [8 empty] | 92149.jpg |  | http://beg.luxomat.com/bmeall/92149.jpg
LUXOMAT | 92149 | VIDEO | [8 empty] | Exemple d'application Entrée | https://youtu.be/89PVDGNMP8U
LUXOMAT | 92149 | MCLES | [7 empty] | détecteur¦mouvement¦faux-plafond¦télécommandable¦1 canal éclairage¦système optique spécifique¦pré-réglages usine¦blanc mat
LUXOMAT | 92149 | PHOTO3D | [8 empty] | PD4-FP-Sans-hote.rfa |  | http://begfrance.fr/media/revit/PD4-FP-Sans-hote.rfa
LUXOMAT | 92149 | PHOTO3D | [8 empty] | PD4-FP-Avec-hote.rfa |  | http://begfrance.fr/media/revit/PD4-FP-Avec-hote.rfa
LUXOMAT | 92149 | PHOTO | [8 empty] | 92149.jpg |  | http://beg.luxomat.com/bmeall/92149.jpg
LUXOMAT | 92150 | SCHEMA | [8 empty] | 92150_dimensions.png |  | http://beg.luxomat.com/bmeall/92150_dimensions.png
LUXOMAT | 92150 | ARGU |  |  | SANS |  |  |  |  | Détecteur de présence avec zone de détection circulaire Un canal pour la commutation de l'éclairage Un contact libre de potentiel pour CVC Version appareil Maître Extension de la portée de détection possible par appareils esclaves Possibilité de commutati | Argumentaire Produit 92150
LUXOMAT | 92150 | FICHE | [8 empty] | 92150_data_fr-FR.pdf |  | http://beg.luxomat.com/bmeall/92150_data_fr-FR.pdf
LUXOMAT | 92150 | NOTICE | [8 empty] | 92150_man_fr-FR.pdf |  | http://beg.luxomat.com/bmeall/92150_man_fr-FR.pdf
LUXOMAT | 92150 | PICTO | [8 empty] | 92150.jpg |  | http://beg.luxomat.com/bmeall/92150.jpg
LUXOMAT | 92150 | VIDEO | [8 empty] | Exemple d'application Couloir | https://youtu.be/pTpibPUCZ1Y
LUXOMAT | 92150 | MCLES | [7 empty] | détecteur¦présence¦plafonnier¦saillie¦infrarouge¦télécommandable¦2 canaux éclairage¦pré-réglages usine¦contact sec¦blanc mat
LUXOMAT | 92150 | PHOTO3D | [8 empty] | PD2-AP-Sans-hote.rfa |  | http://begfrance.fr/media/revit/PD2-AP-Sans-hote.rfa
LUXOMAT | 92150 | PHOTO3D | [8 empty] | PD2-AP-Avec-hote.rfa |  | http://begfrance.fr/media/revit/PD2-AP-Avec-hote.rfa
LUXOMAT | 92150 | PHOTO | [8 empty] | 92150.jpg |  | http://beg.luxomat.com/bmeall/92150.jpg
LUXOMAT | 92151 | SCHEMA | [8 empty] | 92151_dimensions.png |  | http://beg.luxomat.com/bmeall/92151_dimensions.png
LUXOMAT | 92151 | ARGU |  |  | SANS |  |  |  |  | Détecteur de mouvement plafond télécommandable avec grande portée Un canal pour la commutation de l'éclairage Système optique spécifique pour la détection de mouvements même faibles Détection non interrompue de circuits parallèles de plusieurs détecteurs | Argumentaire Produit 92151
LUXOMAT | 92151 | FICHE | [8 empty] | 92151_data_fr-FR.pdf |  | http://beg.luxomat.com/bmeall/92151_data_fr-FR.pdf
LUXOMAT | 92151 | NOTICE | [8 empty] | 92151_man_fr-FR.pdf |  | http://beg.luxomat.com/bmeall/92151_man_fr-FR.pdf
LUXOMAT | 92151 | PICTO | [8 empty] | 92151.jpg |  | http://beg.luxomat.com/bmeall/92151.jpg
LUXOMAT | 92151 | VIDEO | [8 empty] | Exemple d'application Entrée | https://youtu.be/89PVDGNMP8U
LUXOMAT | 92151 | MCLES | [7 empty] | détecteur¦mouvement¦encastré¦ infrarouge¦télécommandable¦1 canal éclairage¦pré-réglages usine¦blanc mat
LUXOMAT | 92151 | PHOTO3D | [8 empty] | PD4-EN-Sans-hote.rfa |  | http://begfrance.fr/media/revit/PD4-EN-Sans-hote.rfa
LUXOMAT | 92151 | PHOTO3D | [8 empty] | PD4-EN-Avec-hote.rfa |  | http://begfrance.fr/media/revit/PD4-EN-Avec-hote.rfa
LUXOMAT | 92151 | PHOTO | [8 empty] | 92151.jpg |  | http://beg.luxomat.com/bmeall/92151.jpg
LUXOMAT | 92152 | SCHEMA | [8 empty] | 92152_dimensions.png |  | http://beg.luxomat.com/bmeall/92152_dimensions.png
LUXOMAT | 92152 | ARGU |  |  | SANS |  |  |  |  | Appareil esclave avec zone de détection circulaire Pour l'extension de la zone de détection d'un appareil maître Impulsion de commande vers l'appareil maître suite à un mouvement détecté (non-asservie à la luminosité ambiante) Compatible avec tous les app | Argumentaire Produit 92152
LUXOMAT | 92152 | FICHE | [8 empty] | 92152_data_fr-FR.pdf |  | http://beg.luxomat.com/bmeall/92152_data_fr-FR.pdf
LUXOMAT | 92152 | NOTICE | [8 empty] | 92152_man_fr-FR.pdf |  | http://beg.luxomat.com/bmeall/92152_man_fr-FR.pdf
LUXOMAT | 92152 | PICTO | [8 empty] | 92152.jpg |  | http://beg.luxomat.com/bmeall/92152.jpg
LUXOMAT | 92152 | VIDEO | [8 empty] | Exemple d'application Bureaux paysager | https://youtu.be/wqikZO9NvdE
LUXOMAT | 92152 | MCLES | [7 empty] | détecteur¦mouvement¦esclave¦plafonnier¦saillie¦blanc mat
LUXOMAT | 92152 | PHOTO3D | [8 empty] | PD2-AP-Sans-hote.rfa |  | http://begfrance.fr/media/revit/PD2-AP-Sans-hote.rfa
LUXOMAT | 92152 | PHOTO3D | [8 empty] | PD2-AP-Avec-hote.rfa |  | http://begfrance.fr/media/revit/PD2-AP-Avec-hote.rfa
LUXOMAT | 92152 | PHOTO | [8 empty] | 92152.jpg |  | http://beg.luxomat.com/bmeall/92152.jpg
LUXOMAT | 92153 | SCHEMA | [8 empty] | 92153_dimensions.png |  | http://beg.luxomat.com/bmeall/92153_dimensions.png
LUXOMAT | 92153 | ARGU |  |  | SANS |  |  |  |  | Détecteur de présence pour une régulation de l'éclairage en fonction de la lumière du jour Interface 1 - 10 V pour la commande de ballasts analogiques à gradation Canal de commutation supplémentaire pour la fonction suivante : Cut-Off (Coupure automatique | Argumentaire Produit 92153
LUXOMAT | 92153 | FICHE | [8 empty] | 92153_data_fr-FR.pdf |  | http://beg.luxomat.com/bmeall/92153_data_fr-FR.pdf
LUXOMAT | 92153 | NOTICE | [8 empty] | 92153_man_fr-FR.pdf |  | http://beg.luxomat.com/bmeall/92153_man_fr-FR.pdf
LUXOMAT | 92153 | PICTO | [8 empty] | 92153.jpg |  | http://beg.luxomat.com/bmeall/92153.jpg
LUXOMAT | 92153 | VIDEO | [8 empty] | Exemple d'application Entrée | https://youtu.be/89PVDGNMP8U
LUXOMAT | 92153 | MCLES | [7 empty] | détecteur¦présence¦régulation éclairage¦balisage¦variation¦maître¦relais¦plafonnier¦saillie¦blanc mat
LUXOMAT | 92153 | PHOTO3D | [8 empty] | PD2-AP-Sans-hote.rfa |  | http://begfrance.fr/media/revit/PD2-AP-Sans-hote.rfa
LUXOMAT | 92153 | PHOTO3D | [8 empty] | PD2-AP-Avec-hote.rfa |  | http://begfrance.fr/media/revit/PD2-AP-Avec-hote.rfa
LUXOMAT | 92153 | PHOTO | [8 empty] | 92153.jpg |  | http://beg.luxomat.com/bmeall/92153.jpg
LUXOMAT | 92154 | SCHEMA | [8 empty] | 92154_dimensions.png |  | http://beg.luxomat.com/bmeall/92154_dimensions.png
LUXOMAT | 92154 | ARGU |  |  | SANS |  |  |  |  | Détecteur de présence pour une tension d'alimentation de 12-48 V Deux canaux contact sec Possibilité de l'utiliser comme appareil maître ou appareil esclave Possibilité de commutation manuelle par bouton-poussoir Réglages d'usine 10 min et 500 Lux Domaine | Argumentaire Produit 92154
LUXOMAT | 92154 | FICHE | [8 empty] | 92154_data_fr-FR.pdf |  | http://beg.luxomat.com/bmeall/92154_data_fr-FR.pdf
LUXOMAT | 92154 | NOTICE | [8 empty] | 92154_man_zz.pdf |  | http://beg.luxomat.com/bmeall/92154_man_zz.pdf
LUXOMAT | 92154 | PICTO | [8 empty] | 92154.jpg |  | http://beg.luxomat.com/bmeall/92154.jpg
LUXOMAT | 92154 | VIDEO | [8 empty] | Exemple d'application Couloir | https://youtu.be/pTpibPUCZ1Y
LUXOMAT | 92154 | MCLES | [7 empty] | détecteur¦présence¦plafonnier¦saillie¦ infrarouge¦télécommandable¦2 canaux¦valeur Lux¦valeur température¦basse tension¦pré-réglages usine¦maître¦2 contacts secs¦CVC¦blanc mat
LUXOMAT | 92154 | PHOTO3D | [8 empty] | PD2-AP-Sans-hote.rfa |  | http://begfrance.fr/media/revit/PD2-AP-Sans-hote.rfa
LUXOMAT | 92154 | PHOTO3D | [8 empty] | PD2-AP-Avec-hote.rfa |  | http://begfrance.fr/media/revit/PD2-AP-Avec-hote.rfa
LUXOMAT | 92154 | PHOTO | [8 empty] | 92154.jpg |  | http://beg.luxomat.com/bmeall/92154.jpg
LUXOMAT | 92155 | SCHEMA | [8 empty] | 92155_dimensions.png |  | http://beg.luxomat.com/bmeall/92155_dimensions.png
LUXOMAT | 92155 | FICHE | [8 empty] | 92155_data_fr-FR.pdf |  | http://beg.luxomat.com/bmeall/92155_data_fr-FR.pdf
LUXOMAT | 92155 | NOTICE | [8 empty] | 92155_man_fr-FR.pdf |  | http://beg.luxomat.com/bmeall/92155_man_fr-FR.pdf
LUXOMAT | 92155 | PICTO | [8 empty] | 92155.jpg |  | http://beg.luxomat.com/bmeall/92155.jpg
LUXOMAT | 92155 | PHOTO3D | [8 empty] | PD2-EN-Sans-hote.rfa |  | http://begfrance.fr/media/revit/PD2-EN-Sans-hote.rfa
LUXOMAT | 92155 | PHOTO3D | [8 empty] | PD2-EN-Avec-hote.rfa |  | http://begfrance.fr/media/revit/PD2-EN-Avec-hote.rfa
LUXOMAT | 92155 | PHOTO | [8 empty] | 92155.jpg |  | http://beg.luxomat.com/bmeall/92155.jpg
LUXOMAT | 92156 | SCHEMA | [8 empty] | 92156_dimensions.png |  | http://beg.luxomat.com/bmeall/92156_dimensions.png
LUXOMAT | 92156 | ARGU |  |  | SANS |  |  |  |  | Appareil esclave avec zone de détection circulaire Pour l'extension de la zone de détection d'un appareil maître Impulsion de commande vers l'appareil maître suite à un mouvement détecté (non-asservie à la luminosité ambiante) Compatible avec tous les app | Argumentaire Produit 92156
LUXOMAT | 92156 | FICHE | [8 empty] | 92156_data_fr-FR.pdf |  | http://beg.luxomat.com/bmeall/92156_data_fr-FR.pdf
LUXOMAT | 92156 | NOTICE | [8 empty] | 92156_man_fr-FR.pdf |  | http://beg.luxomat.com/bmeall/92156_man_fr-FR.pdf
LUXOMAT | 92156 | PICTO | [8 empty] | 92156.jpg |  | http://beg.luxomat.com/bmeall/92156.jpg
LUXOMAT | 92156 | VIDEO | [8 empty] | Exemple d'application Bureau paysager | https://youtu.be/wqikZO9NvdE
LUXOMAT | 92156 | MCLES | [7 empty] | détecteur¦mouvement¦esclave¦détection circulaire¦impulsion¦encastré¦blanc mat
LUXOMAT | 92156 | PHOTO3D | [8 empty] | PD2-EN-Sans-hote.rfa |  | http://begfrance.fr/media/revit/PD2-EN-Sans-hote.rfa
LUXOMAT | 92156 | PHOTO3D | [8 empty] | PD2-EN-Avec-hote.rfa |  | http://begfrance.fr/media/revit/PD2-EN-Avec-hote.rfa
LUXOMAT | 92156 | PHOTO | [8 empty] | 92156.jpg |  | http://beg.luxomat.com/bmeall/92156.jpg
LUXOMAT | 92157 | SCHEMA | [8 empty] | 92157_dimensions.png |  | http://beg.luxomat.com/bmeall/92157_dimensions.png
LUXOMAT | 92157 | ARGU |  |  | SANS |  |  |  |  | Détecteur de présence pour une régulation de l'éclairage en fonction de la lumière du jour Interface 1 - 10 V pour la commande de ballasts analogiques à gradation Canal de commutation supplémentaire pour la fonction suivante : Cut-Off (Coupure automatique | Argumentaire Produit 92157
LUXOMAT | 92157 | FICHE | [8 empty] | 92157_data_fr-FR.pdf |  | http://beg.luxomat.com/bmeall/92157_data_fr-FR.pdf
LUXOMAT | 92157 | NOTICE | [8 empty] | 92157_man_fr-FR.pdf |  | http://beg.luxomat.com/bmeall/92157_man_fr-FR.pdf
LUXOMAT | 92157 | PICTO | [8 empty] | 92157.jpg |  | http://beg.luxomat.com/bmeall/92157.jpg
LUXOMAT | 92157 | VIDEO | [8 empty] | Exemple d'application Entrée | https://youtu.be/89PVDGNMP8U
LUXOMAT | 92157 | MCLES | [7 empty] | détecteur¦présence¦régulation éclairage¦balisage¦variation¦maître¦relais¦télécommandable¦encastré¦blanc mat
LUXOMAT | 92157 | PHOTO3D | [8 empty] | PD2-EN-Sans-hote.rfa |  | http://begfrance.fr/media/revit/PD2-EN-Sans-hote.rfa
LUXOMAT | 92157 | PHOTO3D | [8 empty] | PD2-EN-Avec-hote.rfa |  | http://begfrance.fr/media/revit/PD2-EN-Avec-hote.rfa
LUXOMAT | 92157 | PHOTO | [8 empty] | 92157.jpg |  | http://beg.luxomat.com/bmeall/92157.jpg
LUXOMAT | 92158 | SCHEMA | [8 empty] | 92158_dimensions.png |  | http://beg.luxomat.com/bmeall/92158_dimensions.png
LUXOMAT | 92158 | ARGU |  |  | SANS |  |  |  |  | Détecteur de présence commutant deux lignes d'élairage séparées Une zone de détection commune Deux capteurs de lumière indépendants, orientables Possibilité de commutation manuelle par bouton-poussoir Version appareil Maître Extension de la portée de déte | Argumentaire Produit 92158
LUXOMAT | 92158 | FICHE | [8 empty] | 92158_data_fr-FR.pdf |  | http://beg.luxomat.com/bmeall/92158_data_fr-FR.pdf
LUXOMAT | 92158 | NOTICE | [8 empty] | 92158_man_fr-FR.pdf |  | http://beg.luxomat.com/bmeall/92158_man_fr-FR.pdf
LUXOMAT | 92158 | PICTO | [8 empty] | 92158.jpg |  | http://beg.luxomat.com/bmeall/92158.jpg
LUXOMAT | 92158 | VIDEO | [8 empty] | Exemple d'application Salle de conférence | https://youtu.be/7FLiBnegCao
LUXOMAT | 92158 | MCLES | [7 empty] | détecteur¦présence¦2 lignes éclairage¦2 capteurs lumière¦maître¦pré-réglages usine¦plafonnier¦saillie¦blanc mat
LUXOMAT | 92158 | PHOTO3D | [8 empty] | PD4-C-AP-Sans-hote.rfa |  | http://begfrance.fr/media/revit/PD4-C-AP-Sans-hote.rfa
LUXOMAT | 92158 | PHOTO3D | [8 empty] | PD4-AP-Avec-hote.rfa |  | http://begfrance.fr/media/revit/PD4-AP-Avec-hote.rfa
LUXOMAT | 92158 | PHOTO | [8 empty] | 92158.jpg |  | http://beg.luxomat.com/bmeall/92158.jpg
LUXOMAT | 92159 | ARGU |  |  | SANS |  |  |  |  | Mini télécommande infrarouge destinée à l'utilisateur final Interrupteur mobile pour allumer et éteindre la lumière Anneau pour la fixation au porte-clés inclus Programmation aisée compatible avec les détecteurs de présence suivants: AL60-LEDN-PD9M Indoor | Argumentaire Produit 92159
LUXOMAT | 92159 | FICHE | [8 empty] | 92159_data_fr-FR.pdf |  | http://beg.luxomat.com/bmeall/92159_data_fr-FR.pdf
LUXOMAT | 92159 | PICTO | [8 empty] | 92159.jpg |  | http://beg.luxomat.com/bmeall/92159.jpg
LUXOMAT | 92159 | PICTO | [8 empty] | 92159_dimensions.png |  | http://beg.luxomat.com/bmeall/92159_dimensions.png
LUXOMAT | 92159 | MCLES | [7 empty] | mini télécommande¦infrarouge¦AL60-LEDN-PD9M¦Indoor 180-M-2C¦PD1-N-M-2C¦PD3N¦¦PD2-M¦PD4N¦PD4-M¦PD5-M¦PD9-M¦PD11-M-1C-FLAT
LUXOMAT | 92159 | PHOTO | [8 empty] | 92159.jpg |  | http://beg.luxomat.com/bmeall/92159.jpg
LUXOMAT | 92160 | ARGU |  |  | SANS |  |  |  |  | Télécommande à infrarouge pour une programmation et un réglage simple et confortable Fixation murale est comprise dans la livraison. | Argumentaire Produit 92160
LUXOMAT | 92160 | FICHE | [8 empty] | 92160_data_fr-FR.pdf |  | http://beg.luxomat.com/bmeall/92160_data_fr-FR.pdf
LUXOMAT | 92160 | PICTO | [8 empty] | 92160.jpg |  | http://beg.luxomat.com/bmeall/92160.jpg
LUXOMAT | 92160 | PICTO | [8 empty] | 92160_dimensions.png |  | http://beg.luxomat.com/bmeall/92160_dimensions.png
LUXOMAT | 92160 | MCLES | [7 empty] | télécommande¦infrarouge¦série PD
LUXOMAT | 92160 | PHOTO | [8 empty] | 92160.jpg |  | http://beg.luxomat.com/bmeall/92160.jpg
LUXOMAT | 92161 | ARGU |  |  | SANS |  |  |  |  | Socle pour le montage des détecteurs de présence LUXOMAT PD2 et PD4 dans les pièces humides | Argumentaire Produit 92161
LUXOMAT | 92161 | FICHE | [8 empty] | 92161_data_fr-FR.pdf |  | http://beg.luxomat.com/bmeall/92161_data_fr-FR.pdf
LUXOMAT | 92161 | NOTICE | [8 empty] | 92161_man_zz.pdf |  | http://beg.luxomat.com/bmeall/92161_man_zz.pdf
LUXOMAT | 92161 | PICTO | [8 empty] | 92161.jpg |  | http://beg.luxomat.com/bmeall/92161.jpg
LUXOMAT | 92161 | PICTO | [8 empty] | 92161_dimensions.png |  | http://beg.luxomat.com/bmeall/92161_dimensions.png
LUXOMAT | 92161 | MCLES | [7 empty] | socle¦étanche¦PD2¦PD4¦blanc
LUXOMAT | 92161 | PHOTO | [8 empty] | 92161.jpg |  | http://beg.luxomat.com/bmeall/92161.jpg
LUXOMAT | 92163 | ARGU |  |  | SANS |  |  |  |  | Détecteur esclave avec grande zone de détection Pour l'extension de la zone de détection d'un appareil maître Impulsion de commande vers l'appareil maître suite à un mouvement détecté (non-asservie à la luminosité ambiante) Compatible avec tous les appare | Argumentaire Produit 92163
LUXOMAT | 92163 | FICHE | [8 empty] | 92163_data_fr-FR.pdf |  | http://beg.luxomat.com/bmeall/92163_data_fr-FR.pdf
LUXOMAT | 92163 | NOTICE | [8 empty] | 92163_man_fr-FR.pdf |  | http://beg.luxomat.com/bmeall/92163_man_fr-FR.pdf
LUXOMAT | 92163 | PICTO | [8 empty] | 92163.jpg |  | http://beg.luxomat.com/bmeall/92163.jpg
LUXOMAT | 92163 | PICTO | [8 empty] | 92163_dimensions.png |  | http://beg.luxomat.com/bmeall/92163_dimensions.png
LUXOMAT | 92163 | VIDEO | [8 empty] | Exemple d'application Bureau paysager | https://youtu.be/wqikZO9NvdE
LUXOMAT | 92163 | MCLES | [7 empty] | détecteur¦esclave¦grande zone détection¦encastré¦impulsion¦blanc mat
LUXOMAT | 92163 | PHOTO3D | [8 empty] | PD4-EN-Sans-hote.rfa |  | http://begfrance.fr/media/revit/PD4-EN-Sans-hote.rfa
LUXOMAT | 92163 | PHOTO3D | [8 empty] | PD4-EN-Avec-hote.rfa |  | http://begfrance.fr/media/revit/PD4-EN-Avec-hote.rfa
LUXOMAT | 92163 | PHOTO | [8 empty] | 92163.jpg |  | http://beg.luxomat.com/bmeall/92163.jpg
LUXOMAT | 92164 | SCHEMA | [8 empty] | 92164_dimensions.png |  | http://beg.luxomat.com/bmeall/92164_dimensions.png
LUXOMAT | 92164 | ARGU |  |  | SANS |  |  |  |  | Détecteur de présence pour une tension d'alimentation de 12-48 V Deux canaux contact sec Possibilité de l'utiliser comme appareil maître ou appareil esclave Possibilité de commutation manuelle par bouton-poussoir D'autres fonctions sont programmables par | Argumentaire Produit 92164
LUXOMAT | 92164 | FICHE | [8 empty] | 92164_data_fr-FR.pdf |  | http://beg.luxomat.com/bmeall/92164_data_fr-FR.pdf
LUXOMAT | 92164 | NOTICE | [8 empty] | 92164_man_zz.pdf |  | http://beg.luxomat.com/bmeall/92164_man_zz.pdf
LUXOMAT | 92164 | PICTO | [8 empty] | 92164.jpg |  | http://beg.luxomat.com/bmeall/92164.jpg
LUXOMAT | 92164 | VIDEO | [8 empty] | Exemple d'application Couloir | https://youtu.be/pTpibPUCZ1Y
LUXOMAT | 92164 | MCLES | [7 empty] | détecteur¦présence¦faux-plafond¦infrarouge¦télécommandable¦2 canaux¦valeur Lux¦basse tension¦pré-réglages usine¦2 contacts secs¦CVC¦blanc mat
LUXOMAT | 92164 | PHOTO3D | [8 empty] | PD2-FP-Sans-hote.rfa |  | http://begfrance.fr/media/revit/PD2-FP-Sans-hote.rfa
LUXOMAT | 92164 | PHOTO3D | [8 empty] | PD2-FP-Avec-hote.rfa |  | http://begfrance.fr/media/revit/PD2-FP-Avec-hote.rfa
LUXOMAT | 92164 | PHOTO | [8 empty] | 92164.jpg |  | http://beg.luxomat.com/bmeall/92164.jpg
LUXOMAT | 92165 | SCHEMA | [8 empty] | 92165_dimensions.png |  | http://beg.luxomat.com/bmeall/92165_dimensions.png
LUXOMAT | 92165 | ARGU |  |  | SANS |  |  |  |  | Détecteur de présence avec zone de détection circulaire Un canal pour la commutation de l'éclairage Un contact libre de potentiel pour CVC Version appareil Maître Extension de la portée de détection possible par appareils esclaves Possibilité de commutati | Argumentaire Produit 92165
LUXOMAT | 92165 | FICHE | [8 empty] | 92165_data_fr-FR.pdf |  | http://beg.luxomat.com/bmeall/92165_data_fr-FR.pdf
LUXOMAT | 92165 | NOTICE | [8 empty] | 92165_man_fr-FR.pdf |  | http://beg.luxomat.com/bmeall/92165_man_fr-FR.pdf
LUXOMAT | 92165 | PICTO | [8 empty] | 92165.jpg |  | http://beg.luxomat.com/bmeall/92165.jpg
LUXOMAT | 92165 | VIDEO | [8 empty] | Exemple d'application Couloir | https://youtu.be/pTpibPUCZ1Y
LUXOMAT | 92165 | MCLES | [7 empty] | détecteur¦présence¦faux-plafond¦1 canal¦ infrarouge¦télécommandable¦pré-réglages usine¦maître¦CVC¦1 contact libre¦impulsion¦blanc mat
LUXOMAT | 92165 | PHOTO3D | [8 empty] | PD2-FP-Sans-hote.rfa |  | http://begfrance.fr/media/revit/PD2-FP-Sans-hote.rfa
LUXOMAT | 92165 | PHOTO3D | [8 empty] | PD2-FP-Avec-hote.rfa |  | http://begfrance.fr/media/revit/PD2-FP-Avec-hote.rfa
LUXOMAT | 92165 | PHOTO | [8 empty] | 92165.jpg |  | http://beg.luxomat.com/bmeall/92165.jpg
LUXOMAT | 92166 | SCHEMA | [8 empty] | 92166_dimensions.png |  | http://beg.luxomat.com/bmeall/92166_dimensions.png
LUXOMAT | 92166 | ARGU |  |  | SANS |  |  |  |  | Détecteur esclave avec zone de détection circulaire Pour l'extension de la zone de détection d'un appareil maître Impulsion de commande vers l'appareil maître suite à un mouvement détecté (non-asservie à la luminosité ambiante) Compatible avec tous les ap | Argumentaire Produit 92166
LUXOMAT | 92166 | FICHE | [8 empty] | 92166_data_fr-FR.pdf |  | http://beg.luxomat.com/bmeall/92166_data_fr-FR.pdf
LUXOMAT | 92166 | NOTICE | [8 empty] | 92166_man_fr-FR.pdf |  | http://beg.luxomat.com/bmeall/92166_man_fr-FR.pdf
LUXOMAT | 92166 | PICTO | [8 empty] | 92166.jpg |  | http://beg.luxomat.com/bmeall/92166.jpg
LUXOMAT | 92166 | VIDEO | [8 empty] | Exemple d'application Bureaux paysager | https://youtu.be/wqikZO9NvdE
LUXOMAT | 92166 | MCLES | [7 empty] | détecteur¦esclave¦détection circulaire¦faux-plafond¦impulsion¦blanc mat
LUXOMAT | 92166 | PHOTO3D | [8 empty] | PD2-FP-Sans-hote.rfa |  | http://begfrance.fr/media/revit/PD2-FP-Sans-hote.rfa
LUXOMAT | 92166 | PHOTO3D | [8 empty] | PD2-FP-Avec-hote.rfa |  | http://begfrance.fr/media/revit/PD2-FP-Avec-hote.rfa
LUXOMAT | 92166 | PHOTO | [8 empty] | 92166.jpg |  | http://beg.luxomat.com/bmeall/92166.jpg
LUXOMAT | 92167 | SCHEMA | [8 empty] | 92167_dimensions.png |  | http://beg.luxomat.com/bmeall/92167_dimensions.png
LUXOMAT | 92167 | ARGU |  |  | SANS |  |  |  |  | Détecteur de présence pour une régulation de l'éclairage en fonction de la lumière du jour Interface 1 - 10 V pour la commande de ballasts analogiques. à gradation Canal de commutation supplémentaire pour la fonctions suivante: Cut-Off (Coupure automatiqu | Argumentaire Produit 92167
LUXOMAT | 92167 | FICHE | [8 empty] | 92167_data_fr-FR.pdf |  | http://beg.luxomat.com/bmeall/92167_data_fr-FR.pdf
LUXOMAT | 92167 | NOTICE | [8 empty] | 92167_man_fr-FR.pdf |  | http://beg.luxomat.com/bmeall/92167_man_fr-FR.pdf
LUXOMAT | 92167 | PICTO | [8 empty] | 92167.jpg |  | http://beg.luxomat.com/bmeall/92167.jpg
LUXOMAT | 92167 | VIDEO | [8 empty] | Exemple d'application Entrée | https://youtu.be/89PVDGNMP8U
LUXOMAT | 92167 | MCLES | [7 empty] | détecteur¦présence¦faux-plafond¦infrarouge¦télécommandable¦1 canal éclairage¦maître¦balisage¦variation¦blanc mat
LUXOMAT | 92167 | PHOTO3D | [8 empty] | PD2-FP-Sans-hote.rfa |  | http://begfrance.fr/media/revit/PD2-FP-Sans-hote.rfa
LUXOMAT | 92167 | PHOTO3D | [8 empty] | PD2-FP-Avec-hote.rfa |  | http://begfrance.fr/media/revit/PD2-FP-Avec-hote.rfa
LUXOMAT | 92184 | SCHEMA | [8 empty] | 92184_dimensions.png |  | http://beg.luxomat.com/bmeall/92184_dimensions.png
LUXOMAT | 92184 | ARGU |  |  | SANS |  |  |  |  | Détecteur de mouvement plafond télécommandable Un canal pour la commutation de l'éclairage Système optique spécifique pour la détection de mouvements même faibles D'autres fonctions sont programmables par une télécommande en option Domaines d'application | Argumentaire Produit 92184
LUXOMAT | 92184 | FICHE | [8 empty] | 92184_data_fr-FR.pdf |  | http://beg.luxomat.com/bmeall/92184_data_fr-FR.pdf
LUXOMAT | 92184 | NOTICE | [8 empty] | 92184_man_zz.pdf |  | http://beg.luxomat.com/bmeall/92184_man_zz.pdf
LUXOMAT | 92184 | PICTO | [8 empty] | 92184.jpg |  | http://beg.luxomat.com/bmeall/92184.jpg
LUXOMAT | 92184 | VIDEO | [8 empty] | Exemple d'application Espace sanitaire | https://youtu.be/u2x8XwpXHHg
LUXOMAT | 92184 | MCLES | [7 empty] | détecteur¦mouvement¦faux plafond¦télécommandable¦capteur acoustique¦1 canal¦système optique spécifique¦blanc mat
LUXOMAT | 92184 | PHOTO3D | [8 empty] | PD3-FP-Sans-hote.rfa |  | http://begfrance.fr/media/revit/PD3-FP-Sans-hote.rfa
LUXOMAT | 92184 | PHOTO3D | [8 empty] | PD3-FP-Avec-hote.rfa |  | http://begfrance.fr/media/revit/PD3-FP-Avec-hote.rfa
LUXOMAT | 92184 | PHOTO | [8 empty] | 92184.jpg |  | http://beg.luxomat.com/bmeall/92184.jpg
LUXOMAT | 92185 | FICHE | [8 empty] | 92185_data_fr-FR.pdf |  | http://beg.luxomat.com/bmeall/92185_data_fr-FR.pdf
LUXOMAT | 92185 | PICTO | [8 empty] | 92185.jpg |  | http://beg.luxomat.com/bmeall/92185.jpg
LUXOMAT | 92185 | PICTO | [8 empty] | 92185_dimensions.png |  | http://beg.luxomat.com/bmeall/92185_dimensions.png
LUXOMAT | 92185 | PHOTO | [8 empty] | 92185.jpg |  | http://beg.luxomat.com/bmeall/92185.jpg
LUXOMAT | 92186 | SCHEMA | [8 empty] | 92186_dimensions.png |  | http://beg.luxomat.com/bmeall/92186_dimensions.png
LUXOMAT | 92186 | ARGU |  |  | SANS |  |  |  |  | Détecteur de mouvement plafond télécommandable Un canal pour la commutation de l'éclairage Système optique spécifique pour la détection de mouvements même faibles Détection non interrompue de circuits parallèles de plusieurs détecteurs Possibilité de comm | Argumentaire Produit 92186
LUXOMAT | 92186 | FICHE | [8 empty] | 92186_data_fr-FR.pdf |  | http://beg.luxomat.com/bmeall/92186_data_fr-FR.pdf
LUXOMAT | 92186 | NOTICE | [8 empty] | 92186_man_fr-FR.pdf |  | http://beg.luxomat.com/bmeall/92186_man_fr-FR.pdf
LUXOMAT | 92186 | PICTO | [8 empty] | 92186.jpg |  | http://beg.luxomat.com/bmeall/92186.jpg
LUXOMAT | 92186 | VIDEO | [8 empty] | Exemple d'application Couloir | https://youtu.be/pTpibPUCZ1Y
LUXOMAT | 92186 | MCLES | [7 empty] | détecteur¦mouvement¦encastré¦télécommandable¦1 canal¦système optique spécifique¦pré-réglages usine¦blanc mat
LUXOMAT | 92186 | PHOTO3D | [8 empty] | PD3-EN-Sans-hote.rfa |  | http://begfrance.fr/media/revit/PD3-EN-Sans-hote.rfa
LUXOMAT | 92186 | PHOTO3D | [8 empty] | PD3-EN-Avec-hote.rfa |  | http://begfrance.fr/media/revit/PD3-EN-Avec-hote.rfa
LUXOMAT | 92186 | PHOTO | [8 empty] | 92186.jpg |  | http://beg.luxomat.com/bmeall/92186.jpg
LUXOMAT | 92188 | SCHEMA | [8 empty] | 92188_dimensions.png |  | http://beg.luxomat.com/bmeall/92188_dimensions.png
LUXOMAT | 92188 | ARGU |  |  | SANS |  |  |  |  | Détecteur de mouvement plafond télécommandable Un canal pour la commutation de l'éclairage Un contact libre de potentiel pour CVC Domaines d'application : toilettes, entrepôts/ salles techniques, corridors / voies de circulation, escaliers | Argumentaire Produit 92188
LUXOMAT | 92188 | FICHE | [8 empty] | 92188_data_fr-FR.pdf |  | http://beg.luxomat.com/bmeall/92188_data_fr-FR.pdf
LUXOMAT | 92188 | NOTICE | [8 empty] | ce/92188.pdf |  | http://begfrance.fr/media/notice/92188.pdf
LUXOMAT | 92188 | PICTO | [8 empty] | 92188.jpg |  | http://beg.luxomat.com/bmeall/92188.jpg
LUXOMAT | 92188 | VIDEO | [8 empty] | Exemple d'application Espace sanitaire | https://youtu.be/u2x8XwpXHHg
LUXOMAT | 92188 | MCLES | [7 empty] | détecteur¦mouvement¦encastré¦télécommandable¦1 canal¦1 contact libre¦CVC¦blanc mat
LUXOMAT | 92188 | PHOTO3D | [8 empty] | PD3-EN-Sans-hote.rfa |  | http://begfrance.fr/media/revit/PD3-EN-Sans-hote.rfa
LUXOMAT | 92188 | PHOTO3D | [8 empty] | PD3-EN-Avec-hote.rfa |  | http://begfrance.fr/media/revit/PD3-EN-Avec-hote.rfa
LUXOMAT | 92188 | PHOTO | [8 empty] | 92188.jpg |  | http://beg.luxomat.com/bmeall/92188.jpg
LUXOMAT | 92190 | SCHEMA | [8 empty] | 92190_dimensions.png |  | http://beg.luxomat.com/bmeall/92190_dimensions.png
LUXOMAT | 92190 | ARGU |  |  | SANS |  |  |  |  | Détecteur de mouvement plafond télécommandable Un canal pour la commutation de l'éclairage Système optique spécifique pour la détection de mouvements même faibles Détection non interrompue de circuits parallèles de plusieurs détecteurs Possibilité de comm | Argumentaire Produit 92190
LUXOMAT | 92190 | FICHE | [8 empty] | 92190_data_fr-FR.pdf |  | http://beg.luxomat.com/bmeall/92190_data_fr-FR.pdf
LUXOMAT | 92190 | NOTICE | [8 empty] | 92190_man_fr-FR.pdf |  | http://beg.luxomat.com/bmeall/92190_man_fr-FR.pdf
LUXOMAT | 92190 | PICTO | [8 empty] | 92190.jpg |  | http://beg.luxomat.com/bmeall/92190.jpg
LUXOMAT | 92190 | VIDEO | [8 empty] | Exemple d'application Espace sanitaire | https://youtu.be/u2x8XwpXHHg
LUXOMAT | 92190 | MCLES | [7 empty] | détecteur¦mouvement¦plafonnier¦saillie¦infrarouge¦télécommandable¦1 canal éclairage¦pré-réglages usine¦blanc mat
LUXOMAT | 92190 | PHOTO3D | [8 empty] | PD3-AP-Sans-hote.rfa |  | http://begfrance.fr/media/revit/PD3-AP-Sans-hote.rfa
LUXOMAT | 92190 | PHOTO3D | [8 empty] | PD3-AP-Avec-hote.rfa |  | http://begfrance.fr/media/revit/PD3-AP-Avec-hote.rfa
LUXOMAT | 92190 | PHOTO | [8 empty] | 92190.jpg |  | http://beg.luxomat.com/bmeall/92190.jpg
LUXOMAT | 92194 | SCHEMA | [8 empty] | 92194_dimensions.png |  | http://beg.luxomat.com/bmeall/92194_dimensions.png
LUXOMAT | 92194 | ARGU |  |  | SANS |  |  |  |  | Détecteur de mouvement Un canal pour la commutation de l'éclairage Système optique spécifique pour la détection de mouvements même faibles Mode d'impulsion en série (carillon) | Argumentaire Produit 92194
LUXOMAT | 92194 | FICHE | [8 empty] | 92194_data_fr-FR.pdf |  | http://beg.luxomat.com/bmeall/92194_data_fr-FR.pdf
LUXOMAT | 92194 | NOTICE | [8 empty] | 92194_man_fr-FR.pdf |  | http://beg.luxomat.com/bmeall/92194_man_fr-FR.pdf
LUXOMAT | 92194 | PICTO | [8 empty] | 92194.jpg |  | http://beg.luxomat.com/bmeall/92194.jpg
LUXOMAT | 92194 | MCLES | [7 empty] | détecteur¦mouvement¦plafonnier¦saillie¦infrarouge¦1 canal éclairage¦blanc mat
LUXOMAT | 92194 | PHOTO3D | [8 empty] | PD3-AP-Sans-hote.rfa |  | http://begfrance.fr/media/revit/PD3-AP-Sans-hote.rfa
LUXOMAT | 92194 | PHOTO3D | [8 empty] | PD3-AP-Avec-hote.rfa |  | http://begfrance.fr/media/revit/PD3-AP-Avec-hote.rfa
LUXOMAT | 92194 | PHOTO | [8 empty] | 92194.jpg |  | http://beg.luxomat.com/bmeall/92194.jpg
LUXOMAT | 92195 | ARGU |  |  | SANS |  |  |  |  | Lentille pour PD4-C En saillie | Argumentaire Produit 92195
LUXOMAT | 92195 | MCLES | [7 empty] | lentille¦PD4-C¦plafonnier¦saillie
LUXOMAT | 92196 | SCHEMA | [8 empty] | 92196_dimensions.png |  | http://beg.luxomat.com/bmeall/92196_dimensions.png
LUXOMAT | 92196 | ARGU |  |  | SANS |  |  |  |  | Toutes les bornes auto-serrantes du détecteur de présence temporaire PD3N-1C-FP ont été doublées permettant, par exemple, d'effectuer le retour de lampe sur le détecteur. Sa protection standard IP23 permet de l'installer sans autre accessoire dans les toi | Argumentaire Produit 92196
LUXOMAT | 92196 | FICHE | [8 empty] | 92196_data_fr-FR.pdf |  | http://beg.luxomat.com/bmeall/92196_data_fr-FR.pdf
LUXOMAT | 92196 | NOTICE | [8 empty] | 92196_man_fr-FR.pdf |  | http://beg.luxomat.com/bmeall/92196_man_fr-FR.pdf
LUXOMAT | 92196 | PICTO | [8 empty] | 92196.jpg |  | http://beg.luxomat.com/bmeall/92196.jpg
LUXOMAT | 92196 | VIDEO | [8 empty] | Exemple d'application Espace sanitaire | https://youtu.be/u2x8XwpXHHg
LUXOMAT | 92196 | MCLES | [7 empty] | détecteur¦mouvement¦faux-plafond¦infrarouge¦télécommandable¦1 canal éclairage¦pré-réglages usine¦blanc mat
LUXOMAT | 92196 | PHOTO3D | [8 empty] | PD3-FP-Sans-hote.rfa |  | http://begfrance.fr/media/revit/PD3-FP-Sans-hote.rfa
LUXOMAT | 92196 | PHOTO3D | [8 empty] | PD3-FP-Avec-hote.rfa |  | http://begfrance.fr/media/revit/PD3-FP-Avec-hote.rfa
LUXOMAT | 92196 | PHOTO | [8 empty] | 92196.jpg |  | http://beg.luxomat.com/bmeall/92196.jpg
LUXOMAT | 92197 | SCHEMA | [8 empty] | 92197_dimensions.png |  | http://beg.luxomat.com/bmeall/92197_dimensions.png
LUXOMAT | 92197 | ARGU |  |  | SANS |  |  |  |  | Détecteur de mouvement Un canal pour la commutation de l'éclairage Commande lumineuse de tous les types de lampes courantes par relais performant Système optique spécifique pour la détection de mouvements même faibles Mode d'impulsion en série (carillon | Argumentaire Produit 92197
LUXOMAT | 92197 | FICHE | [8 empty] | 92197_data_fr-FR.pdf |  | http://beg.luxomat.com/bmeall/92197_data_fr-FR.pdf
LUXOMAT | 92197 | NOTICE | [8 empty] | 92197_man_fr-FR.pdf |  | http://beg.luxomat.com/bmeall/92197_man_fr-FR.pdf
LUXOMAT | 92197 | PICTO | [8 empty] | 92197.jpg |  | http://beg.luxomat.com/bmeall/92197.jpg
LUXOMAT | 92197 | MCLES | [7 empty] | détecteur¦mouvement¦faux-plafond¦infrarouge¦1 canal éclairage¦commutation¦blanc mat
LUXOMAT | 92197 | PHOTO3D | [8 empty] | PD3-FP-Sans-hote.rfa |  | http://begfrance.fr/media/revit/PD3-FP-Sans-hote.rfa
LUXOMAT | 92197 | PHOTO3D | [8 empty] | PD3-FP-Avec-hote.rfa |  | http://begfrance.fr/media/revit/PD3-FP-Avec-hote.rfa
LUXOMAT | 92197 | PHOTO | [8 empty] | 92197.jpg |  | http://beg.luxomat.com/bmeall/92197.jpg
LUXOMAT | 92198 | SCHEMA | [8 empty] | 92198_dimensions.png |  | http://beg.luxomat.com/bmeall/92198_dimensions.png
LUXOMAT | 92198 | ARGU |  |  | SANS |  |  |  |  | Détecteur de mouvement plafond télécommandable Un canal pour la commutation de l'éclairage Un contact libre de potentiel pour CVC D'autres fonctions sont programmables par une télécommande en option Domaines d'application : toilettes, entrepôts/ salles te | Argumentaire Produit 92198
LUXOMAT | 92198 | FICHE | [8 empty] | 92198_data_fr-FR.pdf |  | http://beg.luxomat.com/bmeall/92198_data_fr-FR.pdf
LUXOMAT | 92198 | NOTICE | [8 empty] | ce/92198.pdf |  | http://begfrance.fr/media/notice/92198.pdf
LUXOMAT | 92198 | PICTO | [8 empty] | 92198.jpg |  | http://beg.luxomat.com/bmeall/92198.jpg
LUXOMAT | 92198 | VIDEO | [8 empty] | Exemple d'application Espace sanitaire | https://youtu.be/u2x8XwpXHHg
LUXOMAT | 92198 | MCLES | [7 empty] | détecteur¦mouvement¦faux-plafond¦télécommandable¦1 canal¦1 contact¦blanc mat
LUXOMAT | 92198 | PHOTO3D | [8 empty] | PD3-FP-Sans-hote.rfa |  | http://begfrance.fr/media/revit/PD3-FP-Sans-hote.rfa
LUXOMAT | 92198 | PHOTO3D | [8 empty] | PD3-FP-Avec-hote.rfa |  | http://begfrance.fr/media/revit/PD3-FP-Avec-hote.rfa
LUXOMAT | 92198 | PHOTO | [8 empty] | 92198.jpg |  | http://beg.luxomat.com/bmeall/92198.jpg
LUXOMAT | 92199 | ARGU |  |  | SANS |  |  |  |  | Panier de protection plafond pour les détecteurs de mouvement et de présence PD2, PD3 et PD4 pour la protection contre les dommages pouvant être causés par des ballons ou du vandalisme | Argumentaire Produit 92199
LUXOMAT | 92199 | FICHE | [8 empty] | 92199_data_fr-FR.pdf |  | http://beg.luxomat.com/bmeall/92199_data_fr-FR.pdf
LUXOMAT | 92199 | PICTO | [8 empty] | 92199.jpg |  | http://beg.luxomat.com/bmeall/92199.jpg
LUXOMAT | 92199 | PICTO | [8 empty] | 92199_dimensions.png |  | http://beg.luxomat.com/bmeall/92199_dimensions.png
LUXOMAT | 92199 | MCLES | [7 empty] | grille¦protection¦ballons¦vandalisme¦PD2¦PD3¦PD4¦blanc
LUXOMAT | 92199 | PHOTO | [8 empty] | 92199.jpg |  | http://beg.luxomat.com/bmeall/92199.jpg
LUXOMAT | 92200 | ARGU |  |  | SANS |  |  |  |  | Télécommande à infrarouge pour une programmation et un réglage simple et confortable Fixation murale est comprise dans la livraison. Programmation aisée pour des détecteurs de présence PD1N-M-DIM, PD2-M-DIM, PD4-M-DIM, PD4-M-DIM-CVC, PD4-M-DUO-DIM, PD5-M- | Argumentaire Produit 92200
LUXOMAT | 92200 | FICHE | [8 empty] | 92200_data_fr-FR.pdf |  | http://beg.luxomat.com/bmeall/92200_data_fr-FR.pdf
LUXOMAT | 92200 | PICTO | [8 empty] | 92200.jpg |  | http://beg.luxomat.com/bmeall/92200.jpg
LUXOMAT | 92200 | PICTO | [8 empty] | 92200_dimensions.png |  | http://beg.luxomat.com/bmeall/92200_dimensions.png
LUXOMAT | 92200 | MCLES | [7 empty] | télécommande¦infrarouge¦PD-VAR
LUXOMAT | 92200 | PHOTO | [8 empty] | 92200.jpg |  | http://beg.luxomat.com/bmeall/92200.jpg
LUXOMAT | 92201 | ARGU |  |  | SANS |  |  |  |  | Télécommande à infrarouge pour une programmation et un réglage simple et confortable Fixation murale est comprise dans la livraison. Programmation aisée des détecteurs de présence PD9-M-1C-SDB-IP65 | Argumentaire Produit 92201
LUXOMAT | 92201 | FICHE | [8 empty] | 92201_data_fr-FR.pdf |  | http://beg.luxomat.com/bmeall/92201_data_fr-FR.pdf
LUXOMAT | 92201 | PICTO | [8 empty] | 92201.jpg |  | http://beg.luxomat.com/bmeall/92201.jpg
LUXOMAT | 92201 | PICTO | [8 empty] | 92201_dimensions.png |  | http://beg.luxomat.com/bmeall/92201_dimensions.png
LUXOMAT | 92201 | MCLES | [7 empty] | télécommande¦infrarouge¦PD9
LUXOMAT | 92201 | PHOTO | [8 empty] | 92201.jpg |  | http://beg.luxomat.com/bmeall/92201.jpg
LUXOMAT | 92215 | ARGU |  |  | SANS |  |  |  |  | Télécommande à infrarouge pour une programmation et un réglage simple et confortable Fixation murale est comprise dans la livraison. Programmation aisée pour le détecteur de présence PD4-M-1C-GH | Argumentaire Produit 92215
LUXOMAT | 92215 | FICHE | [8 empty] | 92215_data_fr-FR.pdf |  | http://beg.luxomat.com/bmeall/92215_data_fr-FR.pdf
LUXOMAT | 92215 | PICTO | [8 empty] | 92215.jpg |  | http://beg.luxomat.com/bmeall/92215.jpg
LUXOMAT | 92215 | PICTO | [8 empty] | 92215_dimensions.png |  | http://beg.luxomat.com/bmeall/92215_dimensions.png
LUXOMAT | 92215 | MCLES | [7 empty] | télécommande¦infrarouge¦PD4-GH
LUXOMAT | 92215 | PHOTO | [8 empty] | 92215.jpg |  | http://beg.luxomat.com/bmeall/92215.jpg
LUXOMAT | 92217 | SCHEMA | [8 empty] | 92217_dimensions.png |  | http://beg.luxomat.com/bmeall/92217_dimensions.png
LUXOMAT | 92217 | ARGU |  |  | SANS |  |  |  |  | Détecteur de présence spécial couloirs pour une régulation de l'éclairage en fonction de la lumière du jour Interface 1 - 10 V pour la commande de ballasts analogiques. à gradation Balisage à 20% possible Canal de commutation supplémentaire pour la foncti | Argumentaire Produit 92217
LUXOMAT | 92217 | FICHE | [8 empty] | 92217_data_fr-FR.pdf |  | http://beg.luxomat.com/bmeall/92217_data_fr-FR.pdf
LUXOMAT | 92217 | NOTICE | [8 empty] | ce/92217.pdf |  | http://begfrance.fr/media/notice/92217.pdf
LUXOMAT | 92217 | PICTO | [8 empty] | 92217.jpg |  | http://beg.luxomat.com/bmeall/92217.jpg
LUXOMAT | 92217 | VIDEO | [8 empty] | Exemple d'application Couloir | https://youtu.be/pTpibPUCZ1Y
LUXOMAT | 92217 | MCLES | [7 empty] | détecteur¦présence¦spécial couloirs¦régulation éclairage¦balisage¦maître¦faux-plafond¦blanc mat
LUXOMAT | 92217 | PHOTO3D | [8 empty] | PD4-C-FP-Sans-hote.rfa |  | http://begfrance.fr/media/revit/PD4-C-FP-Sans-hote.rfa
LUXOMAT | 92217 | PHOTO3D | [8 empty] | PD4-C-FP-Avec-hote.rfa |  | http://begfrance.fr/media/revit/PD4-C-FP-Avec-hote.rfa
LUXOMAT | 92217 | PHOTO | [8 empty] | 92217.jpg |  | http://beg.luxomat.com/bmeall/92217.jpg
LUXOMAT | 92218 | SCHEMA | [8 empty] | 92218_dimensions.png |  | http://beg.luxomat.com/bmeall/92218_dimensions.png
LUXOMAT | 92218 | ARGU |  |  | SANS |  |  |  |  | Détecteur de présence spécial couloirs pour une régulation de l'éclairage en fonction de la lumière du jour Interface 1 - 10 V pour la commande de ballasts analogiques à gradation Balisage à 20% possible Canal de commutation supplémentaire pour la fonctio | Argumentaire Produit 92218
LUXOMAT | 92218 | FICHE | [8 empty] | 92218_data_fr-FR.pdf |  | http://beg.luxomat.com/bmeall/92218_data_fr-FR.pdf
LUXOMAT | 92218 | NOTICE | [8 empty] | ce/92218.pdf |  | http://begfrance.fr/media/notice/92218.pdf
LUXOMAT | 92218 | PICTO | [8 empty] | 92218.jpg |  | http://beg.luxomat.com/bmeall/92218.jpg
LUXOMAT | 92218 | VIDEO | [8 empty] | Exemple d'application Couloir | https://youtu.be/pTpibPUCZ1Y
LUXOMAT | 92218 | MCLES | [7 empty] | détecteur¦présence¦spécial couloirs¦régulation éclairage¦balisage¦maître¦plafonnier¦saillie¦blanc mat
LUXOMAT | 92218 | PHOTO3D | [8 empty] | PD4-C-AP-Sans-hote.rfa |  | http://begfrance.fr/media/revit/PD4-C-AP-Sans-hote.rfa
LUXOMAT | 92218 | PHOTO3D | [8 empty] | PD4-C-AP-Avec-hote.rfa |  | http://begfrance.fr/media/revit/PD4-C-AP-Avec-hote.rfa
LUXOMAT | 92218 | PHOTO | [8 empty] | 92218.jpg |  | http://beg.luxomat.com/bmeall/92218.jpg
LUXOMAT | 92219 | SCHEMA | [8 empty] | 92219_dimensions.png |  | http://beg.luxomat.com/bmeall/92219_dimensions.png
LUXOMAT | 92219 | ARGU |  |  | SANS |  |  |  |  | Détecteur de mouvement plafond télécommandable avec capteur acoustique Un canal pour la commutation de l'éclairage Système optique spécifique pour la détection de mouvements mêmes faibles D'autres fonctions sont programmables par une télécommande en opti | Argumentaire Produit 92219
LUXOMAT | 92219 | FICHE | [8 empty] | 92219_data_fr-FR.pdf |  | http://beg.luxomat.com/bmeall/92219_data_fr-FR.pdf
LUXOMAT | 92219 | NOTICE | [8 empty] | 92219_man_zz.pdf |  | http://beg.luxomat.com/bmeall/92219_man_zz.pdf
LUXOMAT | 92219 | PICTO | [8 empty] | 92219.jpg |  | http://beg.luxomat.com/bmeall/92219.jpg
LUXOMAT | 92219 | VIDEO | [8 empty] | Exemple d'application Espace sanitaire | https://youtu.be/u2x8XwpXHHg
LUXOMAT | 92219 | MCLES | [7 empty] | détecteur¦mouvement¦faux plafond¦télécommandable¦capteur acoustique¦1 canal¦système optique spécifique¦blanc mat
LUXOMAT | 92219 | PHOTO3D | [8 empty] | PD3-AP-Sans-hote.rfa |  | http://begfrance.fr/media/revit/PD3-AP-Sans-hote.rfa
LUXOMAT | 92219 | PHOTO3D | [8 empty] | PD3-AP-Avec-hote.rfa |  | http://begfrance.fr/media/revit/PD3-AP-Avec-hote.rfa
LUXOMAT | 92219 | PHOTO | [8 empty] | 92219.jpg |  | http://beg.luxomat.com/bmeall/92219.jpg
LUXOMAT | 92235 | ARGU |  |  | SANS |  |  |  |  | Bague de recouvrement pour PD9 | Argumentaire Produit 92235
LUXOMAT | 92235 | FICHE | [8 empty] | 92235_data_fr-FR.pdf |  | http://beg.luxomat.com/bmeall/92235_data_fr-FR.pdf
LUXOMAT | 92235 | PICTO | [8 empty] | 92235.jpg |  | http://beg.luxomat.com/bmeall/92235.jpg
LUXOMAT | 92235 | MCLES | [7 empty] | cadre¦recouvrement¦PD9¦faux-plafond¦anthracite brillant
LUXOMAT | 92235 | PHOTO | [8 empty] | 92235.jpg |  | http://beg.luxomat.com/bmeall/92235.jpg
LUXOMAT | 92236 | FICHE | [8 empty] | 92236_data_fr-FR.pdf |  | http://beg.luxomat.com/bmeall/92236_data_fr-FR.pdf
LUXOMAT | 92236 | PICTO | [8 empty] | 92236.jpg |  | http://beg.luxomat.com/bmeall/92236.jpg
LUXOMAT | 92236 | PHOTO | [8 empty] | 92236.jpg |  | http://beg.luxomat.com/bmeall/92236.jpg
LUXOMAT | 92237 | ARGU |  |  | SANS |  |  |  |  | Bague de recouvrement pour PD9 | Argumentaire Produit 92237
LUXOMAT | 92237 | FICHE | [8 empty] | 92237_data_fr-FR.pdf |  | http://beg.luxomat.com/bmeall/92237_data_fr-FR.pdf
LUXOMAT | 92237 | PICTO | [8 empty] | 92237.jpg |  | http://beg.luxomat.com/bmeall/92237.jpg
LUXOMAT | 92237 | MCLES | [7 empty] | bague¦recouvrement¦PD9¦argent brillant
LUXOMAT | 92237 | PHOTO | [8 empty] | 92237.jpg |  | http://beg.luxomat.com/bmeall/92237.jpg
LUXOMAT | 92238 | ARGU |  |  | SANS |  |  |  |  | Bague de recouvrement pour PD9 | Argumentaire Produit 92238
LUXOMAT | 92238 | FICHE | [8 empty] | 92238_data_fr-FR.pdf |  | http://beg.luxomat.com/bmeall/92238_data_fr-FR.pdf
LUXOMAT | 92238 | PICTO | [8 empty] | 92238.jpg |  | http://beg.luxomat.com/bmeall/92238.jpg
LUXOMAT | 92238 | MCLES | [7 empty] | bague¦recouvrement¦PD9¦blanc brillant
LUXOMAT | 92238 | PHOTO | [8 empty] | 92238.jpg |  | http://beg.luxomat.com/bmeall/92238.jpg
LUXOMAT | 92239 | PICTO | [8 empty] | 92239.jpg |  | http://beg.luxomat.com/bmeall/92239.jpg
LUXOMAT | 92239 | PHOTO | [8 empty] | 92239.jpg |  | http://beg.luxomat.com/bmeall/92239.jpg
LUXOMAT | 92240 | ARGU |  |  | SANS |  |  |  |  | Détecteur de présence particulièrement étudié pour salles de classe et salles de formation Deux canaux pour la commutation de l'éclairage, dont un contact sec. Dérogation par boutons-poussoirs. Un contact libre de potentiel pour l'éclairage du tableau ou | Argumentaire Produit 92240
LUXOMAT | 92240 | PICTO | [8 empty] | 92240.jpg |  | http://beg.luxomat.com/bmeall/92240.jpg
LUXOMAT | 92240 | MCLES | [7 empty] | cadre¦PD2-M-FP
LUXOMAT | 92243 | PICTO | [8 empty] | 92243.jpg |  | http://beg.luxomat.com/bmeall/92243.jpg
LUXOMAT | 92244 | ARGU |  |  | SANS |  |  |  |  | Collerette PD2-S | Argumentaire Produit 92244
LUXOMAT | 92244 | PICTO | [8 empty] | 92244.jpg |  | http://beg.luxomat.com/bmeall/92244.jpg
LUXOMAT | 92244 | MCLES | [7 empty] | collerette¦PD2-S¦argent brillant
LUXOMAT | 92244 | PHOTO | [8 empty] | 92244.jpg |  | http://beg.luxomat.com/bmeall/92244.jpg
LUXOMAT | 92245 | SCHEMA | [8 empty] | 92245_dimensions.png |  | http://beg.luxomat.com/bmeall/92245_dimensions.png
LUXOMAT | 92245 | ARGU |  |  | SANS |  |  |  |  | Détecteur de présence spécial entrepôts à grande hauteur Un contact NO libre de potentiel pour la commutation Version appareil Maître Extension de la portée de détection possible par appareils esclaves Fonctions programmables par une télécommande obligato | Argumentaire Produit 92245
LUXOMAT | 92245 | FICHE | [8 empty] | 92245_data_fr-FR.pdf |  | http://beg.luxomat.com/bmeall/92245_data_fr-FR.pdf
LUXOMAT | 92245 | NOTICE | [8 empty] | 92245_man_fr-FR.pdf |  | http://beg.luxomat.com/bmeall/92245_man_fr-FR.pdf
LUXOMAT | 92245 | PICTO | [8 empty] | 92245.jpg |  | http://beg.luxomat.com/bmeall/92245.jpg
LUXOMAT | 92245 | VIDEO | [8 empty] | Exemple d'application Entrepôt à hauts rayonnages | https://youtu.be/Y69sCnyEFpk
LUXOMAT | 92245 | MCLES | [7 empty] | détecteur¦présence¦entrepôt grande hauteur¦1 contact NO¦maître¦télécommandable¦pré-réglages usine¦blanc mat
LUXOMAT | 92245 | PHOTO3D | [8 empty] | PD4-GH-AP-Sans-hote.rfa |  | http://begfrance.fr/media/revit/PD4-GH-AP-Sans-hote.rfa
LUXOMAT | 92245 | PHOTO3D | [8 empty] | PD4-GH-AP-Avec-hote.rfa |  | http://begfrance.fr/media/revit/PD4-GH-AP-Avec-hote.rfa
LUXOMAT | 92245 | PHOTO | [8 empty] | 92245.jpg |  | http://beg.luxomat.com/bmeall/92245.jpg
LUXOMAT | 92247 | SCHEMA | [8 empty] | 92247_dimensions.png |  | http://beg.luxomat.com/bmeall/92247_dimensions.png
LUXOMAT | 92247 | ARGU |  |  | SANS |  |  |  |  | Détecteur de présence avec grande portée pour une régulation de l'éclairage en fonction de la lumière du jour Interface 1 - 10 V pour la commande de ballasts analogiques. à gradation Balisage à 20% possible Canal de commutation supplémentaire pour la fonc | Argumentaire Produit 92247
LUXOMAT | 92247 | FICHE | [8 empty] | 92247_data_fr-FR.pdf |  | http://beg.luxomat.com/bmeall/92247_data_fr-FR.pdf
LUXOMAT | 92247 | NOTICE | [8 empty] | 92247_man_fr-FR.pdf |  | http://beg.luxomat.com/bmeall/92247_man_fr-FR.pdf
LUXOMAT | 92247 | PICTO | [8 empty] | 92247.jpg |  | http://beg.luxomat.com/bmeall/92247.jpg
LUXOMAT | 92247 | VIDEO | [8 empty] | Exemple d'application Entrée | https://youtu.be/89PVDGNMP8U
LUXOMAT | 92247 | MCLES | [7 empty] | détecteur¦présence¦faux-plafond¦1 canal éclairage¦pré-réglages usine¦balisage¦télécommandable¦maître¦grande portée¦blanc mat
LUXOMAT | 92247 | PHOTO3D | [8 empty] | PD4-FP-Sans-hote.rfa |  | http://begfrance.fr/media/revit/PD4-FP-Sans-hote.rfa
LUXOMAT | 92247 | PHOTO3D | [8 empty] | PD4-FP-Avec-hote.rfa |  | http://begfrance.fr/media/revit/PD4-FP-Avec-hote.rfa
LUXOMAT | 92247 | PHOTO | [8 empty] | 92247.jpg |  | http://beg.luxomat.com/bmeall/92247.jpg
LUXOMAT | 92248 | SCHEMA | [8 empty] | 92248_dimensions.png |  | http://beg.luxomat.com/bmeall/92248_dimensions.png
LUXOMAT | 92248 | ARGU |  |  | SANS |  |  |  |  | Détecteur de présence avec grande portée pour une régulation de l'éclairage en fonction de la lumière du jour Interface 1 - 10 V pour la commande de ballasts analogiques. à gradation Balisage à 20% possible Canal de commutation supplémentaire pour la fonc | Argumentaire Produit 92248
LUXOMAT | 92248 | FICHE | [8 empty] | 92248_data_fr-FR.pdf |  | http://beg.luxomat.com/bmeall/92248_data_fr-FR.pdf
LUXOMAT | 92248 | NOTICE | [8 empty] | 92248_man_fr-FR.pdf |  | http://beg.luxomat.com/bmeall/92248_man_fr-FR.pdf
LUXOMAT | 92248 | PICTO | [8 empty] | 92248.jpg |  | http://beg.luxomat.com/bmeall/92248.jpg
LUXOMAT | 92248 | VIDEO | [8 empty] | Exemple d'application Entrée | https://youtu.be/89PVDGNMP8U
LUXOMAT | 92248 | MCLES | [7 empty] | détecteur¦présence¦grande portée¦régulation éclairage¦variation¦balisage¦maître¦télécommandable¦encastré¦blanc mat
LUXOMAT | 92248 | PHOTO3D | [8 empty] | PD4-EN-Sans-hote.rfa |  | http://begfrance.fr/media/revit/PD4-EN-Sans-hote.rfa
LUXOMAT | 92248 | PHOTO3D | [8 empty] | PD4-EN-Avec-hote.rfa |  | http://begfrance.fr/media/revit/PD4-EN-Avec-hote.rfa
LUXOMAT | 92248 | PHOTO | [8 empty] | 92248.jpg |  | http://beg.luxomat.com/bmeall/92248.jpg
LUXOMAT | 92249 | SCHEMA | [8 empty] | 92249_dimensions.png |  | http://beg.luxomat.com/bmeall/92249_dimensions.png
LUXOMAT | 92249 | ARGU |  |  | SANS |  |  |  |  | Interrupteur crépusculaire télécommandable Forme extra-plate - seulement 6 mm d'épaisseur Allumage et extinction par rapport à l'évaluation du seuil crépusculaire Exemples d'application : idéal pour les entrées, les cages d'escaliers, les bureaux et les s | Argumentaire Produit 92249
LUXOMAT | 92249 | FICHE | [8 empty] | 92249_data_fr-FR.pdf |  | http://beg.luxomat.com/bmeall/92249_data_fr-FR.pdf
LUXOMAT | 92249 | NOTICE | [8 empty] | 92249_man_fr-FR.pdf |  | http://beg.luxomat.com/bmeall/92249_man_fr-FR.pdf
LUXOMAT | 92249 | PICTO | [8 empty] | 92249.jpg |  | http://beg.luxomat.com/bmeall/92249.jpg
LUXOMAT | 92249 | VIDEO | [8 empty] | Exemple d'application Entrée | https://youtu.be/89PVDGNMP8U
LUXOMAT | 92249 | MCLES | [7 empty] | détecteur¦crépusculaire¦télécommandable¦extra plat¦blanc mat
LUXOMAT | 92249 | PHOTO | [8 empty] | 92249.jpg |  | http://beg.luxomat.com/bmeall/92249.jpg
LUXOMAT | 92251 | SCHEMA | [8 empty] | 92251_dimensions.png |  | http://beg.luxomat.com/bmeall/92251_dimensions.png
LUXOMAT | 92251 | ARGU |  |  | SANS |  |  |  |  | Détecteur de présence commutant deux lignes d'élairage séparées Une zone de détection commune Deux capteurs de lumière indépendants, orientables Possibilité de commutation manuelle par bouton-poussoir Version appareil Maître Extension de la portée de déte | Argumentaire Produit 92251
LUXOMAT | 92251 | FICHE | [8 empty] | 92251_data_fr-FR.pdf |  | http://beg.luxomat.com/bmeall/92251_data_fr-FR.pdf
LUXOMAT | 92251 | NOTICE | [8 empty] | 92251_man_fr-FR.pdf |  | http://beg.luxomat.com/bmeall/92251_man_fr-FR.pdf
LUXOMAT | 92251 | PICTO | [8 empty] | 92251.jpg |  | http://beg.luxomat.com/bmeall/92251.jpg
LUXOMAT | 92251 | VIDEO | [8 empty] | Exemple d'application Salle de conférence | https://youtu.be/7FLiBnegCao
LUXOMAT | 92251 | MCLES | [7 empty] | détecteur¦présence¦2 lignes éclairage¦2 capteurs lumière¦maître¦pré-réglages usine¦faux-plafond¦blanc mat
LUXOMAT | 92251 | PHOTO3D | [8 empty] | PD4-FP-Sans-hote.rfa |  | http://begfrance.fr/media/revit/PD4-FP-Sans-hote.rfa
LUXOMAT | 92251 | PHOTO3D | [8 empty] | PD4-FP-Avec-hote.rfa |  | http://begfrance.fr/media/revit/PD4-FP-Avec-hote.rfa
LUXOMAT | 92251 | PHOTO | [8 empty] | 92251.jpg |  | http://beg.luxomat.com/bmeall/92251.jpg
LUXOMAT | 92252 | SCHEMA | [8 empty] | 92252_dimensions.png |  | http://beg.luxomat.com/bmeall/92252_dimensions.png
LUXOMAT | 92252 | FICHE | [8 empty] | 92252_data_fr-FR.pdf |  | http://beg.luxomat.com/bmeall/92252_data_fr-FR.pdf
LUXOMAT | 92252 | NOTICE | [8 empty] | 92252_man_fr-FR.pdf |  | http://beg.luxomat.com/bmeall/92252_man_fr-FR.pdf
LUXOMAT | 92252 | PICTO | [8 empty] | 92252.jpg |  | http://beg.luxomat.com/bmeall/92252.jpg
LUXOMAT | 92252 | PHOTO3D | [8 empty] | PD4-EN-Sans-hote.rfa |  | http://begfrance.fr/media/revit/PD4-EN-Sans-hote.rfa
LUXOMAT | 92252 | PHOTO3D | [8 empty] | PD4-EN-Avec-hote.rfa |  | http://begfrance.fr/media/revit/PD4-EN-Avec-hote.rfa
LUXOMAT | 92252 | PHOTO | [8 empty] | 92252.jpg |  | http://beg.luxomat.com/bmeall/92252.jpg
LUXOMAT | 92253 | PICTO | [8 empty] | 92253.jpg |  | http://beg.luxomat.com/bmeall/92253.jpg
LUXOMAT | 92253 | PHOTO | [8 empty] | 92253.jpg |  | http://beg.luxomat.com/bmeall/92253.jpg
LUXOMAT | 92254 | SCHEMA | [8 empty] | 92254_dimensions.png |  | http://beg.luxomat.com/bmeall/92254_dimensions.png
LUXOMAT | 92254 | ARGU |  |  | SANS |  |  |  |  | Détecteur esclave avec grande zone de détection Pour l'extension de la zone de détection d'un appareil maître Impulsion de commande vers l'appareil maître suite à un mouvement détecté (non-asservie à la luminosité ambiante) Compatible avec tous les appare | Argumentaire Produit 92254
LUXOMAT | 92254 | FICHE | [8 empty] | 92254_data_fr-FR.pdf |  | http://beg.luxomat.com/bmeall/92254_data_fr-FR.pdf
LUXOMAT | 92254 | NOTICE | [8 empty] | 92254_man_fr-FR.pdf |  | http://beg.luxomat.com/bmeall/92254_man_fr-FR.pdf
LUXOMAT | 92254 | PICTO | [8 empty] | 92254.jpg |  | http://beg.luxomat.com/bmeall/92254.jpg
LUXOMAT | 92254 | VIDEO | [8 empty] | Exemple d'application Bureaux paysager | https://youtu.be/wqikZO9NvdE
LUXOMAT | 92254 | MCLES | [7 empty] | détecteur¦esclave¦faux-plafond¦infrarouge¦spécial couloir¦impulsion¦blanc mat
LUXOMAT | 92254 | PHOTO3D | [8 empty] | PD4-FP-Sans-hote.rfa |  | http://begfrance.fr/media/revit/PD4-FP-Sans-hote.rfa
LUXOMAT | 92254 | PHOTO3D | [8 empty] | PD4-FP-Avec-hote.rfa |  | http://begfrance.fr/media/revit/PD4-FP-Avec-hote.rfa
LUXOMAT | 92254 | PHOTO | [8 empty] | 92254.jpg |  | http://beg.luxomat.com/bmeall/92254.jpg
LUXOMAT | 92255 | SCHEMA | [8 empty] | 92255_dimensions.png |  | http://beg.luxomat.com/bmeall/92255_dimensions.png
LUXOMAT | 92255 | ARGU |  |  | SANS |  |  |  |  | Détecteur de présence avec grande zone de détection Un canal pour la commutation de l'éclairage Un contact libre de potentiel pour CVC Version appareil Maître Extension de la portée de détection possible par appareils esclaves Possibilité de commutation m | Argumentaire Produit 92255
LUXOMAT | 92255 | FICHE | [8 empty] | 92255_data_fr-FR.pdf |  | http://beg.luxomat.com/bmeall/92255_data_fr-FR.pdf
LUXOMAT | 92255 | NOTICE | [8 empty] | ce/92255.pdf |  | http://begfrance.fr/media/notice/92255.pdf
LUXOMAT | 92255 | PICTO | [8 empty] | 92255.jpg |  | http://beg.luxomat.com/bmeall/92255.jpg
LUXOMAT | 92255 | VIDEO | [8 empty] | Exemple d'application Salle de conférence | https://youtu.be/7FLiBnegCao
LUXOMAT | 92255 | MCLES | [7 empty] | détecteur¦présence¦grande zone détection¦1 canal éclairage¦1 contact libre¦maître¦¦CVC¦télécommandable¦pré-réglages usine¦télécommandable¦encastré¦blanc mat
LUXOMAT | 92255 | PHOTO3D | [8 empty] | PD4-EN-Sans-hote.rfa |  | http://begfrance.fr/media/revit/PD4-EN-Sans-hote.rfa
LUXOMAT | 92255 | PHOTO3D | [8 empty] | PD4-EN-Avec-hote.rfa |  | http://begfrance.fr/media/revit/PD4-EN-Avec-hote.rfa
LUXOMAT | 92255 | PHOTO | [8 empty] | 92255.jpg |  | http://beg.luxomat.com/bmeall/92255.jpg
LUXOMAT | 92257 | PICTO | [8 empty] | 92257.jpg |  | http://beg.luxomat.com/bmeall/92257.jpg
LUXOMAT | 92257 | PHOTO | [8 empty] | 92257.jpg |  | http://beg.luxomat.com/bmeall/92257.jpg
LUXOMAT | 92260 | ARGU |  |  | SANS |  |  |  |  | Obturateurs pour PD2 | Argumentaire Produit 92260
LUXOMAT | 92260 | FICHE | [8 empty] | 92260_data_fr-FR.pdf |  | http://beg.luxomat.com/bmeall/92260_data_fr-FR.pdf
LUXOMAT | 92260 | PICTO | [8 empty] | o/92260.jpg |  | http://begfrance.fr/media/photo/92260.jpg
LUXOMAT | 92260 | MCLES | [7 empty] | obturateur¦PD2¦PD4¦apparent
LUXOMAT | 92265 | SCHEMA | [8 empty] | 92265_dimensions.png |  | http://beg.luxomat.com/bmeall/92265_dimensions.png
LUXOMAT | 92265 | ARGU |  |  | SANS |  |  |  |  | Détecteur appareil esclave spécial grandes hauteurs Pour l'extension de la zone de détection d'un appareil maître Impulsion de commande vers l'appareil maître suite à un mouvement détecté (non-asservie à la luminosité ambiante) Compatible avec tous les ap | Argumentaire Produit 92265
LUXOMAT | 92265 | FICHE | [8 empty] | 92265_data_fr-FR.pdf |  | http://beg.luxomat.com/bmeall/92265_data_fr-FR.pdf
LUXOMAT | 92265 | NOTICE | [8 empty] | 92265_man_zz.pdf |  | http://beg.luxomat.com/bmeall/92265_man_zz.pdf
LUXOMAT | 92265 | PICTO | [8 empty] | 92265.jpg |  | http://beg.luxomat.com/bmeall/92265.jpg
LUXOMAT | 92265 | VIDEO | [8 empty] | Exemple d'application Entrepôt à hauts rayonnages | https://youtu.be/Y69sCnyEFpk
LUXOMAT | 92265 | MCLES | [7 empty] | détecteur¦esclave¦grandes hauteurs¦plafonnier¦saillie¦impulsion¦blanc mat
LUXOMAT | 92265 | PHOTO3D | [8 empty] | PD4-GH-AP-Sans-hote.rfa |  | http://begfrance.fr/media/revit/PD4-GH-AP-Sans-hote.rfa
LUXOMAT | 92265 | PHOTO3D | [8 empty] | PD4-GH-AP-Avec-hote.rfa |  | http://begfrance.fr/media/revit/PD4-GH-AP-Avec-hote.rfa
LUXOMAT | 92265 | PHOTO | [8 empty] | 92265.jpg |  | http://beg.luxomat.com/bmeall/92265.jpg
LUXOMAT | 92270 | SCHEMA | [8 empty] | 92270_dimensions.png |  | http://beg.luxomat.com/bmeall/92270_dimensions.png
LUXOMAT | 92270 | ARGU |  |  | SANS |  |  |  |  | Détecteur de mouvement plafond télécommandable spécial couloir Un canal pour la commutation de l'éclairage Système optique spécifique pour la détection de mouvements même faibles D'autres fonctions sont programmables par une télécommande en option Détecti | Argumentaire Produit 92270
LUXOMAT | 92270 | FICHE | [8 empty] | 92270_data_fr-FR.pdf |  | http://beg.luxomat.com/bmeall/92270_data_fr-FR.pdf
LUXOMAT | 92270 | NOTICE | [8 empty] | 92270_man_fr-FR.pdf |  | http://beg.luxomat.com/bmeall/92270_man_fr-FR.pdf
LUXOMAT | 92270 | PICTO | [8 empty] | 92270.jpg |  | http://beg.luxomat.com/bmeall/92270.jpg
LUXOMAT | 92270 | VIDEO | [8 empty] | Exemple d'application Couloir | https://youtu.be/pTpibPUCZ1Y
LUXOMAT | 92270 | MCLES | [7 empty] | détecteur¦mouvement¦plafonnier¦saillie¦infrarouge¦télécommandable¦1 canal éclairage¦pré-réglages usine¦spécial couloirs¦blanc mat
LUXOMAT | 92270 | PHOTO3D | [8 empty] | PD4-C-AP-Sans-hote.rfa |  | http://begfrance.fr/media/revit/PD4-C-AP-Sans-hote.rfa
LUXOMAT | 92270 | PHOTO3D | [8 empty] | PD4-C-AP-Avec-hote.rfa |  | http://begfrance.fr/media/revit/PD4-C-AP-Avec-hote.rfa
LUXOMAT | 92270 | PHOTO | [8 empty] | 92270.jpg |  | http://beg.luxomat.com/bmeall/92270.jpg
LUXOMAT | 92274 | SCHEMA | [8 empty] | 92274_dimensions.png |  | http://beg.luxomat.com/bmeall/92274_dimensions.png
LUXOMAT | 92274 | ARGU |  |  | SANS |  |  |  |  | Détecteur de mouvement plafond télécommandable spécial couloir Un canal pour la commutation de l'éclairage Système optique spécifique pour la détection de mouvements même faibles D'autres fonctions sont programmables par une télécommande en option Détecti | Argumentaire Produit 92274
LUXOMAT | 92274 | FICHE | [8 empty] | 92274_data_fr-FR.pdf |  | http://beg.luxomat.com/bmeall/92274_data_fr-FR.pdf
LUXOMAT | 92274 | NOTICE | [8 empty] | 92274_man_fr-FR.pdf |  | http://beg.luxomat.com/bmeall/92274_man_fr-FR.pdf
LUXOMAT | 92274 | PICTO | [8 empty] | 92274.jpg |  | http://beg.luxomat.com/bmeall/92274.jpg
LUXOMAT | 92274 | VIDEO | [8 empty] | Exemple d'application Entrée | https://youtu.be/89PVDGNMP8U
LUXOMAT | 92274 | MCLES | [7 empty] | détecteur¦mouvement¦faux-plafond¦infrarouge¦télécommandable¦1 canal éclairage¦pré-réglages usine¦spécial couloirs¦blanc mat
LUXOMAT | 92274 | PHOTO3D | [8 empty] | PD4-C-FP-Sans-hote.rfa |  | http://begfrance.fr/media/revit/PD4-C-FP-Sans-hote.rfa
LUXOMAT | 92274 | PHOTO3D | [8 empty] | PD4-C-FP-Avec-hote.rfa |  | http://begfrance.fr/media/revit/PD4-C-FP-Avec-hote.rfa
LUXOMAT | 92274 | PHOTO | [8 empty] | 92274.jpg |  | http://beg.luxomat.com/bmeall/92274.jpg
LUXOMAT | 92294 | ARGU |  |  | SANS |  |  |  |  | Obturateurs Indoor 180 transparent | Argumentaire Produit 92294
LUXOMAT | 92294 | FICHE | [8 empty] | 92294_data_fr-FR.pdf |  | http://beg.luxomat.com/bmeall/92294_data_fr-FR.pdf
LUXOMAT | 92294 | PICTO | [8 empty] | 92294.jpg |  | http://begfrance.fr/media/photo/92294.jpg
LUXOMAT | 92294 | MCLES | [7 empty] | obturateur¦Indoor 180¦transparent
LUXOMAT | 92305 | SCHEMA | [8 empty] | 92305_dimensions.png |  | http://beg.luxomat.com/bmeall/92305_dimensions.png
LUXOMAT | 92305 | ARGU |  |  | SANS |  |  |  |  | Détecteur de présence pour une tension d'alimentation de 12-48 V Deux canaux contact sec Possibilité de l'utiliser comme appareil maître ou appareil esclave Possibilité de commutation manuelle par bouton-poussoir D'autres fonctions sont programmables par | Argumentaire Produit 92305
LUXOMAT | 92305 | FICHE | [8 empty] | 92305_data_fr-FR.pdf |  | http://beg.luxomat.com/bmeall/92305_data_fr-FR.pdf
LUXOMAT | 92305 | NOTICE | [8 empty] | 92305_man_zz.pdf |  | http://beg.luxomat.com/bmeall/92305_man_zz.pdf
LUXOMAT | 92305 | PICTO | [8 empty] | 92305.jpg |  | http://beg.luxomat.com/bmeall/92305.jpg
LUXOMAT | 92305 | VIDEO | [8 empty] | Exemple d'application Couloir | https://youtu.be/pTpibPUCZ1Y
LUXOMAT | 92305 | MCLES | [7 empty] | détecteur¦présence¦2 canaux¦contact sec¦pré-réglages usine¦CVC¦plafonnier¦saillie¦blanc mat
LUXOMAT | 92305 | PHOTO3D | [8 empty] | PD2-AP-Sans-hote.rfa |  | http://begfrance.fr/media/revit/PD2-AP-Sans-hote.rfa
LUXOMAT | 92305 | PHOTO3D | [8 empty] | PD2-AP-Avec-hote.rfa |  | http://begfrance.fr/media/revit/PD2-AP-Avec-hote.rfa
LUXOMAT | 92305 | PHOTO | [8 empty] | 92305.jpg |  | http://beg.luxomat.com/bmeall/92305.jpg
LUXOMAT | 92306 | SCHEMA | [8 empty] | 92306_dimensions.png |  | http://beg.luxomat.com/bmeall/92306_dimensions.png
LUXOMAT | 92306 | ARGU |  |  | SANS |  |  |  |  | Détecteur de présence pour une tension d'alimentation de 12-48 V Deux canaux contact sec Possibilité de l'utiliser comme appareil maître ou appareil esclave Possibilité de commutation manuelle par bouton-poussoir D'autres fonctions sont programmables par | Argumentaire Produit 92306
LUXOMAT | 92306 | FICHE | [8 empty] | 92306_data_fr-FR.pdf |  | http://beg.luxomat.com/bmeall/92306_data_fr-FR.pdf
LUXOMAT | 92306 | NOTICE | [8 empty] | 92306_man_zz.pdf |  | http://beg.luxomat.com/bmeall/92306_man_zz.pdf
LUXOMAT | 92306 | PICTO | [8 empty] | 92306.jpg |  | http://beg.luxomat.com/bmeall/92306.jpg
LUXOMAT | 92306 | VIDEO | [8 empty] | Exemple d'application Couloir | https://youtu.be/pTpibPUCZ1Y
LUXOMAT | 92306 | MCLES | [7 empty] | détecteur¦présence¦basse tension¦2 canaux¦contact sec¦pré-réglage usine¦CVC¦blanc mat
LUXOMAT | 92306 | PHOTO3D | [8 empty] | PD2-FP-Sans-hote.rfa |  | http://begfrance.fr/media/revit/PD2-FP-Sans-hote.rfa
LUXOMAT | 92306 | PHOTO3D | [8 empty] | PD2-FP-Avec-hote.rfa |  | http://begfrance.fr/media/revit/PD2-FP-Avec-hote.rfa
LUXOMAT | 92306 | PHOTO | [8 empty] | 92306.jpg |  | http://beg.luxomat.com/bmeall/92306.jpg
LUXOMAT | 92313 | ARGU |  |  | SANS |  |  |  |  | Obturateurs pour le réglage de la zone de détection | Argumentaire Produit 92313
LUXOMAT | 92313 | FICHE | [8 empty] | 92313_data_fr-FR.pdf |  | http://beg.luxomat.com/bmeall/92313_data_fr-FR.pdf
LUXOMAT | 92313 | PICTO | [8 empty] | o/92313.jpg |  | http://begfrance.fr/media/photo/92313.jpg
LUXOMAT | 92313 | MCLES | [7 empty] | obturateur¦réglage¦zone de détection¦PD4¦faux-plafond¦encastré¦transparent
LUXOMAT | 92320 | SCHEMA | [8 empty] | 92320_dimensions.png |  | http://beg.luxomat.com/bmeall/92320_dimensions.png
LUXOMAT | 92320 | ARGU |  |  | SANS |  |  |  |  | Capteur de luminosité MiniClip LR1 mesurant la lumière mixte pour maintenir un éclairement constant. A clipser sur les tubes fluorescents T5 et T8. Interface 1 - 10 V pour la commande de ballasts analogiques à gradation Une variation en continu permet d'o | Argumentaire Produit 92320
LUXOMAT | 92320 | FICHE | [8 empty] | 92320_data_fr-FR.pdf |  | http://beg.luxomat.com/bmeall/92320_data_fr-FR.pdf
LUXOMAT | 92320 | PICTO | [8 empty] | 92320.jpg |  | http://beg.luxomat.com/bmeall/92320.jpg
LUXOMAT | 92320 | VIDEO | [8 empty] | Exemple d'application Bureau paysager | https://youtu.be/wqikZO9NvdE
LUXOMAT | 92320 | MCLES | [7 empty] | capteur¦luminosité¦lumière mixte¦éclairement constant¦tubes fluorescents¦T5¦T8¦variation¦blanc
LUXOMAT | 92327 | ARGU |  |  | SANS |  |  |  |  | Collerette blanche pour PD9 Ø 45 mm | Argumentaire Produit 92327
LUXOMAT | 92327 | FICHE | [8 empty] | 92327_data_fr-FR.pdf |  | http://beg.luxomat.com/bmeall/92327_data_fr-FR.pdf
LUXOMAT | 92327 | PICTO | [8 empty] | o/92327.jpg |  | http://begfrance.fr/media/photo/92327.jpg
LUXOMAT | 92327 | MCLES | [7 empty] | collerette¦PD9¦blanc mat
LUXOMAT | 92332 | FICHE | [8 empty] | 92332_data_fr-FR.pdf |  | http://beg.luxomat.com/bmeall/92332_data_fr-FR.pdf
LUXOMAT | 92332 | PICTO | [8 empty] | 92332.jpg |  | http://beg.luxomat.com/bmeall/92332.jpg
LUXOMAT | 92332 | PICTO | [8 empty] | 92332_dimensions.png |  | http://beg.luxomat.com/bmeall/92332_dimensions.png
LUXOMAT | 92332 | PHOTO | [8 empty] | 92332.jpg |  | http://beg.luxomat.com/bmeall/92332.jpg
LUXOMAT | 92346 | ARGU |  |  | SANS |  |  |  |  | Collerette PD9 Ø45 mm argent mat | Argumentaire Produit 92346
LUXOMAT | 92346 | FICHE | [8 empty] | 92346_data_fr-FR.pdf |  | http://beg.luxomat.com/bmeall/92346_data_fr-FR.pdf
LUXOMAT | 92346 | PICTO | [8 empty] | o/92346.jpg |  | http://begfrance.fr/media/photo/92346.jpg
LUXOMAT | 92346 | MCLES | [7 empty] | collerette¦PD9¦blanc mat
LUXOMAT | 92348 | PICTO | [8 empty] | o/92348.jpg |  | http://begfrance.fr/media/photo/92348.jpg
LUXOMAT | 92365 | ARGU |  |  | SANS |  |  |  |  | Interrupteur crépusculaire avec relais tout-ou-rien Se prête à un montage ultérieur dans les luminaires extérieurs ou dans les boîtes de dérivation Seuil crépusculaire réglable en continu Câble de connexion entre le capteur photoélectrique et le boîtier é | Argumentaire Produit 92365
LUXOMAT | 92365 | FICHE | [8 empty] | 92365_data_fr-FR.pdf |  | http://beg.luxomat.com/bmeall/92365_data_fr-FR.pdf
LUXOMAT | 92365 | NOTICE | [8 empty] | 92365_man_fr-FR.pdf |  | http://beg.luxomat.com/bmeall/92365_man_fr-FR.pdf
LUXOMAT | 92365 | PICTO | [8 empty] | 92365.jpg |  | http://beg.luxomat.com/bmeall/92365.jpg
LUXOMAT | 92365 | PICTO | [8 empty] | 92365_dimensions.png |  | http://beg.luxomat.com/bmeall/92365_dimensions.png
LUXOMAT | 92365 | VIDEO | [8 empty] | Exemple d'application Entrée | https://youtu.be/89PVDGNMP8U
LUXOMAT | 92365 | MCLES | [7 empty] | interrupteur¦crépusculaire¦relais tout-ou-rien¦montage ultérieur¦noir mat
LUXOMAT | 92365 | PHOTO | [8 empty] | 92365.jpg |  | http://beg.luxomat.com/bmeall/92365.jpg
LUXOMAT | 92367 | SCHEMA | [8 empty] | 92367_dimensions.png |  | http://beg.luxomat.com/bmeall/92367_dimensions.png
LUXOMAT | 92367 | ARGU |  |  | SANS |  |  |  |  | Interrupteur crépusculaire télécommandable avec horloge intégrée Période d'économie d'énergie programmable par pression de touche et horologe intégrée Possibilité de lire la valeur d'intensité lumineuse actuelle par simple pression de touche Télécommande | Argumentaire Produit 92367
LUXOMAT | 92367 | FICHE | [8 empty] | 92367_data_fr-FR.pdf |  | http://beg.luxomat.com/bmeall/92367_data_fr-FR.pdf
LUXOMAT | 92367 | NOTICE | [8 empty] | 92367_man_fr-FR.pdf |  | http://beg.luxomat.com/bmeall/92367_man_fr-FR.pdf
LUXOMAT | 92367 | PICTO | [8 empty] | 92367.jpg |  | http://beg.luxomat.com/bmeall/92367.jpg
LUXOMAT | 92367 | VIDEO | [8 empty] | Exemple d'application Entrée | https://youtu.be/89PVDGNMP8U
LUXOMAT | 92367 | MCLES | [7 empty] | détecteur¦crépusculaire¦télécommandable¦horloge¦mural¦relais¦économie énergie¦intensité lumineuse¦blanc mat
LUXOMAT | 92367 | PHOTO | [8 empty] | 92367.jpg |  | http://beg.luxomat.com/bmeall/92367.jpg
LUXOMAT | 92368 | ARGU |  |  | SANS |  |  |  |  | Télécommande à infrarouge pour une programmation et un réglage simple et confortable Fixation murale est comprise dans la livraison. Programmation aisée de l'interrupteur crépusculaire CdS-T-SM et le AL5-RC-plus next en combinaison avec le CdS-T-SM | Argumentaire Produit 92368
LUXOMAT | 92368 | FICHE | [8 empty] | 92368_data_fr-FR.pdf |  | http://beg.luxomat.com/bmeall/92368_data_fr-FR.pdf
LUXOMAT | 92368 | PICTO | [8 empty] | 92368.jpg |  | http://beg.luxomat.com/bmeall/92368.jpg
LUXOMAT | 92368 | PICTO | [8 empty] | 92368_dimensions.png |  | http://beg.luxomat.com/bmeall/92368_dimensions.png
LUXOMAT | 92368 | MCLES | [7 empty] | télécommande¦infrarouge¦détecteur¦crépusculaire¦CdS-T
LUXOMAT | 92368 | PHOTO | [8 empty] | 92368.jpg |  | http://beg.luxomat.com/bmeall/92368.jpg
LUXOMAT | 92369 | SCHEMA | [8 empty] | 92369_dimensions.png |  | http://beg.luxomat.com/bmeall/92369_dimensions.png
LUXOMAT | 92369 | ARGU |  |  | SANS |  |  |  |  | Interrupteur crépusculaire pour la commutation automatiques d'éclairage Allumage et extinction par rapport à l'évaluation du seuil crépusculaire Fonction d'automatisation intégrée (10 Lux/40 sec. Allumage/ 120 sec. Temporisation d'extinction) Aide de régl | Argumentaire Produit 92369
LUXOMAT | 92369 | FICHE | [8 empty] | 92369_data_fr-FR.pdf |  | http://beg.luxomat.com/bmeall/92369_data_fr-FR.pdf
LUXOMAT | 92369 | NOTICE | [8 empty] | 92369_man_fr-FR.pdf |  | http://beg.luxomat.com/bmeall/92369_man_fr-FR.pdf
LUXOMAT | 92369 | PICTO | [8 empty] | 92369.jpg |  | http://beg.luxomat.com/bmeall/92369.jpg
LUXOMAT | 92369 | MCLES | [7 empty] | détecteur¦crépusculaire¦automatisation¦LED¦mural¦blanc
LUXOMAT | 92369 | PHOTO | [8 empty] | 92369.jpg |  | http://beg.luxomat.com/bmeall/92369.jpg
LUXOMAT | 92375 | ARGU |  |  | SANS |  |  |  |  | Avec ce boîtier apparent, le degré de protection des détecteurs de présence PD4-M-1C-AP PD4-M-1C-GH-AP PD4-KNX-AP PD4-KNX-GH-AP PD4-KNX-K-AP peut être augmenté de IP20 à IP65 ! | Argumentaire Produit 92375
LUXOMAT | 92375 | FICHE | [8 empty] | 92375_data_fr-FR.pdf |  | http://beg.luxomat.com/bmeall/92375_data_fr-FR.pdf
LUXOMAT | 92375 | NOTICE | [8 empty] | 92375_man_zz.pdf |  | http://beg.luxomat.com/bmeall/92375_man_zz.pdf
LUXOMAT | 92375 | PICTO | [8 empty] | 92375.jpg |  | http://beg.luxomat.com/bmeall/92375.jpg
LUXOMAT | 92375 | MCLES | [7 empty] | boîtier¦étanche¦PD4¦PD2¦blanc
LUXOMAT | 92375 | PHOTO | [8 empty] | 92375.jpg |  | http://beg.luxomat.com/bmeall/92375.jpg
LUXOMAT | 92376 | ARGU |  |  | SANS |  |  |  |  | Avec ce boîtier apparent, le degré de protection des détecteurs de présence PD4-M-1C-C-AP PD4-M-2C-AP PD4-M-2C-C-AP PD4-S-AP PD4-S-K-AP est augmenté de IP54 à IP65 ! | Argumentaire Produit 92376
LUXOMAT | 92376 | FICHE | [8 empty] | 92376_data_fr-FR.pdf |  | http://beg.luxomat.com/bmeall/92376_data_fr-FR.pdf
LUXOMAT | 92376 | NOTICE | [8 empty] | 92376_man_zz.pdf |  | http://beg.luxomat.com/bmeall/92376_man_zz.pdf
LUXOMAT | 92376 | PICTO | [8 empty] | 92376.jpg |  | http://beg.luxomat.com/bmeall/92376.jpg
LUXOMAT | 92376 | MCLES | [7 empty] | boîtier¦étanche¦PD4¦PD2¦blanc
LUXOMAT | 92376 | PHOTO | [8 empty] | 92376.jpg |  | http://beg.luxomat.com/bmeall/92376.jpg
LUXOMAT | 92386 | SCHEMA | [8 empty] | 92386_dimensions.png |  | http://beg.luxomat.com/bmeall/92386_dimensions.png
LUXOMAT | 92386 | FICHE | [8 empty] | 92386_data_fr-FR.pdf |  | http://beg.luxomat.com/bmeall/92386_data_fr-FR.pdf
LUXOMAT | 92386 | PICTO | [8 empty] | 92386.jpg |  | http://beg.luxomat.com/bmeall/92386.jpg
LUXOMAT | 92386 | PHOTO | [8 empty] | 92386.jpg |  | http://beg.luxomat.com/bmeall/92386.jpg
LUXOMAT | 92396 | ARGU |  |  | SANS |  |  |  |  | Télécommande à infrarouge pour une programmation et un réglage simple et confortable Fixation murale est comprise dans la livraison. Programmation aisée de l'interrupteur crépusculaire CdS-FP | Argumentaire Produit 92396
LUXOMAT | 92396 | FICHE | [8 empty] | 92396_data_fr-FR.pdf |  | http://beg.luxomat.com/bmeall/92396_data_fr-FR.pdf
LUXOMAT | 92396 | PICTO | [8 empty] | 92396.jpg |  | http://beg.luxomat.com/bmeall/92396.jpg
LUXOMAT | 92396 | PICTO | [8 empty] | 92396_dimensions.png |  | http://beg.luxomat.com/bmeall/92396_dimensions.png
LUXOMAT | 92396 | MCLES | [7 empty] | télécommande¦infrarouge¦détecteur¦crépusculaire¦CdS-FP
LUXOMAT | 92396 | PHOTO | [8 empty] | 92396.jpg |  | http://beg.luxomat.com/bmeall/92396.jpg
LUXOMAT | 92440 | SCHEMA | [8 empty] | 92440_dimensions.png |  | http://beg.luxomat.com/bmeall/92440_dimensions.png
LUXOMAT | 92440 | ARGU |  |  | SANS |  |  |  |  | Spécialement conçu pour la détection des couloirs le détecteur de présence permanente PD4-M-2C-C-AP répond parfaitement à la RT2012 appliquée aux circulations horizontales lorsque le local a accès un éclairage naturel car il intègre un dispositif permetta | Argumentaire Produit 92440
LUXOMAT | 92440 | FICHE | [8 empty] | 92440_data_fr-FR.pdf |  | http://beg.luxomat.com/bmeall/92440_data_fr-FR.pdf
LUXOMAT | 92440 | NOTICE | [8 empty] | 92440_man_fr-FR.pdf |  | http://beg.luxomat.com/bmeall/92440_man_fr-FR.pdf
LUXOMAT | 92440 | PICTO | [8 empty] | 92440.jpg |  | http://beg.luxomat.com/bmeall/92440.jpg
LUXOMAT | 92440 | VIDEO | [8 empty] | Exemple d'application Couloir | https://youtu.be/pTpibPUCZ1Y
LUXOMAT | 92440 | MCLES | [7 empty] | détecteur¦présence¦plafonnier¦saillie¦spécial couloir¦1 canal¦CVC¦maître¦impulsion¦pré-réglages usine¦blanc mat
LUXOMAT | 92440 | PHOTO3D | [8 empty] | PD4-C-AP-Sans-hote.rfa |  | http://begfrance.fr/media/revit/PD4-C-AP-Sans-hote.rfa
LUXOMAT | 92440 | PHOTO3D | [8 empty] | PD4-C-AP-Avec-hote.rfa |  | http://begfrance.fr/media/revit/PD4-C-AP-Avec-hote.rfa
LUXOMAT | 92440 | PHOTO | [8 empty] | 92440.jpg |  | http://beg.luxomat.com/bmeall/92440.jpg
LUXOMAT | 92441 | ARGU |  |  | SANS |  |  |  |  | Support mural pour montage mural de Montage apparent détecteur de couloir Support mural pour transformation du montage plafonnier en montage mural des détecteurs de présence et détecteurs de mouvement modèle apparent | Argumentaire Produit 92441
LUXOMAT | 92441 | FICHE | [8 empty] | 92441_data_fr-FR.pdf |  | http://beg.luxomat.com/bmeall/92441_data_fr-FR.pdf
LUXOMAT | 92441 | NOTICE | [8 empty] | 92441_man_zz.pdf |  | http://beg.luxomat.com/bmeall/92441_man_zz.pdf
LUXOMAT | 92441 | PICTO | [8 empty] | 92441.jpg |  | http://beg.luxomat.com/bmeall/92441.jpg
LUXOMAT | 92441 | PICTO | [8 empty] | 92441_dimensions.png |  | http://beg.luxomat.com/bmeall/92441_dimensions.png
LUXOMAT | 92441 | MCLES | [7 empty] | support¦mural¦montage mural¦de montage apparent¦couloir¦PD4
LUXOMAT | 92441 | PHOTO | [8 empty] | 92441.jpg |  | http://beg.luxomat.com/bmeall/92441.jpg
LUXOMAT | 92442 | SCHEMA | [8 empty] | 92442_dimensions.png |  | http://beg.luxomat.com/bmeall/92442_dimensions.png
LUXOMAT | 92442 | ARGU |  |  | SANS |  |  |  |  | Détecteur esclave spécial couloirs Pour l'extension de la zone de détection d'un appareil maître Impulsion de commande vers l'appareil maître suite à un mouvement détecté (non-asservie à la luminosité ambiante) Compatible avec tous les appareils maître, s | Argumentaire Produit 92442
LUXOMAT | 92442 | FICHE | [8 empty] | 92442_data_fr-FR.pdf |  | http://beg.luxomat.com/bmeall/92442_data_fr-FR.pdf
LUXOMAT | 92442 | NOTICE | [8 empty] | 92442_man_fr-FR.pdf |  | http://beg.luxomat.com/bmeall/92442_man_fr-FR.pdf
LUXOMAT | 92442 | PICTO | [8 empty] | 92442.jpg |  | http://beg.luxomat.com/bmeall/92442.jpg
LUXOMAT | 92442 | VIDEO | [8 empty] | Exemple d'application Couloir | https://youtu.be/pTpibPUCZ1Y
LUXOMAT | 92442 | MCLES | [7 empty] | détecteur esclave¦plafonnier¦saillie¦infrarouge¦spécial couloir¦impulsion¦blanc mat
LUXOMAT | 92442 | PHOTO3D | [8 empty] | PD4-C-AP-Sans-hote.rfa |  | http://begfrance.fr/media/revit/PD4-C-AP-Sans-hote.rfa
LUXOMAT | 92442 | PHOTO3D | [8 empty] | PD4-C-AP-Avec-hote.rfa |  | http://begfrance.fr/media/revit/PD4-C-AP-Avec-hote.rfa
LUXOMAT | 92442 | PHOTO | [8 empty] | 92442.jpg |  | http://beg.luxomat.com/bmeall/92442.jpg
LUXOMAT | 92443 | SCHEMA | [8 empty] | 92443_dimensions.png |  | http://beg.luxomat.com/bmeall/92443_dimensions.png
LUXOMAT | 92443 | ARGU |  |  | SANS |  |  |  |  | Détecteur de présence spécial couloirs Un canal pour la commutation de l'éclairage Un contact libre de potentiel pour CVC Version appareil Maître Extension de la portée de détection possible par appareils esclaves Possibilité de commutation et de variatio | Argumentaire Produit 92443
LUXOMAT | 92443 | FICHE | [8 empty] | 92443_data_fr-FR.pdf |  | http://beg.luxomat.com/bmeall/92443_data_fr-FR.pdf
LUXOMAT | 92443 | NOTICE | [8 empty] | 92443_man_fr-FR.pdf |  | http://beg.luxomat.com/bmeall/92443_man_fr-FR.pdf
LUXOMAT | 92443 | PICTO | [8 empty] | 92443.jpg |  | http://beg.luxomat.com/bmeall/92443.jpg
LUXOMAT | 92443 | VIDEO | [8 empty] | Exemple d'application Couloir | https://youtu.be/pTpibPUCZ1Y
LUXOMAT | 92443 | MCLES | [7 empty] | détecteur¦présence¦spécial couloirs¦1 canal¦tout-ou-rien¦1 contact libre CVC¦impulsion¦encastré¦pré-réglages usine¦blanc mat
LUXOMAT | 92443 | PHOTO3D | [8 empty] | PD4-C-EN-Sans-hote.rfa |  | http://begfrance.fr/media/revit/PD4-C-EN-Sans-hote.rfa
LUXOMAT | 92443 | PHOTO3D | [8 empty] | PD4-C-EN-Avec-hote.rfa |  | http://begfrance.fr/media/revit/PD4-C-EN-Avec-hote.rfa
LUXOMAT | 92443 | PHOTO | [8 empty] | 92443.jpg |  | http://beg.luxomat.com/bmeall/92443.jpg
LUXOMAT | 92444 | SCHEMA | [8 empty] | 92444_dimensions.png |  | http://beg.luxomat.com/bmeall/92444_dimensions.png
LUXOMAT | 92444 | ARGU |  |  | SANS |  |  |  |  | Détecteur esclave spécial couloirs Pour l'extension de la zone de détection d'un appareil maître Impulsion de commande vers l'appareil maître suite à un mouvement détecté (non-asservie à la luminosité ambiante) Compatible avec tous les appareils maître, s | Argumentaire Produit 92444
LUXOMAT | 92444 | FICHE | [8 empty] | 92444_data_fr-FR.pdf |  | http://beg.luxomat.com/bmeall/92444_data_fr-FR.pdf
LUXOMAT | 92444 | NOTICE | [8 empty] | 92444_man_fr-FR.pdf |  | http://beg.luxomat.com/bmeall/92444_man_fr-FR.pdf
LUXOMAT | 92444 | PICTO | [8 empty] | 92444.jpg |  | http://beg.luxomat.com/bmeall/92444.jpg
LUXOMAT | 92444 | VIDEO | [8 empty] | Exemple d'application Couloir | https://youtu.be/pTpibPUCZ1Y
LUXOMAT | 92444 | MCLES | [7 empty] | détecteur esclave¦saillie¦¦faux-plafond¦infrarouge¦spécial couloirs¦impulsion¦blanc mat
LUXOMAT | 92444 | PHOTO3D | [8 empty] | PD4-C-FP-Sans-hote.rfa |  | http://begfrance.fr/media/revit/PD4-C-FP-Sans-hote.rfa
LUXOMAT | 92444 | PHOTO3D | [8 empty] | PD4-C-FP-Avec-hote.rfa |  | http://begfrance.fr/media/revit/PD4-C-FP-Avec-hote.rfa
LUXOMAT | 92444 | PHOTO | [8 empty] | 92444.jpg |  | http://beg.luxomat.com/bmeall/92444.jpg
LUXOMAT | 92445 | SCHEMA | [8 empty] | 92445_dimensions.png |  | http://beg.luxomat.com/bmeall/92445_dimensions.png
LUXOMAT | 92445 | ARGU |  |  | SANS |  |  |  |  | Détecteur esclave spécial couloirs Pour l'extension de la zone de détection d'un appareil maître Compatible avec tous les appareils maître, sauf: PD4-M-DS-FP, appareils PD9-M-SDB, appareils 11-48 V, PD4-M-DAA4G, Indoor 140-L, PD2N-M-1C-LED. Des marquages | Argumentaire Produit 92445
LUXOMAT | 92445 | FICHE | [8 empty] | 92445_data_fr-FR.pdf |  | http://beg.luxomat.com/bmeall/92445_data_fr-FR.pdf
LUXOMAT | 92445 | NOTICE | [8 empty] | 92445_man_fr-FR.pdf |  | http://beg.luxomat.com/bmeall/92445_man_fr-FR.pdf
LUXOMAT | 92445 | PICTO | [8 empty] | 92445.jpg |  | http://beg.luxomat.com/bmeall/92445.jpg
LUXOMAT | 92445 | VIDEO | [8 empty] | Exemple d'application Couloir | https://youtu.be/pTpibPUCZ1Y
LUXOMAT | 92445 | MCLES | [7 empty] | détecteur¦esclave¦ spécial couloirs¦encastré¦blanc mat
LUXOMAT | 92445 | PHOTO3D | [8 empty] | PD4-C-EN-Sans-hote.rfa |  | http://begfrance.fr/media/revit/PD4-C-EN-Sans-hote.rfa
LUXOMAT | 92445 | PHOTO3D | [8 empty] | PD4-C-EN-Avec-hote.rfa |  | http://begfrance.fr/media/revit/PD4-C-EN-Avec-hote.rfa
LUXOMAT | 92445 | PHOTO | [8 empty] | 92445.jpg |  | http://beg.luxomat.com/bmeall/92445.jpg
LUXOMAT | 92467 | ARGU |  |  | SANS |  |  |  |  | Panier de recouvrement pour les détecteurs de mouvement extérieurs RC-plus next LC-plus 280 LC-Click LC-Mini et les détecteurs de présence en version AP PD4-M-3C-TRIO-AP PD4-TRIO-DIM-AP PD4-M-TRIO-DALI-AP pour la protection du détecteur des dommages pouva | Argumentaire Produit 92467
LUXOMAT | 92467 | FICHE | [8 empty] | 92467_data_fr-FR.pdf |  | http://beg.luxomat.com/bmeall/92467_data_fr-FR.pdf
LUXOMAT | 92467 | PICTO | [8 empty] | 92467.jpg |  | http://beg.luxomat.com/bmeall/92467.jpg
LUXOMAT | 92467 | PICTO | [8 empty] | 92467_dimensions.png |  | http://beg.luxomat.com/bmeall/92467_dimensions.png
LUXOMAT | 92467 | MCLES | [7 empty] | panier¦protection¦détecteur¦mouvement¦RC-plus next¦blanc
LUXOMAT | 92467 | PHOTO | [8 empty] | 92467.jpg |  | http://beg.luxomat.com/bmeall/92467.jpg
LUXOMAT | 92473 | FICHE | [8 empty] | 92473_data_fr-FR.pdf |  | http://beg.luxomat.com/bmeall/92473_data_fr-FR.pdf
LUXOMAT | 92473 | PICTO | [8 empty] | 92473.jpg |  | http://beg.luxomat.com/bmeall/92473.jpg
LUXOMAT | 92473 | PHOTO | [8 empty] | 92473.jpg |  | http://beg.luxomat.com/bmeall/92473.jpg
LUXOMAT | 92475 | ARGU |  |  | SANS |  |  |  |  | Télécommande à infrarouge pour une programmation et un réglage simple et confortable Fixation murale est comprise dans la livraison. La télécommande infrarouge IP-PD-2C permet d'effectuer confortablement tous les réglages depuis le sol, sans avoir à se se | Argumentaire Produit 92475
LUXOMAT | 92475 | FICHE | [8 empty] | 92475_data_fr-FR.pdf |  | http://beg.luxomat.com/bmeall/92475_data_fr-FR.pdf
LUXOMAT | 92475 | PICTO | [8 empty] | 92475.jpg |  | http://beg.luxomat.com/bmeall/92475.jpg
LUXOMAT | 92475 | PICTO | [8 empty] | 92475_dimensions.png |  | http://beg.luxomat.com/bmeall/92475_dimensions.png
LUXOMAT | 92475 | MCLES | [7 empty] | télécommande¦infrarouge¦PD-2C¦maître
LUXOMAT | 92475 | PHOTO | [8 empty] | 92475.jpg |  | http://beg.luxomat.com/bmeall/92475.jpg
LUXOMAT | 92479 | ARGU |  |  | SANS |  |  |  |  | Télécommande à infrarouge pour une programmation et un réglage simple et confortable Surtout pour les longues distances Fixation murale est comprise dans la livraison. | Argumentaire Produit 92479
LUXOMAT | 92479 | FICHE | [8 empty] | 92479_data_fr-FR.pdf |  | http://beg.luxomat.com/bmeall/92479_data_fr-FR.pdf
LUXOMAT | 92479 | PICTO | [8 empty] | 92479.jpg |  | http://beg.luxomat.com/bmeall/92479.jpg
LUXOMAT | 92479 | PICTO | [8 empty] | 92479_dimensions.png |  | http://beg.luxomat.com/bmeall/92479_dimensions.png
LUXOMAT | 92479 | MCLES | [7 empty] | télécommande¦infrarouge¦grande distance
LUXOMAT | 92479 | PHOTO | [8 empty] | 92479.jpg |  | http://beg.luxomat.com/bmeall/92479.jpg
LUXOMAT | 92480 | SCHEMA | [8 empty] | 92480_dimensions.png |  | http://beg.luxomat.com/bmeall/92480_dimensions.png
LUXOMAT | 92480 | ARGU |  |  | SANS |  |  |  |  | Détecteur de présence avec contact NO et commutation de sécurité positive par contact NF Assure l'éclairage même en cas de défaillance du détecteur Spécial couloirs Version appareil Maître Extension de la portée de détection possible par appareils esclave | Argumentaire Produit 92480
LUXOMAT | 92480 | FICHE | [8 empty] | 92480_data_fr-FR.pdf |  | http://beg.luxomat.com/bmeall/92480_data_fr-FR.pdf
LUXOMAT | 92480 | NOTICE | [8 empty] | 92480_man_fr-FR.pdf |  | http://beg.luxomat.com/bmeall/92480_man_fr-FR.pdf
LUXOMAT | 92480 | PICTO | [8 empty] | 92480.jpg |  | http://beg.luxomat.com/bmeall/92480.jpg
LUXOMAT | 92480 | VIDEO | [8 empty] | Exemple d'application Couloir | https://youtu.be/pTpibPUCZ1Y
LUXOMAT | 92480 | MCLES | [7 empty] | détecteur¦présence¦1 contact NO¦1 contact NF¦spécial couloir¦faux-plafond¦maître¦pré-réglages usine¦blanc mat
LUXOMAT | 92480 | PHOTO3D | [8 empty] | PD4-C-FP-Sans-hote.rfa |  | http://begfrance.fr/media/revit/PD4-C-FP-Sans-hote.rfa
LUXOMAT | 92480 | PHOTO3D | [8 empty] | PD4-C-FP-Avec-hote.rfa |  | http://begfrance.fr/media/revit/PD4-C-FP-Avec-hote.rfa
LUXOMAT | 92480 | PHOTO | [8 empty] | 92480.jpg |  | http://beg.luxomat.com/bmeall/92480.jpg
LUXOMAT | 92485 | SCHEMA | [8 empty] | 92485_dimensions.png |  | http://beg.luxomat.com/bmeall/92485_dimensions.png
LUXOMAT | 92485 | ARGU |  |  | SANS |  |  |  |  | Détecteur de présence avec contact NO et commutation de sécurité positive par contact NF Assure l'éclairage même en cas de défaillance du détecteur Spécial couloirs Version appareil Maître Extension de la portée de détection possibles par appareils esclav | Argumentaire Produit 92485
LUXOMAT | 92485 | FICHE | [8 empty] | 92485_data_fr-FR.pdf |  | http://beg.luxomat.com/bmeall/92485_data_fr-FR.pdf
LUXOMAT | 92485 | NOTICE | [8 empty] | 92485_man_fr-FR.pdf |  | http://beg.luxomat.com/bmeall/92485_man_fr-FR.pdf
LUXOMAT | 92485 | PICTO | [8 empty] | 92485.jpg |  | http://beg.luxomat.com/bmeall/92485.jpg
LUXOMAT | 92485 | VIDEO | [8 empty] | Exemple d'application Couloir | https://youtu.be/pTpibPUCZ1Y
LUXOMAT | 92485 | MCLES | [7 empty] | détecteur¦présence¦plafonnier¦saillie¦contact NO¦sécurité positive¦contact NF¦spécial couloir¦maître¦bouton-poussoir¦pré-réglages usine¦blanc mat
LUXOMAT | 92485 | PHOTO3D | [8 empty] | PD4-C-AP-Sans-hote.rfa |  | http://begfrance.fr/media/revit/PD4-C-AP-Sans-hote.rfa
LUXOMAT | 92485 | PHOTO3D | [8 empty] | PD4-C-AP-Avec-hote.rfa |  | http://begfrance.fr/media/revit/PD4-C-AP-Avec-hote.rfa
LUXOMAT | 92485 | PHOTO | [8 empty] | 92485.jpg |  | http://beg.luxomat.com/bmeall/92485.jpg
LUXOMAT | 92507 | SCHEMA | [8 empty] | 92507_dimensions.png |  | http://beg.luxomat.com/bmeall/92507_dimensions.png
LUXOMAT | 92507 | ARGU |  |  | SANS |  |  |  |  | Détecteur de présence pour une régulation de l'éclairage en fonction de la lumière du jour Interface 1 - 10 V pour la commande de ballasts analogiques à gradation Canal de commutation supplémentaire pour la fonction suivante : Cut-Off (Coupure automatique | Argumentaire Produit 92507
LUXOMAT | 92507 | FICHE | [8 empty] | 92507_data_fr-FR.pdf |  | http://beg.luxomat.com/bmeall/92507_data_fr-FR.pdf
LUXOMAT | 92507 | NOTICE | [8 empty] | 92507_man_fr-FR.pdf |  | http://beg.luxomat.com/bmeall/92507_man_fr-FR.pdf
LUXOMAT | 92507 | PICTO | [8 empty] | 92507.jpg |  | http://beg.luxomat.com/bmeall/92507.jpg
LUXOMAT | 92507 | VIDEO | [8 empty] | Exemple d'application Couloir | https://youtu.be/pTpibPUCZ1Y
LUXOMAT | 92507 | MCLES | [7 empty] | détecteur¦présence¦régulation éclairage¦contact libre¦CVC¦variation¦balisage¦maître¦télécommandable¦faux-plafond¦blanc mat
LUXOMAT | 92507 | PHOTO3D | [8 empty] | PD4-FP-Sans-hote.rfa |  | http://begfrance.fr/media/revit/PD4-FP-Sans-hote.rfa
LUXOMAT | 92507 | PHOTO3D | [8 empty] | PD4-FP-Avec-hote.rfa |  | http://begfrance.fr/media/revit/PD4-FP-Avec-hote.rfa
LUXOMAT | 92507 | PHOTO | [8 empty] | 92507.jpg |  | http://beg.luxomat.com/bmeall/92507.jpg
LUXOMAT | 92520 | ARGU |  |  | SANS |  |  |  |  | Télécommande à infrarouge pour une programmation et un réglage simple et confortable Fixation murale est comprise dans la livraison. Elle convient aux versions Maître des détecteurs de présence suivants : PD2-M-1C, PD4-M-1C/2C-DANS-C-PS-TRIO-C3P, PD9-M-1 | Argumentaire Produit 92520
LUXOMAT | 92520 | FICHE | [8 empty] | 92520_data_fr-FR.pdf |  | http://beg.luxomat.com/bmeall/92520_data_fr-FR.pdf
LUXOMAT | 92520 | PICTO | [8 empty] | 92520.jpg |  | http://beg.luxomat.com/bmeall/92520.jpg
LUXOMAT | 92520 | PICTO | [8 empty] | 92520_dimensions.png |  | http://beg.luxomat.com/bmeall/92520_dimensions.png
LUXOMAT | 92520 | MCLES | [7 empty] | télécommande¦infrarouge¦PD¦maître¦1 canal
LUXOMAT | 92520 | PHOTO | [8 empty] | 92520.jpg |  | http://beg.luxomat.com/bmeall/92520.jpg
LUXOMAT | 92536 | ARGU |  |  | SANS |  |  |  |  | Détecteur esclave spécial couloirs Pour l'extension de la zone de détection d'un appareil maître Impulsion de commande vers l'appareil maître suite à un mouvement détecté (non-asservie à la luminosité ambiante) Compatible avec tous les appareils maître | Argumentaire Produit 92536
LUXOMAT | 92536 | FICHE | [8 empty] | 92536_data_fr-FR.pdf |  | http://beg.luxomat.com/bmeall/92536_data_fr-FR.pdf
LUXOMAT | 92536 | NOTICE | [8 empty] | 92536_man_fr-FR.pdf |  | http://beg.luxomat.com/bmeall/92536_man_fr-FR.pdf
LUXOMAT | 92536 | PICTO | [8 empty] | 92536.jpg |  | http://beg.luxomat.com/bmeall/92536.jpg
LUXOMAT | 92536 | MCLES | [7 empty] | détecteur¦esclave¦ spécial couloirs¦plafonnier¦ saillie
LUXOMAT | 92536 | PHOTO3D | [8 empty] | PD4-C-AP-Sans-hote.rfa |  | http://begfrance.fr/media/revit/PD4-C-AP-Sans-hote.rfa
LUXOMAT | 92536 | PHOTO3D | [8 empty] | PD4-C-AP-Avec-hote.rfa |  | http://begfrance.fr/media/revit/PD4-C-AP-Avec-hote.rfa
LUXOMAT | 92537 | ARGU |  |  | SANS |  |  |  |  | Anneau de finition pour PD11-KNX noir | Argumentaire Produit 92537
LUXOMAT | 92537 | FICHE | [8 empty] | 92537_data_fr-FR.pdf |  | http://beg.luxomat.com/bmeall/92537_data_fr-FR.pdf
LUXOMAT | 92537 | PICTO | [8 empty] | o/92537.jpg |  | http://begfrance.fr/media/photo/92537.jpg
LUXOMAT | 92537 | MCLES | [7 empty] | anneau¦finition¦PD11-KNX¦noir
LUXOMAT | 92547 | SCHEMA | [8 empty] | 92547_dimensions.png |  | http://beg.luxomat.com/bmeall/92547_dimensions.png
LUXOMAT | 92547 | FICHE | [8 empty] | 92547_data_fr-FR.pdf |  | http://beg.luxomat.com/bmeall/92547_data_fr-FR.pdf
LUXOMAT | 92547 | NOTICE | [8 empty] | 92547_man_fr-FR.pdf |  | http://beg.luxomat.com/bmeall/92547_man_fr-FR.pdf
LUXOMAT | 92547 | PICTO | [8 empty] | 92547.jpg |  | http://beg.luxomat.com/bmeall/92547.jpg
LUXOMAT | 92547 | PHOTO3D | [8 empty] | PD4-FP-Sans-hote.rfa |  | http://begfrance.fr/media/revit/PD4-FP-Sans-hote.rfa
LUXOMAT | 92547 | PHOTO3D | [8 empty] | PD4-FP-Avec-hote.rfa |  | http://begfrance.fr/media/revit/PD4-FP-Avec-hote.rfa
LUXOMAT | 92550 | SCHEMA | [8 empty] | 92550_dimensions.png |  | http://beg.luxomat.com/bmeall/92550_dimensions.png
LUXOMAT | 92550 | ARGU |  |  | SANS |  |  |  |  | Détecteur de présence avec un contact sans potentiel Version appareil Maître Un canal pour la commutation de l'éclairage Extension de portée de détection possible par appareils esclaves Possibilité de commutation manuelle par bouton-poussoir Réglages d'us | Argumentaire Produit 92550
LUXOMAT | 92550 | FICHE | [8 empty] | 92550_data_fr-FR.pdf |  | http://beg.luxomat.com/bmeall/92550_data_fr-FR.pdf
LUXOMAT | 92550 | NOTICE | [8 empty] | 92550_man_fr-FR.pdf |  | http://beg.luxomat.com/bmeall/92550_man_fr-FR.pdf
LUXOMAT | 92550 | PICTO | [8 empty] | 92550.jpg |  | http://beg.luxomat.com/bmeall/92550.jpg
LUXOMAT | 92550 | VIDEO | [8 empty] | Exemple d'application Bureaux paysager | https://youtu.be/wqikZO9NvdE
LUXOMAT | 92550 | MCLES | [7 empty] | détecteur¦présence¦1 contact¦maître¦1 canal éclairage¦pré-réglages usine¦blanc mat
LUXOMAT | 92550 | PHOTO3D | [8 empty] | PD2-AP-Sans-hote.rfa |  | http://begfrance.fr/media/revit/PD2-AP-Sans-hote.rfa
LUXOMAT | 92550 | PHOTO3D | [8 empty] | PD2-AP-Avec-hote.rfa |  | http://begfrance.fr/media/revit/PD2-AP-Avec-hote.rfa
LUXOMAT | 92550 | PHOTO | [8 empty] | 92550.jpg |  | http://beg.luxomat.com/bmeall/92550.jpg
LUXOMAT | 92555 | SCHEMA | [8 empty] | 92555_dimensions.png |  | http://beg.luxomat.com/bmeall/92555_dimensions.png
LUXOMAT | 92555 | ARGU |  |  | SANS |  |  |  |  | Détecteur de présence avec un contact sans potentiel Version appareil Maître Un canal pour la commutation de l'éclairage Extension de la portée de détection possible par appareils esclaves Possibilité de commutation manuelle par bouton-poussoir D'autres f | Argumentaire Produit 92555
LUXOMAT | 92555 | FICHE | [8 empty] | 92555_data_fr-FR.pdf |  | http://beg.luxomat.com/bmeall/92555_data_fr-FR.pdf
LUXOMAT | 92555 | NOTICE | [8 empty] | 92555_man_fr-FR.pdf |  | http://beg.luxomat.com/bmeall/92555_man_fr-FR.pdf
LUXOMAT | 92555 | PICTO | [8 empty] | 92555.jpg |  | http://beg.luxomat.com/bmeall/92555.jpg
LUXOMAT | 92555 | MCLES | [7 empty] | détecteur¦présence¦contact sans potentiel¦maître¦encastré¦1 canal¦pré-réglages usine¦blanc mat
LUXOMAT | 92555 | PHOTO3D | [8 empty] | PD2-EN-Sans-hote.rfa |  | http://begfrance.fr/media/revit/PD2-EN-Sans-hote.rfa
LUXOMAT | 92555 | PHOTO3D | [8 empty] | PD2-EN-Avec-hote.rfa |  | http://begfrance.fr/media/revit/PD2-EN-Avec-hote.rfa
LUXOMAT | 92555 | PHOTO | [8 empty] | 92555.jpg |  | http://beg.luxomat.com/bmeall/92555.jpg
LUXOMAT | 92565 | SCHEMA | [8 empty] | 92565_dimensions.png |  | http://beg.luxomat.com/bmeall/92565_dimensions.png
LUXOMAT | 92565 | ARGU |  |  | SANS |  |  |  |  | Détecteur de présence avec un contact sans potentiel Version appareil Maître Un canal pour la commutation de l'éclairage Extension de portée de détection possible par appareils esclaves Possibilité de commutation manuelle par bouton-poussoir Réglages d'us | Argumentaire Produit 92565
LUXOMAT | 92565 | FICHE | [8 empty] | 92565_data_fr-FR.pdf |  | http://beg.luxomat.com/bmeall/92565_data_fr-FR.pdf
LUXOMAT | 92565 | NOTICE | [8 empty] | 92565_man_fr-FR.pdf |  | http://beg.luxomat.com/bmeall/92565_man_fr-FR.pdf
LUXOMAT | 92565 | PICTO | [8 empty] | 92565.jpg |  | http://beg.luxomat.com/bmeall/92565.jpg
LUXOMAT | 92565 | VIDEO | [8 empty] | Exemple d'application Bureaux paysager | https://youtu.be/wqikZO9NvdE
LUXOMAT | 92565 | MCLES | [7 empty] | détecteur¦présence¦faux-plafond¦infrarouge¦télécommandable¦1 canal éclairage¦pré-réglages usine¦maître¦contact sec¦blanc mat
LUXOMAT | 92565 | PHOTO3D | [8 empty] | PD2-FP-Sans-hote.rfa |  | http://begfrance.fr/media/revit/PD2-FP-Sans-hote.rfa
LUXOMAT | 92565 | PHOTO3D | [8 empty] | PD2-FP-Avec-hote.rfa |  | http://begfrance.fr/media/revit/PD2-FP-Avec-hote.rfa
LUXOMAT | 92565 | PHOTO | [8 empty] | 92565.jpg |  | http://beg.luxomat.com/bmeall/92565.jpg
LUXOMAT | 92575 | SCHEMA | [8 empty] | 92575_dimensions.png |  | http://beg.luxomat.com/bmeall/92575_dimensions.png
LUXOMAT | 92575 | ARGU |  |  | SANS |  |  |  |  | Détecteur de présence avec grande zone de détection Un contact NO libre de potentiel Version Appareil Maître Extension de la portée de détection possibles par appareils esclaves Possibilité de commutation manuelle par bouton-poussoir D'autres fonctions s | Argumentaire Produit 92575
LUXOMAT | 92575 | FICHE | [8 empty] | 92575_data_fr-FR.pdf |  | http://beg.luxomat.com/bmeall/92575_data_fr-FR.pdf
LUXOMAT | 92575 | NOTICE | [8 empty] | 92575_man_fr-FR.pdf |  | http://beg.luxomat.com/bmeall/92575_man_fr-FR.pdf
LUXOMAT | 92575 | PICTO | [8 empty] | 92575.jpg |  | http://beg.luxomat.com/bmeall/92575.jpg
LUXOMAT | 92575 | VIDEO | [8 empty] | Exemple d'application Bureaux paysager | https://youtu.be/wqikZO9NvdE
LUXOMAT | 92575 | MCLES | [7 empty] | détecteur¦présence¦encastré¦infrarouge¦télécommandable¦1 contact NO¦pré-réglages usine¦maître¦blanc mat
LUXOMAT | 92575 | PHOTO3D | [8 empty] | PD4-EN-Sans-hote.rfa |  | http://begfrance.fr/media/revit/PD4-EN-Sans-hote.rfa
LUXOMAT | 92575 | PHOTO3D | [8 empty] | PD4-EN-Avec-hote.rfa |  | http://begfrance.fr/media/revit/PD4-EN-Avec-hote.rfa
LUXOMAT | 92575 | PHOTO | [8 empty] | 92575.jpg |  | http://beg.luxomat.com/bmeall/92575.jpg
LUXOMAT | 92576 | SCHEMA | [8 empty] | 92576_dimensions.png |  | http://beg.luxomat.com/bmeall/92576_dimensions.png
LUXOMAT | 92576 | ARGU |  |  | SANS |  |  |  |  | Détecteur de mouvement plafond télécommandable Un contact NO libre de potentiel pour la commutation Système optique spécifique pour la détection de mouvements même faibles D'autres fonctions sont programmables par une télécommande en option Domaines d'app | Argumentaire Produit 92576
LUXOMAT | 92576 | FICHE | [8 empty] | 92576_data_fr-FR.pdf |  | http://beg.luxomat.com/bmeall/92576_data_fr-FR.pdf
LUXOMAT | 92576 | NOTICE | [8 empty] | ce/92576.pdf |  | http://begfrance.fr/media/notice/92576.pdf
LUXOMAT | 92576 | PICTO | [8 empty] | 92576.jpg |  | http://beg.luxomat.com/bmeall/92576.jpg
LUXOMAT | 92576 | VIDEO | [8 empty] | Exemple d'application Parking | https://youtu.be/NfUlgFVDcI0
LUXOMAT | 92576 | MCLES | [7 empty] | détecteur¦mouvement¦faux-plafond¦télécommandable¦1 contact NO¦système optique spécifique¦blanc mat
LUXOMAT | 92576 | PHOTO3D | [8 empty] | PD3-FP-Sans-hote.rfa |  | http://begfrance.fr/media/revit/PD3-FP-Sans-hote.rfa
LUXOMAT | 92576 | PHOTO3D | [8 empty] | PD3-FP-Avec-hote.rfa |  | http://begfrance.fr/media/revit/PD3-FP-Avec-hote.rfa
LUXOMAT | 92576 | PHOTO | [8 empty] | 92576.jpg |  | http://beg.luxomat.com/bmeall/92576.jpg
LUXOMAT | 92577 | ARGU |  |  | SANS |  |  |  |  | Télécommande à infrarouge pour une programmation et un réglage simple et confortable Fixation murale est comprise dans la livraison. Programmation aisée de l'interrupteur crépusculaire CdS-DALI/DSI | Argumentaire Produit 92577
LUXOMAT | 92577 | FICHE | [8 empty] | 92577_data_fr-FR.pdf |  | http://beg.luxomat.com/bmeall/92577_data_fr-FR.pdf
LUXOMAT | 92577 | PICTO | [8 empty] | 92577.jpg |  | http://beg.luxomat.com/bmeall/92577.jpg
LUXOMAT | 92577 | PICTO | [8 empty] | 92577_dimensions.png |  | http://beg.luxomat.com/bmeall/92577_dimensions.png
LUXOMAT | 92577 | MCLES | [7 empty] | télécommande¦infrarouge¦DALI
LUXOMAT | 92577 | PHOTO | [8 empty] | 92577.jpg |  | http://beg.luxomat.com/bmeall/92577.jpg
LUXOMAT | 92580 | SCHEMA | [8 empty] | 92580_dimensions.png |  | http://beg.luxomat.com/bmeall/92580_dimensions.png
LUXOMAT | 92580 | ARGU |  |  | SANS |  |  |  |  | Détecteur de présence spécial couloirs Un contact NO libre de potentiel Version appareil Maître Extension de la portée de détection possible par appareils esclaves Possibilité de commutation manuelle par bouton-poussoir D'autres fonctions sont programmabl | Argumentaire Produit 92580
LUXOMAT | 92580 | FICHE | [8 empty] | 92580_data_fr-FR.pdf |  | http://beg.luxomat.com/bmeall/92580_data_fr-FR.pdf
LUXOMAT | 92580 | NOTICE | [8 empty] | 92580_man_fr-FR.pdf |  | http://beg.luxomat.com/bmeall/92580_man_fr-FR.pdf
LUXOMAT | 92580 | PICTO | [8 empty] | 92580.jpg |  | http://beg.luxomat.com/bmeall/92580.jpg
LUXOMAT | 92580 | VIDEO | [8 empty] | Exemple d'application Bureaux paysager | https://youtu.be/wqikZO9NvdE
LUXOMAT | 92580 | MCLES | [7 empty] | détecteur¦présence¦grande zone détection¦contact NO¦maître¦pré-réglages usine¦télécommandable¦plafonnier¦saillie¦blanc mat
LUXOMAT | 92580 | PHOTO3D | [8 empty] | PD4-AP-Sans-hote.rfa |  | http://begfrance.fr/media/revit/PD4-AP-Sans-hote.rfa
LUXOMAT | 92580 | PHOTO3D | [8 empty] | PD4-AP-Avec-hote.rfa |  | http://begfrance.fr/media/revit/PD4-AP-Avec-hote.rfa
LUXOMAT | 92580 | PHOTO | [8 empty] | 92580.jpg |  | http://beg.luxomat.com/bmeall/92580.jpg
LUXOMAT | 92583 | SCHEMA | [8 empty] | 92583_dimensions.png |  | http://beg.luxomat.com/bmeall/92583_dimensions.png
LUXOMAT | 92583 | ARGU |  |  | SANS |  |  |  |  | Détecteur de présence particulièrement plat sans section de puissance supplémentaire Dimensions partie visible: H 0,85 mm Un canal pour la commutation de l'éclairage Possibilité de commutation manuelle par bouton-poussoir Fonctions programmables par une t | Argumentaire Produit 92583
LUXOMAT | 92583 | FICHE | [8 empty] | 92583_data_fr-FR.pdf |  | http://beg.luxomat.com/bmeall/92583_data_fr-FR.pdf
LUXOMAT | 92583 | NOTICE | [8 empty] | 92583_man_fr-FR.pdf |  | http://beg.luxomat.com/bmeall/92583_man_fr-FR.pdf
LUXOMAT | 92583 | PICTO | [8 empty] | 92583.jpg |  | http://beg.luxomat.com/bmeall/92583.jpg
LUXOMAT | 92583 | VIDEO | [8 empty] | Exemple d'application Entrée | https://youtu.be/89PVDGNMP8U
LUXOMAT | 92583 | MCLES | [7 empty] | détecteur¦présence¦ultra plat¦faux-plafond¦1 canal¦télécommandable¦maître¦bornes à ressort¦pré-réglages usine¦blanc mat
LUXOMAT | 92583 | PHOTO3D | [8 empty] | PD11-FP-Sans-hote.rfa |  | http://begfrance.fr/media/revit/PD11-FP-Sans-hote.rfa
LUXOMAT | 92583 | PHOTO3D | [8 empty] | PD11-FP-Avec-hote.rfa |  | http://begfrance.fr/media/revit/PD11-FP-Avec-hote.rfa
LUXOMAT | 92583 | PHOTO | [8 empty] | 92583.jpg |  | http://beg.luxomat.com/bmeall/92583.jpg
LUXOMAT | 92585 | SCHEMA | [8 empty] | 92585_dimensions.png |  | http://beg.luxomat.com/bmeall/92585_dimensions.png
LUXOMAT | 92585 | ARGU |  |  | SANS |  |  |  |  | Détecteur de présence spécial couloirs Un contact NO libre de potentiel Version appareil Maître Extension de la portée de détection possible par appareils esclaves Possibilité de commutation manuelle par bouton-poussoir D'autres fonctions sont programmabl | Argumentaire Produit 92585
LUXOMAT | 92585 | FICHE | [8 empty] | 92585_data_fr-FR.pdf |  | http://beg.luxomat.com/bmeall/92585_data_fr-FR.pdf
LUXOMAT | 92585 | NOTICE | [8 empty] | 92585_man_fr-FR.pdf |  | http://beg.luxomat.com/bmeall/92585_man_fr-FR.pdf
LUXOMAT | 92585 | PICTO | [8 empty] | 92585.jpg |  | http://beg.luxomat.com/bmeall/92585.jpg
LUXOMAT | 92585 | VIDEO | [8 empty] | Exemple d'application Bureaux paysager | https://youtu.be/wqikZO9NvdE
LUXOMAT | 92585 | MCLES | [7 empty] | détecteur¦présence¦faux-plafond¦infrarouge¦télécommandable¦1 canal éclairage¦pré-réglages usine¦maître¦contact sec¦blanc mat
LUXOMAT | 92585 | PHOTO3D | [8 empty] | PD4-FP-Sans-hote.rfa |  | http://begfrance.fr/media/revit/PD4-FP-Sans-hote.rfa
LUXOMAT | 92585 | PHOTO3D | [8 empty] | PD4-FP-Avec-hote.rfa |  | http://begfrance.fr/media/revit/PD4-FP-Avec-hote.rfa
LUXOMAT | 92585 | PHOTO | [8 empty] | 92585.jpg |  | http://beg.luxomat.com/bmeall/92585.jpg
LUXOMAT | 92586 | SCHEMA | [8 empty] | 92586_dimensions.png |  | http://beg.luxomat.com/bmeall/92586_dimensions.png
LUXOMAT | 92586 | ARGU |  |  | SANS |  |  |  |  | Détecteur de présence spécial couloirs Un contact NO libre de potentiel pour la commutation Version appareil Maître Extension de la portée de détection possible par appareils esclaves D'autres fonctions sont programmables par une télécommande en option Ré | Argumentaire Produit 92586
LUXOMAT | 92586 | FICHE | [8 empty] | 92586_data_fr-FR.pdf |  | http://beg.luxomat.com/bmeall/92586_data_fr-FR.pdf
LUXOMAT | 92586 | NOTICE | [8 empty] | 92586_man_fr-FR.pdf |  | http://beg.luxomat.com/bmeall/92586_man_fr-FR.pdf
LUXOMAT | 92586 | PICTO | [8 empty] | 92586.jpg |  | http://beg.luxomat.com/bmeall/92586.jpg
LUXOMAT | 92586 | VIDEO | [8 empty] | Exemple d'application Entrée | https://youtu.be/89PVDGNMP8U
LUXOMAT | 92586 | MCLES | [7 empty] | détecteur¦présence¦faux-plafond¦infrarouge¦télécommandable¦pré-réglages usine¦maître¦1 contact NO¦spécial couloirs¦blanc mat
LUXOMAT | 92586 | PHOTO3D | [8 empty] | PD4-C-FP-Sans-hote.rfa |  | http://begfrance.fr/media/revit/PD4-C-FP-Sans-hote.rfa
LUXOMAT | 92586 | PHOTO3D | [8 empty] | PD4-C-FP-Avec-hote.rfa |  | http://begfrance.fr/media/revit/PD4-C-FP-Avec-hote.rfa
LUXOMAT | 92586 | PHOTO | [8 empty] | 92586.jpg |  | http://beg.luxomat.com/bmeall/92586.jpg
LUXOMAT | 92587 | SCHEMA | [8 empty] | 92587_dimensions.png |  | http://beg.luxomat.com/bmeall/92587_dimensions.png
LUXOMAT | 92587 | ARGU |  |  | SANS |  |  |  |  | Détecteur de présence spécial couloirs Un contact NO libre de potentiel Version appareil Maître Extension de la portée de détection possible par appareils esclaves Possibilité de commutation manuelle par bouton-poussoir D'autres fonctions sont programmabl | Argumentaire Produit 92587
LUXOMAT | 92587 | FICHE | [8 empty] | 92587_data_fr-FR.pdf |  | http://beg.luxomat.com/bmeall/92587_data_fr-FR.pdf
LUXOMAT | 92587 | NOTICE | [8 empty] | 92587_man_fr-FR.pdf |  | http://beg.luxomat.com/bmeall/92587_man_fr-FR.pdf
LUXOMAT | 92587 | PICTO | [8 empty] | 92587.jpg |  | http://beg.luxomat.com/bmeall/92587.jpg
LUXOMAT | 92587 | VIDEO | [8 empty] | Exemple d'application Couloir | https://youtu.be/pTpibPUCZ1Y
LUXOMAT | 92587 | MCLES | [7 empty] | détecteur¦présence¦plafonnier¦saillie¦spécial couloir¦1 contact NO¦maître¦télécommandable¦pré-réglages usine¦blanc mat
LUXOMAT | 92587 | PHOTO3D | [8 empty] | PD4-C-AP-Sans-hote.rfa |  | http://begfrance.fr/media/revit/PD4-C-AP-Sans-hote.rfa
LUXOMAT | 92587 | PHOTO3D | [8 empty] | PD4-C-AP-Avec-hote.rfa |  | http://begfrance.fr/media/revit/PD4-C-AP-Avec-hote.rfa
LUXOMAT | 92587 | PHOTO | [8 empty] | 92587.jpg |  | http://beg.luxomat.com/bmeall/92587.jpg
LUXOMAT | 92589 | SCHEMA | [8 empty] | 92589_dimensions.png |  | http://beg.luxomat.com/bmeall/92589_dimensions.png
LUXOMAT | 92589 | ARGU |  |  | SANS |  |  |  |  | Interrupteur crépusculaire télécommandable avec une entrée pour ballasts analogiques 1-10 VDC Variation de l'éclairage jusqu'à la valeur souhaitée Possibilité de lire la valeur d'intensité lumineuse actuelle ou réglage de la durée de temporisation par tél | Argumentaire Produit 92589
LUXOMAT | 92589 | FICHE | [8 empty] | 92589_data_fr-FR.pdf |  | http://beg.luxomat.com/bmeall/92589_data_fr-FR.pdf
LUXOMAT | 92589 | NOTICE | [8 empty] | 92589_man_fr-FR.pdf |  | http://beg.luxomat.com/bmeall/92589_man_fr-FR.pdf
LUXOMAT | 92589 | PICTO | [8 empty] | 92589.jpg |  | http://beg.luxomat.com/bmeall/92589.jpg
LUXOMAT | 92589 | VIDEO | [8 empty] | Exemple d'application Entrée | https://youtu.be/89PVDGNMP8U
LUXOMAT | 92589 | MCLES | [7 empty] | interrupteur¦crépusculaire¦télécommandable¦variation¦délai dynamique¦précontact en tungstène¦faux plafond¦blanc mat
LUXOMAT | 92589 | PHOTO | [8 empty] | 92589.jpg |  | http://beg.luxomat.com/bmeall/92589.jpg
LUXOMATnet | 92591 | SCHEMA | [8 empty] | 92591_dimensions.png |  | http://beg.luxomat.com/bmeall/92591_dimensions.png
LUXOMATnet | 92591 | ARGU |  |  | SANS |  |  |  |  | Solution DALI compacte, particulièrement adaptée pour salles de conférence, de formation ou de classe Détecteur de présence ultrasensible offrant la possibilité d'adresser automatiquement jusqu'à 64 Ballasts électroniques DALI et de les contrôler d'une ma | Argumentaire Produit 92591
LUXOMATnet | 92591 | FICHE | [8 empty] | 92591_data_fr-FR.pdf |  | http://beg.luxomat.com/bmeall/92591_data_fr-FR.pdf
LUXOMATnet | 92591 | NOTICE | [8 empty] | 92591_man_fr-FR.pdf |  | http://beg.luxomat.com/bmeall/92591_man_fr-FR.pdf
LUXOMATnet | 92591 | PICTO | [8 empty] | 92591.jpg |  | http://beg.luxomat.com/bmeall/92591.jpg
LUXOMATnet | 92591 | VIDEO | [8 empty] | Exemple d'application Salle de conférence | https://youtu.be/7FLiBnegCao
LUXOMATnet | 92591 | MCLES | [7 empty] | détecteur¦présence¦DALI¦compact¦ultrasensible¦3 zones éclairage¦variation¦salle de conférence¦salle de formation¦classe¦faux-plafond¦relais commutation puissant¦blanc mat
LUXOMATnet | 92591 | PHOTO3D | [8 empty] | PD4-FP-Sans-hote.rfa |  | http://begfrance.fr/media/revit/PD4-FP-Sans-hote.rfa
LUXOMATnet | 92591 | PHOTO3D | [8 empty] | PD4-FP-Avec-hote.rfa |  | http://begfrance.fr/media/revit/PD4-FP-Avec-hote.rfa
LUXOMATnet | 92591 | PHOTO | [8 empty] | 92591.jpg |  | http://beg.luxomat.com/bmeall/92591.jpg
LUXOMAT | 92593 | SCHEMA | [8 empty] | 92593_dimensions.png |  | http://beg.luxomat.com/bmeall/92593_dimensions.png
LUXOMAT | 92593 | ARGU |  |  | SANS |  |  |  |  | Appareil esclave ultra plat pour l'extension de la zone de détection d'un appareil maître Impulsion de commande vers l'appareil maître suite à un mouvement détecté (non-asservie à la luminosité ambiante) Compatible avec tous les appareils maître, sauf: PD | Argumentaire Produit 92593
LUXOMAT | 92593 | FICHE | [8 empty] | 92593_data_fr-FR.pdf |  | http://beg.luxomat.com/bmeall/92593_data_fr-FR.pdf
LUXOMAT | 92593 | NOTICE | [8 empty] | 92593_man_fr-FR.pdf |  | http://beg.luxomat.com/bmeall/92593_man_fr-FR.pdf
LUXOMAT | 92593 | PICTO | [8 empty] | 92593.jpg |  | http://beg.luxomat.com/bmeall/92593.jpg
LUXOMAT | 92593 | VIDEO | [8 empty] | Exemple d'application Bureau paysager | https://youtu.be/wqikZO9NvdE
LUXOMAT | 92593 | MCLES | [7 empty] | détecteur¦présence¦esclave¦ultra plat¦extension¦zone détection¦impulsion¦bornes ressort¦obturateurs¦bague serrage¦blanc mat
LUXOMAT | 92593 | PHOTO3D | [8 empty] | PD11-FP-Sans-hote.rfa |  | http://begfrance.fr/media/revit/PD11-FP-Sans-hote.rfa
LUXOMAT | 92593 | PHOTO3D | [8 empty] | PD11-FP-Avec-hote.rfa |  | http://begfrance.fr/media/revit/PD11-FP-Avec-hote.rfa
LUXOMAT | 92593 | PHOTO | [8 empty] | 92593.jpg |  | http://beg.luxomat.com/bmeall/92593.jpg
LUXOMATnet | 92594 | SCHEMA | [8 empty] | 92594_dimensions.png |  | http://beg.luxomat.com/bmeall/92594_dimensions.png
LUXOMATnet | 92594 | ARGU |  |  | SANS |  |  |  |  | Capteur ultra plat multifonctionnel pour la détection de présence et la mesure de la température et de la luminosité Pour l'intégration dans un système de bus propriétaire Transmission d'un mouvement détecté via relais Valeur de luminosité et valeur de te | Argumentaire Produit 92594
LUXOMATnet | 92594 | FICHE | [8 empty] | 92594_data_fr-FR.pdf |  | http://beg.luxomat.com/bmeall/92594_data_fr-FR.pdf
LUXOMATnet | 92594 | NOTICE | [8 empty] | 92594_man_zz.pdf |  | http://beg.luxomat.com/bmeall/92594_man_zz.pdf
LUXOMATnet | 92594 | PICTO | [8 empty] | 92594.jpg |  | http://beg.luxomat.com/bmeall/92594.jpg
LUXOMATnet | 92594 | VIDEO | [8 empty] | Exemple d'application Parking | https://youtu.be/NfUlgFVDcI0
LUXOMATnet | 92594 | MCLES | [7 empty] | capteur¦ultra plat¦multifonctionnel¦détection présence¦mesurage température¦mesurage luminosité¦bus prioritaire¦relais¦tension sortie analogique¦bornes à ressort¦obturateurs¦bague serrage
LUXOMATnet | 92594 | PHOTO3D | [8 empty] | PD11-FP-Sans-hote.rfa |  | http://begfrance.fr/media/revit/PD11-FP-Sans-hote.rfa
LUXOMATnet | 92594 | PHOTO3D | [8 empty] | PD11-FP-Avec-hote.rfa |  | http://begfrance.fr/media/revit/PD11-FP-Avec-hote.rfa
LUXOMATnet | 92594 | PHOTO | [8 empty] | 92594.jpg |  | http://beg.luxomat.com/bmeall/92594.jpg
LUXOMATIC | 92598 | ARGU |  |  | SANS |  |  |  |  | Projecteur LED orientable pour montage mural en extérieur Projecteur orientable selon trois axes, orientation fixée par verrou rotatif Boîtier très robuste en fonte d'aluminium avec vis inox resistantes à la corrosion Montage facile de la plaque de suppor | Argumentaire Produit 92598
LUXOMATIC | 92598 | FICHE | [8 empty] | 92598_data_fr-FR.pdf |  | http://beg.luxomat.com/bmeall/92598_data_fr-FR.pdf
LUXOMATIC | 92598 | NOTICE | [8 empty] | 92598_man_fr-FR.pdf |  | http://beg.luxomat.com/bmeall/92598_man_fr-FR.pdf
LUXOMATIC | 92598 | PICTO | [8 empty] | 92598.jpg |  | http://beg.luxomat.com/bmeall/92598.jpg
LUXOMATIC | 92598 | PICTO | [8 empty] | 92598_dimensions.png |  | http://beg.luxomat.com/bmeall/92598_dimensions.png
LUXOMATIC | 92598 | MCLES | [7 empty] | projecteur¦LED¦détecteur¦extérieur
LUXOMATIC | 92599 | ARGU |  |  | SANS |  |  |  |  | Projecteur LED orientable pour montage mural en extérieur Projecteur orientable selon trois axes, orientation fixée par verrou rotatif Boîtier très robuste en fonte d'aluminium avec vis inox resistantes à la corrosion Montage facile de la plaque de suppor | Argumentaire Produit 92599
LUXOMATIC | 92599 | FICHE | [8 empty] | 92599_data_fr-FR.pdf |  | http://beg.luxomat.com/bmeall/92599_data_fr-FR.pdf
LUXOMATIC | 92599 | NOTICE | [8 empty] | 92599_man_fr-FR.pdf |  | http://beg.luxomat.com/bmeall/92599_man_fr-FR.pdf
LUXOMATIC | 92599 | PICTO | [8 empty] | 92599.jpg |  | http://beg.luxomat.com/bmeall/92599.jpg
LUXOMATIC | 92599 | PICTO | [8 empty] | 92599_dimensions.png |  | http://beg.luxomat.com/bmeall/92599_dimensions.png
LUXOMATIC | 92599 | MCLES | [7 empty] | projecteur¦LED¦orientable¦3 axes¦mural¦extérieur¦noir mat
LUXOMAT | 92616 | SCHEMA | [8 empty] | 92616_dimensions.png |  | http://beg.luxomat.com/bmeall/92616_dimensions.png
LUXOMAT | 92616 | ARGU |  |  | SANS |  |  |  |  | Détecteur de mouvement mural avec capteur acoustique Version micro-relais en 2 fils grâce à une batterie intégrée Paramètrage individuel du capteur acoustique Prolongation automatique de la durée de temporisation par bruits Avec cadre déjà mis en place Ca | Argumentaire Produit 92616
LUXOMAT | 92616 | FICHE | [8 empty] | 92616_data_fr-FR.pdf |  | http://beg.luxomat.com/bmeall/92616_data_fr-FR.pdf
LUXOMAT | 92616 | NOTICE | [8 empty] | ce/92616.pdf |  | http://begfrance.fr/media/notice/92616.pdf
LUXOMAT | 92616 | PICTO | [8 empty] | 92616.jpg |  | http://beg.luxomat.com/bmeall/92616.jpg
LUXOMAT | 92616 | VIDEO | [8 empty] | Exemple d'application Cage d'escalier | https://youtu.be/fXZzC-K1eSk
LUXOMAT | 92616 | MCLES | [7 empty] | détecteur¦mouvement¦mural¦capteur acoustique¦version micro-relais¦2 fils¦batterie¦temporisation selon bruits¦blanc pur mat
LUXOMAT | 92616 | PHOTO3D | [8 empty] | Indoor-180-Sans-hote.rfa |  | http://begfrance.fr/media/revit/Indoor-180-Sans-hote.rfa
LUXOMAT | 92616 | PHOTO3D | [8 empty] | Indoor-180-Avec-hote.rfa |  | http://begfrance.fr/media/revit/Indoor-180-Avec-hote.rfa
LUXOMAT | 92616 | PHOTO | [8 empty] | 92616.jpg |  | http://beg.luxomat.com/bmeall/92616.jpg
LUXOMAT | 92621 | SCHEMA | [8 empty] | 92621_dimensions.png |  | http://beg.luxomat.com/bmeall/92621_dimensions.png
LUXOMAT | 92621 | ARGU |  |  | SANS |  |  |  |  | Détecteur de mouvement en très basse tension (1-48 V) avec capteur acoustique Un canal de commutation sans potentiel Paramétrage individuel du capteur acoustique Prolongation automatique de la durée de temporisation par bruits Possibilité de commutation m | Argumentaire Produit 92621
LUXOMAT | 92621 | FICHE | [8 empty] | 92621_data_fr-FR.pdf |  | http://beg.luxomat.com/bmeall/92621_data_fr-FR.pdf
LUXOMAT | 92621 | NOTICE | [8 empty] | ce/92621.pdf |  | http://begfrance.fr/media/notice/92621.pdf
LUXOMAT | 92621 | PICTO | [8 empty] | 92621.jpg |  | http://beg.luxomat.com/bmeall/92621.jpg
LUXOMAT | 92621 | VIDEO | [8 empty] | Exemple d'application Espace sanitaire | https://youtu.be/u2x8XwpXHHg
LUXOMAT | 92621 | MCLES | [7 empty] | détecteur¦mouvement¦basse tension¦1 canal¦capteur acoustique¦blanc pur mat
LUXOMAT | 92621 | PHOTO3D | [8 empty] | Indoor-180-Sans-hote.rfa |  | http://begfrance.fr/media/revit/Indoor-180-Sans-hote.rfa
LUXOMAT | 92621 | PHOTO3D | [8 empty] | Indoor-180-Avec-hote.rfa |  | http://begfrance.fr/media/revit/Indoor-180-Avec-hote.rfa
LUXOMAT | 92621 | PHOTO | [8 empty] | 92621.jpg |  | http://beg.luxomat.com/bmeall/92621.jpg
LUXOMAT | 92622 | SCHEMA | [8 empty] | 92622_dimensions.png |  | http://beg.luxomat.com/bmeall/92622_dimensions.png
LUXOMAT | 92622 | ARGU |  |  | SANS |  |  |  |  | Interrupteur de passage le LUXOMAT INDOOR 180T 2 fils fonctionne uniquement sur sources incandescentes ou halogènes 40W / 300W (mini/maxi). Possibilité de maintenir l'éclairage par le bruit dans le local. - Portée 2x5m de chaque côté (H:1,10m) | Argumentaire Produit 92622
LUXOMAT | 92622 | FICHE | [8 empty] | 92622_data_fr-FR.pdf |  | http://beg.luxomat.com/bmeall/92622_data_fr-FR.pdf
LUXOMAT | 92622 | NOTICE | [8 empty] | 92622_man_fr-FR.pdf |  | http://beg.luxomat.com/bmeall/92622_man_fr-FR.pdf
LUXOMAT | 92622 | PICTO | [8 empty] | 92622.jpg |  | http://beg.luxomat.com/bmeall/92622.jpg
LUXOMAT | 92622 | VIDEO | [8 empty] | Exemple d'application Entrée | https://youtu.be/89PVDGNMP8U
LUXOMAT | 92622 | MCLES | [7 empty] | détecteur¦mouvement¦mural¦capteur acoustique¦version Triac¦2 fils¦1 polarité¦charges ohmiques¦temporisation selon bruits¦blanc pur mat
LUXOMAT | 92622 | PHOTO3D | [8 empty] | Indoor-180-Sans-hote.rfa |  | http://begfrance.fr/media/revit/Indoor-180-Sans-hote.rfa
LUXOMAT | 92622 | PHOTO3D | [8 empty] | Indoor-180-Avec-hote.rfa |  | http://begfrance.fr/media/revit/Indoor-180-Avec-hote.rfa
LUXOMAT | 92622 | PHOTO | [8 empty] | 92622.jpg |  | http://beg.luxomat.com/bmeall/92622.jpg
LUXOMAT | 92623 | SCHEMA | [8 empty] | 92623_dimensions.png |  | http://beg.luxomat.com/bmeall/92623_dimensions.png
LUXOMAT | 92623 | ARGU |  |  | SANS |  |  |  |  | Interrupteur de passage le LUXOMAT INDOOR 180R 3 fils (nécessite un Neutre) 2300W ou 1150 VA. Possibilité de maintenir l'éclairage par le bruit dans le local. - Portée 2x5m de chaque côté (H:1,10m) | Argumentaire Produit 92623
LUXOMAT | 92623 | FICHE | [8 empty] | 92623_data_fr-FR.pdf |  | http://beg.luxomat.com/bmeall/92623_data_fr-FR.pdf
LUXOMAT | 92623 | NOTICE | [8 empty] | 92623_man_fr-FR.pdf |  | http://beg.luxomat.com/bmeall/92623_man_fr-FR.pdf
LUXOMAT | 92623 | PICTO | [8 empty] | 92623.jpg |  | http://beg.luxomat.com/bmeall/92623.jpg
LUXOMAT | 92623 | VIDEO | [8 empty] | Exemple d'application Entrée | https://youtu.be/89PVDGNMP8U
LUXOMAT | 92623 | MCLES | [7 empty] | détecteur¦mouvement¦mural¦capteur acoustique¦3 fils¦blanc pur mat
LUXOMAT | 92623 | PHOTO3D | [8 empty] | Indoor-180-Sans-hote.rfa |  | http://begfrance.fr/media/revit/Indoor-180-Sans-hote.rfa
LUXOMAT | 92623 | PHOTO3D | [8 empty] | Indoor-180-Avec-hote.rfa |  | http://begfrance.fr/media/revit/Indoor-180-Avec-hote.rfa
LUXOMAT | 92623 | PHOTO | [8 empty] | 92623.jpg |  | http://beg.luxomat.com/bmeall/92623.jpg
LUXOMATIC | 92626 | ARGU |  |  | SANS |  |  |  |  | Projecteur LED orientable avec détecteur de mouvement pour montage mural en extérieur Projecteur orientable selon trois axes, orientation fixée par verrou rotatif Boîtier très robuste en fonte d'aluminium avec vis inox resistantes à la corrosion Montage f | Argumentaire Produit 92626
LUXOMATIC | 92626 | FICHE | [8 empty] | 92626_data_fr-FR.pdf |  | http://beg.luxomat.com/bmeall/92626_data_fr-FR.pdf
LUXOMATIC | 92626 | NOTICE | [8 empty] | 92626_man_fr-FR.pdf |  | http://beg.luxomat.com/bmeall/92626_man_fr-FR.pdf
LUXOMATIC | 92626 | PICTO | [8 empty] | 92626.jpg |  | http://beg.luxomat.com/bmeall/92626.jpg
LUXOMATIC | 92626 | PICTO | [8 empty] | 92626_dimensions.png |  | http://beg.luxomat.com/bmeall/92626_dimensions.png
LUXOMATIC | 92626 | MCLES | [7 empty] | projecteur¦LED¦orientable¦3 axes¦détecteur¦mouvement¦mural¦extérieur¦potentiomètres¦télécommande¦noir mat
LUXOMATIC | 92627 | ARGU |  |  | SANS |  |  |  |  | Projecteur LED orientable avec détecteur de mouvement pour montage mural en extérieur Projecteur orientable selon trois axes, orientation fixée par verrou rotatif Boîtier très robuste en fonte d'aluminium avec vis inox resistantes à la corrosion Montage f | Argumentaire Produit 92627
LUXOMATIC | 92627 | FICHE | [8 empty] | 92627_data_fr-FR.pdf |  | http://beg.luxomat.com/bmeall/92627_data_fr-FR.pdf
LUXOMATIC | 92627 | NOTICE | [8 empty] | 92627_man_fr-FR.pdf |  | http://beg.luxomat.com/bmeall/92627_man_fr-FR.pdf
LUXOMATIC | 92627 | PICTO | [8 empty] | 92627.jpg |  | http://beg.luxomat.com/bmeall/92627.jpg
LUXOMATIC | 92627 | PICTO | [8 empty] | 92627_dimensions.png |  | http://beg.luxomat.com/bmeall/92627_dimensions.png
LUXOMATIC | 92627 | MCLES | [7 empty] | projecteur¦LED¦orientable¦3 axes¦détecteur¦mouvement¦mural¦extérieur¦potentiomètres¦télécommande¦blanc mat
LUXOMATIC | 92628 | ARGU |  |  | SANS |  |  |  |  | Projecteur LED orientable avec détecteur de mouvement pour montage mural en extérieur Orientation fixée par verrou rotatif Boîtier très robuste en fonte d'aluminium avec vis inox resistantes à la corrosion Montage facile de la plaque de support avec branc | Argumentaire Produit 92628
LUXOMATIC | 92628 | FICHE | [8 empty] | 92628_data_fr-FR.pdf |  | http://beg.luxomat.com/bmeall/92628_data_fr-FR.pdf
LUXOMATIC | 92628 | NOTICE | [8 empty] | 92628_man_fr-FR.pdf |  | http://beg.luxomat.com/bmeall/92628_man_fr-FR.pdf
LUXOMATIC | 92628 | PICTO | [8 empty] | 92628.jpg |  | http://beg.luxomat.com/bmeall/92628.jpg
LUXOMATIC | 92628 | PICTO | [8 empty] | 92628_dimensions.png |  | http://beg.luxomat.com/bmeall/92628_dimensions.png
LUXOMATIC | 92628 | VIDEO | [8 empty] | Exemple d'application Quai de chargement | https://youtu.be/fgusVxAhrbc
LUXOMATIC | 92628 | MCLES | [7 empty] | projecteur¦LED¦détecteur¦mouvement¦mural¦extérieur¦potentiomètres¦noir mat
LUXOMAT | 92630 | ARGU |  |  | SANS |  |  |  |  | Cadre pour combinaison avec des inserts de capteur pour détecteurs muraux Indoor 180 | Argumentaire Produit 92630
LUXOMAT | 92630 | FICHE | [8 empty] | 92630_data_fr-FR.pdf |  | http://beg.luxomat.com/bmeall/92630_data_fr-FR.pdf
LUXOMAT | 92630 | PICTO | [8 empty] | 92630.jpg |  | http://beg.luxomat.com/bmeall/92630.jpg
LUXOMAT | 92630 | MCLES | [7 empty] | cadre¦combinaison¦inserts de capteurs¦Indoor 180¦mural¦blanc pur mat
LUXOMAT | 92630 | PHOTO | [8 empty] | 92630.jpg |  | http://beg.luxomat.com/bmeall/92630.jpg
LUXOMAT | 92631 | ARGU |  |  | SANS |  |  |  |  | Cadre pour combinaison avec des inserts de capteur pour détecteurs muraux Indoor 180 | Argumentaire Produit 92631
LUXOMAT | 92631 | FICHE | [8 empty] | 92631_data_fr-FR.pdf |  | http://beg.luxomat.com/bmeall/92631_data_fr-FR.pdf
LUXOMAT | 92631 | PICTO | [8 empty] | 92631.jpg |  | http://beg.luxomat.com/bmeall/92631.jpg
LUXOMAT | 92631 | MCLES | [7 empty] | cadre¦combinaison¦inserts de capteurs¦Indoor 180¦mural¦blanc laque mat
LUXOMAT | 92631 | PHOTO | [8 empty] | 92631.jpg |  | http://beg.luxomat.com/bmeall/92631.jpg
LUXOMAT | 92632 | ARGU |  |  | SANS |  |  |  |  | Cadre pour combinaison avec des inserts de capteur pour détecteurs muraux Indoor 180 | Argumentaire Produit 92632
LUXOMAT | 92632 | FICHE | [8 empty] | 92632_data_fr-FR.pdf |  | http://beg.luxomat.com/bmeall/92632_data_fr-FR.pdf
LUXOMAT | 92632 | PICTO | [8 empty] | 92632.jpg |  | http://beg.luxomat.com/bmeall/92632.jpg
LUXOMAT | 92632 | MCLES | [7 empty] | cadre¦combinaison¦inserts de capteurs¦Indoor 180¦mural¦blanc laque mat
LUXOMAT | 92632 | PHOTO | [8 empty] | 92632.jpg |  | http://beg.luxomat.com/bmeall/92632.jpg
LUXOMAT | 92633 | ARGU |  |  | SANS |  |  |  |  | Cadre pour combinaison avec des inserts de capteur pour détecteurs muraux Indoor 180 | Argumentaire Produit 92633
LUXOMAT | 92633 | FICHE | [8 empty] | 92633_data_fr-FR.pdf |  | http://beg.luxomat.com/bmeall/92633_data_fr-FR.pdf
LUXOMAT | 92633 | PICTO | [8 empty] | 92633.jpg |  | http://beg.luxomat.com/bmeall/92633.jpg
LUXOMAT | 92633 | MCLES | [7 empty] | cadre¦combinaison¦inserts de capteurs¦Indoor 180¦mural¦argent mat
LUXOMAT | 92633 | PHOTO | [8 empty] | 92633.jpg |  | http://beg.luxomat.com/bmeall/92633.jpg
LUXOMAT | 92634 | ARGU |  |  | SANS |  |  |  |  | Cadre pour combinaison avec des inserts de capteur pour détecteurs muraux Indoor 180 | Argumentaire Produit 92634
LUXOMAT | 92634 | FICHE | [8 empty] | 92634_data_fr-FR.pdf |  | http://beg.luxomat.com/bmeall/92634_data_fr-FR.pdf
LUXOMAT | 92634 | PICTO | [8 empty] | 92634.jpg |  | http://beg.luxomat.com/bmeall/92634.jpg
LUXOMAT | 92634 | MCLES | [7 empty] | cadre¦combinaison¦inserts de capteurs¦Indoor 180¦mural¦anthracite mat
LUXOMAT | 92634 | PHOTO | [8 empty] | 92634.jpg |  | http://beg.luxomat.com/bmeall/92634.jpg
LUXOMAT | 92649 | ARGU |  |  | SANS |  |  |  |  | Télécommande à infrarouge pour une programmation et un réglage simple et confortable Surtout pour les longues distances Fixation murale est comprise dans la livraison. Pour les détecteurs de mouvement RC-plus next 130, 230 et 280, les projecteurs extérieu | Argumentaire Produit 92649
LUXOMAT | 92649 | FICHE | [8 empty] | 92649_data_fr-FR.pdf |  | http://beg.luxomat.com/bmeall/92649_data_fr-FR.pdf
LUXOMAT | 92649 | PICTO | [8 empty] | 92649.jpg |  | http://beg.luxomat.com/bmeall/92649.jpg
LUXOMAT | 92649 | PICTO | [8 empty] | 92649_dimensions.png |  | http://beg.luxomat.com/bmeall/92649_dimensions.png
LUXOMAT | 92649 | MCLES | [7 empty] | télécommande¦infrarouge¦RC¦longue distance
LUXOMAT | 92649 | PHOTO | [8 empty] | 92649.jpg |  | http://beg.luxomat.com/bmeall/92649.jpg
LUXOMAT | 92650 | SCHEMA | [8 empty] | 92650_dimensions.png |  | http://beg.luxomat.com/bmeall/92650_dimensions.png
LUXOMAT | 92650 | ARGU |  |  | SANS |  |  |  |  | Véritable BP automatique le LUXOMAT INDOOR 180SC est idéal en rénovation, il se branche en lieu et place des BP existants (Neutre ou Phase) et fonctionne sur une minuterie électronique ( Ex: LUXOMAT SCT1 ) - Portée 2x5m de chaque côté (H:1,10m) | Argumentaire Produit 92650
LUXOMAT | 92650 | FICHE | [8 empty] | 92650_data_fr-FR.pdf |  | http://beg.luxomat.com/bmeall/92650_data_fr-FR.pdf
LUXOMAT | 92650 | NOTICE | [8 empty] | 92650_man_fr-FR.pdf |  | http://beg.luxomat.com/bmeall/92650_man_fr-FR.pdf
LUXOMAT | 92650 | PICTO | [8 empty] | 92650.jpg |  | http://beg.luxomat.com/bmeall/92650.jpg
LUXOMAT | 92650 | VIDEO | [8 empty] | Exemple d'application Cage d'escalier | https://youtu.be/fXZzC-K1eSk
LUXOMAT | 92650 | MCLES | [7 empty] | détecteur¦mouvement¦mural¦version triac¦2 fils¦1 polarité¦minuterie¦blanc pur mat
LUXOMAT | 92650 | PHOTO3D | [8 empty] | Indoor-180-Sans-hote.rfa |  | http://begfrance.fr/media/revit/Indoor-180-Sans-hote.rfa
LUXOMAT | 92650 | PHOTO3D | [8 empty] | Indoor-180-Avec-hote.rfa |  | http://begfrance.fr/media/revit/Indoor-180-Avec-hote.rfa
LUXOMAT | 92650 | PHOTO | [8 empty] | 92650.jpg |  | http://beg.luxomat.com/bmeall/92650.jpg
LUXOMAT | 92652 | ARGU |  |  | SANS |  |  |  |  | Télécommande à infrarouge pour une programmation et un réglage simple et confortable Surtout pour les longues distances Fixation murale est comprise dans la livraison. Pour les détecteurs de présence suivants : PD2-M-DALI/DSI PD4-M-DALI/DSI PD4-M-DALI/DSI | Argumentaire Produit 92652
LUXOMAT | 92652 | FICHE | [8 empty] | 92652_data_fr-FR.pdf |  | http://beg.luxomat.com/bmeall/92652_data_fr-FR.pdf
LUXOMAT | 92652 | PICTO | [8 empty] | 92652.jpg |  | http://beg.luxomat.com/bmeall/92652.jpg
LUXOMAT | 92652 | PICTO | [8 empty] | 92652_dimensions.png |  | http://beg.luxomat.com/bmeall/92652_dimensions.png
LUXOMAT | 92652 | MCLES | [7 empty] | télécommande¦infrarouge¦PD-DALI¦longue distance
LUXOMAT | 92652 | PHOTO | [8 empty] | 92652.jpg |  | http://beg.luxomat.com/bmeall/92652.jpg
CHRONOLUX | 92655 | SCHEMA | [8 empty] | 92655_dimensions.png |  | http://beg.luxomat.com/bmeall/92655_dimensions.png
CHRONOLUX | 92655 | ARGU |  |  | SANS |  |  |  |  | Minuterie de cages d'escalier à utiliser avec l'Indoor 180-SC ou bouton 1 TE pour montage sur rail DIN Interrupteur manuel pour forçage de l'éclairage Si la temporisation est >2min, un avertissement de 1 s d'extinction de la lumière est donné 30 s avant q | Argumentaire Produit 92655
CHRONOLUX | 92655 | FICHE | [8 empty] | 92655_data_fr-FR.pdf |  | http://beg.luxomat.com/bmeall/92655_data_fr-FR.pdf
CHRONOLUX | 92655 | NOTICE | [8 empty] | 92655_man_fr-FR.pdf |  | http://beg.luxomat.com/bmeall/92655_man_fr-FR.pdf
CHRONOLUX | 92655 | PICTO | [8 empty] | 92655.jpg |  | http://beg.luxomat.com/bmeall/92655.jpg
CHRONOLUX | 92655 | MCLES | [7 empty] | minuterie¦cage d'escalier¦rail DIN¦interrupteur¦gris
CHRONOLUX | 92655 | PHOTO | [8 empty] | 92655.jpg |  | http://beg.luxomat.com/bmeall/92655.jpg
CHRONOLUX | 92656 | SCHEMA | [8 empty] | 92656_dimensions.png |  | http://beg.luxomat.com/bmeall/92656_dimensions.png
CHRONOLUX | 92656 | ARGU |  |  | SANS |  |  |  |  | Horloge numérique hebdomadaire pour installation dans le boîtier de distribution 1 canal Pouvoir de coupure 16 A Commutation continue par date/Programme férié Programme journalier et hebdomadaire Fonction impulsion 46 pas de mémoire Temps de commutation m | Argumentaire Produit 92656
CHRONOLUX | 92656 | FICHE | [8 empty] | 92656_data_fr-FR.pdf |  | http://beg.luxomat.com/bmeall/92656_data_fr-FR.pdf
CHRONOLUX | 92656 | NOTICE | [8 empty] | 92656_man_fr-FR.pdf |  | http://beg.luxomat.com/bmeall/92656_man_fr-FR.pdf
CHRONOLUX | 92656 | PICTO | [8 empty] | 92656.jpg |  | http://beg.luxomat.com/bmeall/92656.jpg
CHRONOLUX | 92656 | MCLES | [7 empty] | horloge¦numérique¦hebdomadaire¦boîtier de distribution¦1 canal¦blocs de jour
CHRONOLUX | 92656 | PHOTO | [8 empty] | 92656.jpg |  | http://beg.luxomat.com/bmeall/92656.jpg
LUXOMAT | 92660 | SCHEMA | [8 empty] | 92660_dimensions.png |  | http://beg.luxomat.com/bmeall/92660_dimensions.png
LUXOMAT | 92660 | ARGU |  |  | SANS |  |  |  |  | Appareil esclave Pour l'extension de la zone de détection d'un appareil maître Compatible avec tous les appareils maître, sauf: PD4-M-DS-FP, appareils PD9-M-SDB, appareils 11-48 V, PD4-M-DAA4G, Indoor 140-L, PD2N-M-1C-LED. Disponible avec cadre (dimension | Argumentaire Produit 92660
LUXOMAT | 92660 | FICHE | [8 empty] | 92660_data_fr-FR.pdf |  | http://beg.luxomat.com/bmeall/92660_data_fr-FR.pdf
LUXOMAT | 92660 | NOTICE | [8 empty] | 92660_man_fr-FR.pdf |  | http://beg.luxomat.com/bmeall/92660_man_fr-FR.pdf
LUXOMAT | 92660 | PICTO | [8 empty] | 92660.jpg |  | http://beg.luxomat.com/bmeall/92660.jpg
LUXOMAT | 92660 | VIDEO | [8 empty] | Exemple d'application Espace sanitaire | https://youtu.be/u2x8XwpXHHg
LUXOMAT | 92660 | MCLES | [7 empty] | appareil¦esclave¦étanche¦mural
LUXOMAT | 92660 | PHOTO | [8 empty] | 92660.jpg |  | http://beg.luxomat.com/bmeall/92660.jpg
LUXOMAT | 92661 | SCHEMA | [8 empty] | 92661_dimensions.png |  | http://beg.luxomat.com/bmeall/92661_dimensions.png
LUXOMAT | 92661 | ARGU |  |  | SANS |  |  |  |  | Détecteur de présence mural avec capteur acoustique Un canal pour la commutation de l'éclairage Un contact libre de potentiel pour CVC Version appareil Maître Extension de la portée de détection possible par appareils esclaves Paramètrage individuel du ca | Argumentaire Produit 92661
LUXOMAT | 92661 | FICHE | [8 empty] | 92661_data_fr-FR.pdf |  | http://beg.luxomat.com/bmeall/92661_data_fr-FR.pdf
LUXOMAT | 92661 | NOTICE | [8 empty] | 92661_man_fr-FR.pdf |  | http://beg.luxomat.com/bmeall/92661_man_fr-FR.pdf
LUXOMAT | 92661 | PICTO | [8 empty] | 92661.jpg |  | http://beg.luxomat.com/bmeall/92661.jpg
LUXOMAT | 92661 | VIDEO | [8 empty] | Exemple d'application Couloir | https://youtu.be/pTpibPUCZ1Y
LUXOMAT | 92661 | MCLES | [7 empty] | détecteur¦présence¦mural¦capteur acoustique¦1 canal¦contact libre¦CVC¦maître¦pré-réglages usine
LUXOMAT | 92661 | PHOTO | [8 empty] | 92661.jpg |  | http://beg.luxomat.com/bmeall/92661.jpg
LUXOMAT | 92664 | SCHEMA | [8 empty] | 92664_dimensions.png |  | http://beg.luxomat.com/bmeall/92664_dimensions.png
LUXOMAT | 92664 | ARGU |  |  | SANS |  |  |  |  | Détecteur de mouvement mural avec capteur acoustique Version Triac en 2 fils, une seule polarité Paramétrage individuel du capteur acoustique Seulement pour charges ohmiques Prolongation automatique de la durée de temporisation par bruits Disponible avec | Argumentaire Produit 92664
LUXOMAT | 92664 | FICHE | [8 empty] | 92664_data_fr-FR.pdf |  | http://beg.luxomat.com/bmeall/92664_data_fr-FR.pdf
LUXOMAT | 92664 | NOTICE | [8 empty] | 92664_man_fr-FR.pdf |  | http://beg.luxomat.com/bmeall/92664_man_fr-FR.pdf
LUXOMAT | 92664 | PICTO | [8 empty] | 92664.jpg |  | http://beg.luxomat.com/bmeall/92664.jpg
LUXOMAT | 92664 | VIDEO | [8 empty] | Exemple d'application Entrée | https://youtu.be/89PVDGNMP8U
LUXOMAT | 92664 | MCLES | [7 empty] | détecteur¦mouvement¦mural¦capteur acoustique¦version Triac¦2 fils¦1 polarité¦charges ohmiques¦temporisation selon bruits
LUXOMAT | 92664 | PHOTO | [8 empty] | 92664.jpg |  | http://beg.luxomat.com/bmeall/92664.jpg
LUXOMAT | 92665 | SCHEMA | [8 empty] | 92665_dimensions.png |  | http://beg.luxomat.com/bmeall/92665_dimensions.png
LUXOMAT | 92665 | ARGU |  |  | SANS |  |  |  |  | Détecteur de mouvement mural avec capteur acoustique Version relais en 3 fils Paramètrage individuel du capteur acoustique Prolongation automatique de la durée de temporisation par bruits Disponible avec cadre (dimensions recouvrement intérieur 60 x 60 mm | Argumentaire Produit 92665
LUXOMAT | 92665 | FICHE | [8 empty] | 92665_data_fr-FR.pdf |  | http://beg.luxomat.com/bmeall/92665_data_fr-FR.pdf
LUXOMAT | 92665 | NOTICE | [8 empty] | 92665_man_fr-FR.pdf |  | http://beg.luxomat.com/bmeall/92665_man_fr-FR.pdf
LUXOMAT | 92665 | PICTO | [8 empty] | 92665.jpg |  | http://beg.luxomat.com/bmeall/92665.jpg
LUXOMAT | 92665 | VIDEO | [8 empty] | Exemple d'application Entrée | https://youtu.be/89PVDGNMP8U
LUXOMAT | 92665 | MCLES | [7 empty] | détecteur¦mouvement¦mural¦capteur acoustique¦3 fils
LUXOMAT | 92665 | PHOTO | [8 empty] | 92665.jpg |  | http://beg.luxomat.com/bmeall/92665.jpg
LUXOMAT | 92666 | SCHEMA | [8 empty] | 92666_dimensions.png |  | http://beg.luxomat.com/bmeall/92666_dimensions.png
LUXOMAT | 92666 | ARGU |  |  | SANS |  |  |  |  | Détecteur de mouvement en très basse tension (1-48 V) avec capteur acoustique Un canal de commutation sans potentiel Paramétrage individuel du capteur acoustique Prolongation automatique de la durée de temporisation par bruits Possibilité de commutation m | Argumentaire Produit 92666
LUXOMAT | 92666 | FICHE | [8 empty] | 92666_data_fr-FR.pdf |  | http://beg.luxomat.com/bmeall/92666_data_fr-FR.pdf
LUXOMAT | 92666 | PICTO | [8 empty] | 92666.jpg |  | http://beg.luxomat.com/bmeall/92666.jpg
LUXOMAT | 92666 | VIDEO | [8 empty] | Exemple d'application Espace sanitaire | https://youtu.be/u2x8XwpXHHg
LUXOMAT | 92666 | MCLES | [7 empty] | détecteur¦mouvement¦basse tension¦1 canal¦capteur acoustique¦mural
LUXOMAT | 92666 | PHOTO | [8 empty] | 92666.jpg |  | http://beg.luxomat.com/bmeall/92666.jpg
LUXOMAT | 92667 | SCHEMA | [8 empty] | 92667_dimensions.png |  | http://beg.luxomat.com/bmeall/92667_dimensions.png
LUXOMAT | 92667 | ARGU |  |  | SANS |  |  |  |  | Détecteur de mouvement en très basse tension (1-48 V) avec capteur acoustique Un canal de commutation sans potentiel Paramétrage individuel du capteur acoustique Prolongation automatique de la durée de temporisation par bruits Possibilité de commutation m | Argumentaire Produit 92667
LUXOMAT | 92667 | FICHE | [8 empty] | 92667_data_fr-FR.pdf |  | http://beg.luxomat.com/bmeall/92667_data_fr-FR.pdf
LUXOMAT | 92667 | PICTO | [8 empty] | 92667.jpg |  | http://beg.luxomat.com/bmeall/92667.jpg
LUXOMAT | 92667 | VIDEO | [8 empty] | Exemple d'application Entrée | https://youtu.be/89PVDGNMP8U
LUXOMAT | 92667 | MCLES | [7 empty] | détecteur¦mouvement¦basse tension¦1 canal¦capteur acoustique¦mural
LUXOMAT | 92667 | PHOTO | [8 empty] | 92667.jpg |  | http://beg.luxomat.com/bmeall/92667.jpg
LUXOMAT | 92668 | SCHEMA | [8 empty] | 92668_dimensions.png |  | http://beg.luxomat.com/bmeall/92668_dimensions.png
LUXOMAT | 92668 | ARGU |  |  | SANS |  |  |  |  | Détecteur de mouvement mural spécial pour minuterie d'éclairage de cages d'escalier Version Triac en 2 fils, une seule polarité Fonctionnement garanti avec la minuterie LUXOMAT SCT1 (10 détecteurs max. par minuterie) Disponible avec cadre (dimensions reco | Argumentaire Produit 92668
LUXOMAT | 92668 | FICHE | [8 empty] | 92668_data_fr-FR.pdf |  | http://beg.luxomat.com/bmeall/92668_data_fr-FR.pdf
LUXOMAT | 92668 | NOTICE | [8 empty] | 92668_man_fr-FR.pdf |  | http://beg.luxomat.com/bmeall/92668_man_fr-FR.pdf
LUXOMAT | 92668 | PICTO | [8 empty] | 92668.jpg |  | http://beg.luxomat.com/bmeall/92668.jpg
LUXOMAT | 92668 | VIDEO | [8 empty] | Exemple d'application Cage d'escalier | https://youtu.be/fXZzC-K1eSk
LUXOMAT | 92668 | MCLES | [7 empty] | détecteur¦mouvement¦mural¦spécial minuterie¦cages escaliers¦version triac¦2 fils¦1 polarité¦blanc pur mat
LUXOMAT | 92668 | PHOTO | [8 empty] | 92668.jpg |  | http://beg.luxomat.com/bmeall/92668.jpg
CHRONOLUX | 92669 | SCHEMA | [8 empty] | 92669_dimensions.png |  | http://beg.luxomat.com/bmeall/92669_dimensions.png
CHRONOLUX | 92669 | ARGU |  |  | SANS |  |  |  |  | Horloge digitale Astrologique pour installation dans le boîtier de distribution 1 canal 60 pas de mémoire Pouvoir de coupure 16 A Programme astronomique Programme journalier et hebdomadaire Commutation continue par date/Programme férié Temps de commutatio | Argumentaire Produit 92669
CHRONOLUX | 92669 | FICHE | [8 empty] | 92669_data_fr-FR.pdf |  | http://beg.luxomat.com/bmeall/92669_data_fr-FR.pdf
CHRONOLUX | 92669 | NOTICE | [8 empty] | 92669_man_fr-FR.pdf |  | http://beg.luxomat.com/bmeall/92669_man_fr-FR.pdf
CHRONOLUX | 92669 | PICTO | [8 empty] | 92669.jpg |  | http://beg.luxomat.com/bmeall/92669.jpg
CHRONOLUX | 92669 | MCLES | [7 empty] | horloge¦digitale¦astrologique¦boîtier de distribution¦1 canal¦journalier¦hebdomadaire¦blocs de jour
CHRONOLUX | 92669 | PHOTO | [8 empty] | 92669.jpg |  | http://beg.luxomat.com/bmeall/92669.jpg
CHRONOLUX | 92674 | SCHEMA | [8 empty] | 92674_dimensions.png |  | http://beg.luxomat.com/bmeall/92674_dimensions.png
CHRONOLUX | 92674 | ARGU |  |  | SANS |  |  |  |  | Horloge numérique annuelle pour installation dans le boîtier de distribution 1 canal Boîtier compact 36 mm Pouvoir de coupure : 16 A Commutation continue par date / Programme férié Programme journalier, hebdomadaire et annuel 300 pas de mémoire Fonction | Argumentaire Produit 92674
CHRONOLUX | 92674 | FICHE | [8 empty] | 92674_data_fr-FR.pdf |  | http://beg.luxomat.com/bmeall/92674_data_fr-FR.pdf
CHRONOLUX | 92674 | NOTICE | [8 empty] | 92674_man_fr-FR.pdf |  | http://beg.luxomat.com/bmeall/92674_man_fr-FR.pdf
CHRONOLUX | 92674 | PICTO | [8 empty] | 92674.jpg |  | http://beg.luxomat.com/bmeall/92674.jpg
CHRONOLUX | 92674 | MCLES | [7 empty] | horloge¦modulaire¦digitale¦annuelle
CHRONOLUX | 92674 | PHOTO | [8 empty] | 92674.jpg |  | http://beg.luxomat.com/bmeall/92674.jpg
CHRONOLUX | 92675 | SCHEMA | [8 empty] | 92675_dimensions.png |  | http://beg.luxomat.com/bmeall/92675_dimensions.png
CHRONOLUX | 92675 | ARGU |  |  | SANS |  |  |  |  | Horloge numérique annuelle pour installation dans le boîtier de distribution 4 canaux Pouvoir de coupure : 16 A Commutation continue par date / Programme férié Programme journalier, hebdomadaire et annuel 300 pas de mémoire Fonction cycle Fonction DCF Fo | Argumentaire Produit 92675
CHRONOLUX | 92675 | FICHE | [8 empty] | 92675_data_fr-FR.pdf |  | http://beg.luxomat.com/bmeall/92675_data_fr-FR.pdf
CHRONOLUX | 92675 | NOTICE | [8 empty] | 92675_man_fr-FR.pdf |  | http://beg.luxomat.com/bmeall/92675_man_fr-FR.pdf
CHRONOLUX | 92675 | PICTO | [8 empty] | 92675.jpg |  | http://beg.luxomat.com/bmeall/92675.jpg
CHRONOLUX | 92675 | MCLES | [7 empty] | horloge¦modulaire¦digitale¦annuelle
CHRONOLUX | 92675 | PHOTO | [8 empty] | 92675.jpg |  | http://beg.luxomat.com/bmeall/92675.jpg
CHRONOLUX | 92676 | SCHEMA | [8 empty] | 92676_dimensions.png |  | http://beg.luxomat.com/bmeall/92676_dimensions.png
CHRONOLUX | 92676 | ARGU |  |  | SANS |  |  |  |  | Minuterie analogique pour l'installation dans le boîtier de distribution Forme compacte 18 mm Programme journalier Commande manuelle permanent / automatique Cavaliers imperdables | Argumentaire Produit 92676
CHRONOLUX | 92676 | FICHE | [8 empty] | 92676_data_fr-FR.pdf |  | http://beg.luxomat.com/bmeall/92676_data_fr-FR.pdf
CHRONOLUX | 92676 | NOTICE | [8 empty] | 92676_man_fr-FR.pdf |  | http://beg.luxomat.com/bmeall/92676_man_fr-FR.pdf
CHRONOLUX | 92676 | PICTO | [8 empty] | 92676.jpg |  | http://beg.luxomat.com/bmeall/92676.jpg
CHRONOLUX | 92676 | MCLES | [7 empty] | horloge¦modulaire¦astronomique¦journalière
CHRONOLUX | 92676 | PHOTO | [8 empty] | 92676.jpg |  | http://beg.luxomat.com/bmeall/92676.jpg
CHRONOLUX | 92677 | SCHEMA | [8 empty] | 92677_dimensions.png |  | http://beg.luxomat.com/bmeall/92677_dimensions.png
CHRONOLUX | 92677 | ARGU |  |  | SANS |  |  |  |  | Minuterie analogique pour l'installation dans le boîtier de distribution Forme compacte 18 mm Programme journalier Commande manuelle permanent / automatique Cavaliers imperdables | Argumentaire Produit 92677
CHRONOLUX | 92677 | FICHE | [8 empty] | 92677_data_fr-FR.pdf |  | http://beg.luxomat.com/bmeall/92677_data_fr-FR.pdf
CHRONOLUX | 92677 | PICTO | [8 empty] | 92677.jpg |  | http://beg.luxomat.com/bmeall/92677.jpg
CHRONOLUX | 92677 | MCLES | [7 empty] | horloge¦modulaire¦astronomique¦journalière¦cavaliers imperdables
CHRONOLUX | 92677 | PHOTO | [8 empty] | 92677.jpg |  | http://beg.luxomat.com/bmeall/92677.jpg
CHRONOLUX | 92678 | SCHEMA | [8 empty] | 92678_dimensions.png |  | http://beg.luxomat.com/bmeall/92678_dimensions.png
CHRONOLUX | 92678 | ARGU |  |  | SANS |  |  |  |  | Minuterie analogique pour l'installation dans le boîtier de distribution et montage mural Programme journalier Forme compacte 54 mm Commande manuelle permanent / automatique Cavaliers imperdables | Argumentaire Produit 92678
CHRONOLUX | 92678 | FICHE | [8 empty] | 92678_data_fr-FR.pdf |  | http://beg.luxomat.com/bmeall/92678_data_fr-FR.pdf
CHRONOLUX | 92678 | NOTICE | [8 empty] | 92678_man_fr-FR.pdf |  | http://beg.luxomat.com/bmeall/92678_man_fr-FR.pdf
CHRONOLUX | 92678 | PICTO | [8 empty] | 92678.jpg |  | http://beg.luxomat.com/bmeall/92678.jpg
CHRONOLUX | 92678 | MCLES | [7 empty] | horloge¦modulaire¦analogique¦journalière
CHRONOLUX | 92678 | PHOTO | [8 empty] | 92678.jpg |  | http://beg.luxomat.com/bmeall/92678.jpg
CHRONOLUX | 92680 | SCHEMA | [8 empty] | 92680_dimensions.png |  | http://beg.luxomat.com/bmeall/92680_dimensions.png
CHRONOLUX | 92680 | ARGU |  |  | SANS |  |  |  |  | Minuterie analogique pour l'installation dans le boîtier de distribution Forme compacte 54 mm Programme journalier Commande manuelle permanent / automatique Cavaliers imperdables | Argumentaire Produit 92680
CHRONOLUX | 92680 | FICHE | [8 empty] | 92680_data_fr-FR.pdf |  | http://beg.luxomat.com/bmeall/92680_data_fr-FR.pdf
CHRONOLUX | 92680 | NOTICE | [8 empty] | 92680_man_fr-FR.pdf |  | http://beg.luxomat.com/bmeall/92680_man_fr-FR.pdf
CHRONOLUX | 92680 | PICTO | [8 empty] | 92680.jpg |  | http://beg.luxomat.com/bmeall/92680.jpg
CHRONOLUX | 92680 | MCLES | [7 empty] | horloge¦modulaire¦astronomique¦journalière
CHRONOLUX | 92680 | PHOTO | [8 empty] | 92680.jpg |  | http://beg.luxomat.com/bmeall/92680.jpg
LUXOMAT | 92681 | SCHEMA | [8 empty] | 92681_dimensions.png |  | http://beg.luxomat.com/bmeall/92681_dimensions.png
LUXOMAT | 92681 | ARGU |  |  | SANS |  |  |  |  | Interrupteur crépusculaire pour montage sur rail Aide de réglage par LED (sans temporisation) pour le seuil de réglage de déclenchement Composant électronique clipsable sur rail DIN pour des réglages confortables à partir de l'armoire de commande Coupure | Argumentaire Produit 92681
LUXOMAT | 92681 | FICHE | [8 empty] | 92681_data_fr-FR.pdf |  | http://beg.luxomat.com/bmeall/92681_data_fr-FR.pdf
LUXOMAT | 92681 | PICTO | [8 empty] | 92681.jpg |  | http://beg.luxomat.com/bmeall/92681.jpg
LUXOMAT | 92681 | VIDEO | [8 empty] | Exemple d'application Entrée | https://youtu.be/89PVDGNMP8U
LUXOMAT | 92681 | MCLES | [7 empty] | interrupteur¦crépusculaire¦rail¦LED¦blanc brillant
LUXOMAT | 92681 | PHOTO | [8 empty] | 92681.jpg |  | http://beg.luxomat.com/bmeall/92681.jpg
CHRONOLUX | 92683 | FICHE | [8 empty] | 92683_data_fr-FR.pdf |  | http://beg.luxomat.com/bmeall/92683_data_fr-FR.pdf
CHRONOLUX | 92683 | PICTO | [8 empty] | 92683.jpg |  | http://begfrance.fr/media/photo/92683.jpg
CHRONOLUX | 92684 | ARGU |  |  | SANS |  |  |  |  | Programmation sur PC Simple et logique Enregistrement des paramètres à l'aide du logiciel, puis retransmission via l'adaptateur sur la clé mémoire Sauvegarder les informations sur PC Le kit de programmation TS-ACC-DS2 en relation avec la clé mémoire de do | Argumentaire Produit 92684
CHRONOLUX | 92684 | FICHE | [8 empty] | 92684_data_fr-FR.pdf |  | http://beg.luxomat.com/bmeall/92684_data_fr-FR.pdf
CHRONOLUX | 92684 | PICTO | [8 empty] | 92684.jpg |  | http://begfrance.fr/media/photo/92684.jpg
CHRONOLUX | 92684 | MCLES | [7 empty] | programmation¦PC¦horloges
CHRONOLUX | 92685 | ARGU |  |  | SANS |  |  |  |  | Kit de programmation pour PC Programmation sur PC Simple et logique Enregistrement des paramètres à l'aide du logiciel, puis retransmission via l'adaptateur sur la clé mémoire Sauvegarder les informations sur PC Le kit de programmation TS-ACC-DS2 en relat | Argumentaire Produit 92685
CHRONOLUX | 92685 | FICHE | [8 empty] | 92685_data_fr-FR.pdf |  | http://beg.luxomat.com/bmeall/92685_data_fr-FR.pdf
CHRONOLUX | 92685 | PICTO | [8 empty] | 92685.jpg |  | http://begfrance.fr/media/photo/92685.jpg
CHRONOLUX | 92685 | MCLES | [7 empty] | kit¦programmation¦PC¦adapteur¦clé¦CD
LUXOMATnet | 92692 | FICHE | [8 empty] | 92692_data_fr-FR.pdf |  | http://beg.luxomat.com/bmeall/92692_data_fr-FR.pdf
LUXOMATnet | 92692 | PICTO | [8 empty] | 92692.jpg |  | http://beg.luxomat.com/bmeall/92692.jpg
LUXOMATnet | 92692 | PICTO | [8 empty] | 92692_dimensions.png |  | http://beg.luxomat.com/bmeall/92692_dimensions.png
LUXOMATnet | 92692 | PHOTO | [8 empty] | 92692.jpg |  | http://beg.luxomat.com/bmeall/92692.jpg
LUXOMAT | 92700 | ARGU |  |  | SANS |  |  |  |  | Mini appareil esclave sans circuit de puissance supplémentaire pour raccordement à un appareil maître Convient aux locaux humides Impulsion de commande vers l'appareil maître suite à un mouvement détecté (non-asservie à la luminosité ambiante) Compatible | Argumentaire Produit 92700
LUXOMAT | 92700 | FICHE | [8 empty] | 92700_data_fr-FR.pdf |  | http://beg.luxomat.com/bmeall/92700_data_fr-FR.pdf
LUXOMAT | 92700 | NOTICE | [8 empty] | ce/92700.pdf |  | http://begfrance.fr/media/notice/92700.pdf
LUXOMAT | 92700 | PICTO | [8 empty] | 92700.jpg |  | http://begfrance.fr/media/photo/92700.jpg
LUXOMAT | 92700 | VIDEO | [8 empty] | Exemple d'application Bureau paysager | https://youtu.be/wqikZO9NvdE
LUXOMAT | 92700 | MCLES | [7 empty] | mini détecteur¦mouvement¦esclave¦locaux humides¦impulsion¦bague serrage¦monobloc¦faux-plafond¦blanc mat
LUXOMAT | 92700 | PHOTO3D | [8 empty] | PICO-FP-Sans-hote.rfa |  | http://begfrance.fr/media/revit/PICO-FP-Sans-hote.rfa
LUXOMAT | 92700 | PHOTO3D | [8 empty] | PICO-FP-Avec-hote.rfa |  | http://begfrance.fr/media/revit/PICO-FP-Avec-hote.rfa
LUXOMATIC | 92702 | ARGU |  |  | SANS |  |  |  |  | Projecteur LED orientable pour montage mural en extérieur Orientation fixée par verrou rotatif Boîtier très robuste en fonte d'aluminium avec vis inox resistantes à la corrosion Montage facile de la plaque de support avec branchement électrique, encastrem | Argumentaire Produit 92702
LUXOMATIC | 92702 | FICHE | [8 empty] | 92702_data_fr-FR.pdf |  | http://beg.luxomat.com/bmeall/92702_data_fr-FR.pdf
LUXOMATIC | 92702 | NOTICE | [8 empty] | 92702_man_fr-FR.pdf |  | http://beg.luxomat.com/bmeall/92702_man_fr-FR.pdf
LUXOMATIC | 92702 | PICTO | [8 empty] | 92702.jpg |  | http://beg.luxomat.com/bmeall/92702.jpg
LUXOMATIC | 92702 | PICTO | [8 empty] | 92702_dimensions.png |  | http://beg.luxomat.com/bmeall/92702_dimensions.png
LUXOMATIC | 92702 | VIDEO | [8 empty] | Exemple d'application Quai de chargement | https://youtu.be/fgusVxAhrbc
LUXOMATIC | 92702 | MCLES | [7 empty] | projecteur¦LED¦détecteur¦mural¦extérieur¦noir
LUXOMATIC | 92703 | ARGU |  |  | SANS |  |  |  |  | Projecteur LED orientable pour montage mural en extérieur Orientation fixée par verrou rotatif Boîtier très robuste en fonte d'aluminium avec vis inox resistantes à la corrosion Montage facile de la plaque de support avec branchement électrique, encastrem | Argumentaire Produit 92703
LUXOMATIC | 92703 | FICHE | [8 empty] | 92703_data_fr-FR.pdf |  | http://beg.luxomat.com/bmeall/92703_data_fr-FR.pdf
LUXOMATIC | 92703 | NOTICE | [8 empty] | 92703_man_fr-FR.pdf |  | http://beg.luxomat.com/bmeall/92703_man_fr-FR.pdf
LUXOMATIC | 92703 | PICTO | [8 empty] | 92703.jpg |  | http://beg.luxomat.com/bmeall/92703.jpg
LUXOMATIC | 92703 | PICTO | [8 empty] | 92703_dimensions.png |  | http://beg.luxomat.com/bmeall/92703_dimensions.png
LUXOMATIC | 92703 | VIDEO | [8 empty] | Exemple d'application Quai de chargement | https://youtu.be/fgusVxAhrbc
LUXOMATIC | 92703 | MCLES | [7 empty] | projecteur¦LED¦mural¦extérieur¦blanc mat
LUXOMAT | 92709 | SCHEMA | [8 empty] | 92709_dimensions.png |  | http://beg.luxomat.com/bmeall/92709_dimensions.png
LUXOMAT | 92709 | ARGU |  |  | SANS |  |  |  |  | Capteur multifonctionnel pour la détection de présence et la mesure de la température et de la luminosité Pour l'intégration dans un système de bus propriétaire Valeur de luminosité et valeur de température en fonction de la tension de sortie analogique T | Argumentaire Produit 92709
LUXOMAT | 92709 | FICHE | [8 empty] | 92709_data_fr-FR.pdf |  | http://beg.luxomat.com/bmeall/92709_data_fr-FR.pdf
LUXOMAT | 92709 | NOTICE | [8 empty] | 92709_man_fr-FR.pdf |  | http://beg.luxomat.com/bmeall/92709_man_fr-FR.pdf
LUXOMAT | 92709 | PICTO | [8 empty] | 92709.jpg |  | http://beg.luxomat.com/bmeall/92709.jpg
LUXOMAT | 92709 | VIDEO | [8 empty] | Exemple d'application Bureau paysager | https://youtu.be/wqikZO9NvdE
LUXOMAT | 92709 | MCLES | [7 empty] | capteur¦multifonction¦présence¦température¦luminosité¦faux-plafond¦ infrarouge¦télécommandable¦potentiomètres¦blanc mat
LUXOMAT | 92709 | PHOTO3D | [8 empty] | PD4-FP-Sans-hote.rfa |  | http://begfrance.fr/media/revit/PD4-FP-Sans-hote.rfa
LUXOMAT | 92709 | PHOTO3D | [8 empty] | PD4-FP-Avec-hote.rfa |  | http://begfrance.fr/media/revit/PD4-FP-Avec-hote.rfa
LUXOMAT | 92709 | PHOTO | [8 empty] | 92709.jpg |  | http://beg.luxomat.com/bmeall/92709.jpg
LUXOMATnet | 92721 | SCHEMA | [8 empty] | 92721_dimensions.png |  | http://beg.luxomat.com/bmeall/92721_dimensions.png
LUXOMATnet | 92721 | ARGU |  |  | SANS |  |  |  |  | Appareil Esclave spécial pour détecteur maître compact DALI PD4-M-DAA4G Pour l'extension de la zone de détection d'un appareil maître Impulsion de commande vers l'appareil maître suite à un mouvement détecté (non-asservie à la luminosité ambiante) Mode te | Argumentaire Produit 92721
LUXOMATnet | 92721 | FICHE | [8 empty] | 92721_data_fr-FR.pdf |  | http://beg.luxomat.com/bmeall/92721_data_fr-FR.pdf
LUXOMATnet | 92721 | NOTICE | [8 empty] | 92721_man_fr-FR.pdf |  | http://beg.luxomat.com/bmeall/92721_man_fr-FR.pdf
LUXOMATnet | 92721 | PICTO | [8 empty] | 92721.jpg |  | http://beg.luxomat.com/bmeall/92721.jpg
LUXOMATnet | 92721 | VIDEO | [8 empty] | Exemple d'application Salle de conférence | https://youtu.be/7FLiBnegCao
LUXOMATnet | 92721 | MCLES | [7 empty] | détecteur esclave¦faux plafond¦impulsion¦plug & play¦blanc mat
LUXOMATnet | 92721 | PHOTO3D | [8 empty] | PD4-FP-Sans-hote.rfa |  | http://begfrance.fr/media/revit/PD4-FP-Sans-hote.rfa
LUXOMATnet | 92721 | PHOTO3D | [8 empty] | PD4-FP-Avec-hote.rfa |  | http://begfrance.fr/media/revit/PD4-FP-Avec-hote.rfa
LUXOMATnet | 92721 | PHOTO | [8 empty] | 92721.jpg |  | http://beg.luxomat.com/bmeall/92721.jpg
LUXOMAT | 92726 | ARGU |  |  | SANS |  |  |  |  | Adaptateur IR-RC pour Smartphones, pour commander tous détecteurs, luminaires et interrupteurs crépusculaires B.E.G. télécommandables (infrarouge) Application B.E.G. gratuite offrant une navigation conviviale pour installation sur le Smartphone disponible | Argumentaire Produit 92726
LUXOMAT | 92726 | FICHE | [8 empty] | 92726_data_fr-FR.pdf |  | http://beg.luxomat.com/bmeall/92726_data_fr-FR.pdf
LUXOMAT | 92726 | NOTICE | [8 empty] | 92726_man_fr-FR.pdf |  | http://beg.luxomat.com/bmeall/92726_man_fr-FR.pdf
LUXOMAT | 92726 | PICTO | [8 empty] | 92726.jpg |  | http://beg.luxomat.com/bmeall/92726.jpg
LUXOMAT | 92726 | PICTO | [8 empty] | 92726_dimensions.png |  | http://beg.luxomat.com/bmeall/92726_dimensions.png
LUXOMAT | 92726 | MCLES | [7 empty] | adaptateur¦infrarouge¦smartphones¦application B.E.G.¦noir
LUXOMAT | 92726 | PHOTO | [8 empty] | 92726.jpg |  | http://beg.luxomat.com/bmeall/92726.jpg
LUXOMAT | 92730 | SCHEMA | [8 empty] | 92730_dimensions.png |  | http://beg.luxomat.com/bmeall/92730_dimensions.png
LUXOMAT | 92730 | ARGU |  |  | SANS |  |  |  |  | Détecteur de présence pour une régulation de l'éclairage en fonction de la lumière du jour sur deux lignes d'élairage Un canal de commutation sans potentiel pour la commande d'appareils (CVC) ou de l'éclairage Une zone de détection commune Deux capteurs d | Argumentaire Produit 92730
LUXOMAT | 92730 | FICHE | [8 empty] | 92730_data_fr-FR.pdf |  | http://beg.luxomat.com/bmeall/92730_data_fr-FR.pdf
LUXOMAT | 92730 | NOTICE | [8 empty] | 92730_man_fr-FR.pdf |  | http://beg.luxomat.com/bmeall/92730_man_fr-FR.pdf
LUXOMAT | 92730 | PICTO | [8 empty] | 92730.jpg |  | http://beg.luxomat.com/bmeall/92730.jpg
LUXOMAT | 92730 | VIDEO | [8 empty] | Exemple d'application Salle de conférence | https://youtu.be/7FLiBnegCao
LUXOMAT | 92730 | MCLES | [7 empty] | détecteur¦présence¦régulation éclairage¦1 canal¦CVC¦2 capteurs lumière¦balisage¦maître¦télécommandable¦plafonnier¦saillie¦blanc mat
LUXOMAT | 92730 | PHOTO3D | [8 empty] | PD4-AP-Sans-hote.rfa |  | http://begfrance.fr/media/revit/PD4-AP-Sans-hote.rfa
LUXOMAT | 92730 | PHOTO3D | [8 empty] | PD4-AP-Avec-hote.rfa |  | http://begfrance.fr/media/revit/PD4-AP-Avec-hote.rfa
LUXOMAT | 92730 | PHOTO | [8 empty] | 92730.jpg |  | http://beg.luxomat.com/bmeall/92730.jpg
LUXOMAT | 92732 | SCHEMA | [8 empty] | 92732_dimensions.png |  | http://beg.luxomat.com/bmeall/92732_dimensions.png
LUXOMAT | 92732 | ARGU |  |  | SANS |  |  |  |  | Module de boutons-poussoirs DALI avec 4 entrées binaires et une passerelle Bluetooth intégrée pour un montage caché derrière des inserts encastrés. La solution DALI-LINK est paramétrée via Bluetooth avec un smartphone et l'Appli B.E.G. BLE. 4 entrées libr | Argumentaire Produit 92732
LUXOMAT | 92732 | FICHE | [8 empty] | 92732_data_fr-FR.pdf |  | http://beg.luxomat.com/bmeall/92732_data_fr-FR.pdf
LUXOMAT | 92732 | NOTICE | [8 empty] | 92732_man_zz.pdf |  | http://beg.luxomat.com/bmeall/92732_man_zz.pdf
LUXOMAT | 92732 | PICTO | [8 empty] | 92732.jpg |  | http://beg.luxomat.com/bmeall/92732.jpg
LUXOMAT | 92732 | MCLES | [7 empty] | module¦bouton-poussoir¦DALI¦4 entrées¦binaires¦passerelles bluetooth¦buzzer intégré
LUXOMAT | 92732 | PHOTO | [8 empty] | 92732.jpg |  | http://beg.luxomat.com/bmeall/92732.jpg
LUXOMATnet | 92734 | SCHEMA | [8 empty] | 92734_dimensions.png |  | http://beg.luxomat.com/bmeall/92734_dimensions.png
LUXOMATnet | 92734 | ARGU |  |  | SANS |  |  |  |  | Détecteur de présence LON avec capteur de lumière intégré pour une commande d'éclairage en dfonction de la lumière du jour Les fonctions suivantes peuvent être mises à disposition comme variables BUS : 1 x capteur de lumière 1 x capteur de présence 1 x co | Argumentaire Produit 92734
LUXOMATnet | 92734 | FICHE | [8 empty] | 92734_data_fr-FR.pdf |  | http://beg.luxomat.com/bmeall/92734_data_fr-FR.pdf
LUXOMATnet | 92734 | NOTICE | [8 empty] | 92734_man_fr-FR.pdf |  | http://beg.luxomat.com/bmeall/92734_man_fr-FR.pdf
LUXOMATnet | 92734 | PICTO | [8 empty] | 92734.jpg |  | http://beg.luxomat.com/bmeall/92734.jpg
LUXOMATnet | 92734 | VIDEO | [8 empty] | Exemple d'application Cage d'escalier | https://youtu.be/fXZzC-K1eSk
LUXOMATnet | 92734 | MCLES | [7 empty] | détecteur¦présence¦LON¦bus LON¦capteur lumière¦commande éclairage¦variation¦CVC¦télécommandable¦encastré¦blanc mat
LUXOMATnet | 92734 | PHOTO3D | [8 empty] | PD2-AP-Sans-hote.rfa |  | http://begfrance.fr/media/revit/PD2-AP-Sans-hote.rfa
LUXOMATnet | 92734 | PHOTO3D | [8 empty] | PD2-AP-Avec-hote.rfa |  | http://begfrance.fr/media/revit/PD2-AP-Avec-hote.rfa
LUXOMAT | 92735 | SCHEMA | [8 empty] | 92735_dimensions.png |  | http://beg.luxomat.com/bmeall/92735_dimensions.png
LUXOMAT | 92735 | ARGU |  |  | SANS |  |  |  |  | Détecteur de présence pour une régulation de l'éclairage en fonction de la lumière du jour sur deux lignes d'élairage Un canal de commutation sans potentiel pour la commande d'appareils (CVC) ou de l'éclairage Une zone de détection commune Deux capteurs d | Argumentaire Produit 92735
LUXOMAT | 92735 | FICHE | [8 empty] | 92735_data_fr-FR.pdf |  | http://beg.luxomat.com/bmeall/92735_data_fr-FR.pdf
LUXOMAT | 92735 | NOTICE | [8 empty] | 92735_man_fr-FR.pdf |  | http://beg.luxomat.com/bmeall/92735_man_fr-FR.pdf
LUXOMAT | 92735 | PICTO | [8 empty] | 92735.jpg |  | http://beg.luxomat.com/bmeall/92735.jpg
LUXOMAT | 92735 | VIDEO | [8 empty] | Exemple d'application Salle de conférence | https://youtu.be/7FLiBnegCao
LUXOMAT | 92735 | MCLES | [7 empty] | détecteur¦présence¦régulation éclairage¦1 canal¦CVC¦2 capteurs lumière¦balisage¦maître¦télécommandable¦faux-plafond¦blanc mat
LUXOMAT | 92735 | PHOTO3D | [8 empty] | PD4-FP-Sans-hote.rfa |  | http://begfrance.fr/media/revit/PD4-FP-Sans-hote.rfa
LUXOMAT | 92735 | PHOTO3D | [8 empty] | PD4-FP-Avec-hote.rfa |  | http://begfrance.fr/media/revit/PD4-FP-Avec-hote.rfa
LUXOMAT | 92735 | PHOTO | [8 empty] | 92735.jpg |  | http://beg.luxomat.com/bmeall/92735.jpg
LUXOMATnet | 92736 | SCHEMA | [8 empty] | 92736_dimensions.png |  | http://beg.luxomat.com/bmeall/92736_dimensions.png
LUXOMATnet | 92736 | FICHE | [8 empty] | 92736_data_fr-FR.pdf |  | http://beg.luxomat.com/bmeall/92736_data_fr-FR.pdf
LUXOMATnet | 92736 | NOTICE | [8 empty] | 92736_man_fr-FR.pdf |  | http://beg.luxomat.com/bmeall/92736_man_fr-FR.pdf
LUXOMATnet | 92736 | PICTO | [8 empty] | 92736.jpg |  | http://beg.luxomat.com/bmeall/92736.jpg
LUXOMATnet | 92736 | PHOTO3D | [8 empty] | PD2-FP-Sans-hote.rfa |  | http://begfrance.fr/media/revit/PD2-FP-Sans-hote.rfa
LUXOMATnet | 92736 | PHOTO3D | [8 empty] | PD2-FP-Avec-hote.rfa |  | http://begfrance.fr/media/revit/PD2-FP-Avec-hote.rfa
LUXOMAT | 92740 | SCHEMA | [8 empty] | 92740_dimensions.png |  | http://beg.luxomat.com/bmeall/92740_dimensions.png
LUXOMAT | 92740 | ARGU |  |  | SANS |  |  |  |  | Détecteur de présence particulièrement étudié pour salles de classe et salles de formation Deux canaux pour la commutation de l'éclairage, dont un contact sec. Dérogation par boutons-poussoirs. Un contact libre de potentiel pour l'éclairage du tableau ou | Argumentaire Produit 92740
LUXOMAT | 92740 | FICHE | [8 empty] | 92740_data_fr-FR.pdf |  | http://beg.luxomat.com/bmeall/92740_data_fr-FR.pdf
LUXOMAT | 92740 | NOTICE | [8 empty] | 92740_man_fr-FR.pdf |  | http://beg.luxomat.com/bmeall/92740_man_fr-FR.pdf
LUXOMAT | 92740 | PICTO | [8 empty] | 92740.jpg |  | http://beg.luxomat.com/bmeall/92740.jpg
LUXOMAT | 92740 | VIDEO | [8 empty] | Exemple d'application Salle de conférence | https://youtu.be/7FLiBnegCao
LUXOMAT | 92740 | MCLES | [7 empty] | détecteur¦présence¦spécial salles de classe¦spécial salles de formation¦2 canaux¦1 contact sec¦dérogation¦2 capteurs lumière¦maître¦relais¦blanc
LUXOMAT | 92740 | PHOTO3D | [8 empty] | PD4-AP-Sans-hote.rfa |  | http://begfrance.fr/media/revit/PD4-AP-Sans-hote.rfa
LUXOMAT | 92740 | PHOTO3D | [8 empty] | PD4-AP-Avec-hote.rfa |  | http://begfrance.fr/media/revit/PD4-AP-Avec-hote.rfa
LUXOMAT | 92740 | PHOTO | [8 empty] | 92740.jpg |  | http://beg.luxomat.com/bmeall/92740.jpg
LUXOMATnet | 92743 | SCHEMA | [8 empty] | 92743_dimensions.png |  | http://beg.luxomat.com/bmeall/92743_dimensions.png
LUXOMATnet | 92743 | ARGU |  |  | SANS |  |  |  |  | Solution DALI compacte, particulièrement adaptée pour salles de conférence, de formation ou de classe Détecteur de présence ultrasensible offrant la possibilité d'adresser automatiquement jusqu'à 64 Ballasts électroniques DALI et de les contrôler d'une ma | Argumentaire Produit 92743
LUXOMATnet | 92743 | FICHE | [8 empty] | 92743_data_fr-FR.pdf |  | http://beg.luxomat.com/bmeall/92743_data_fr-FR.pdf
LUXOMATnet | 92743 | NOTICE | [8 empty] | 92743_man_fr-FR.pdf |  | http://beg.luxomat.com/bmeall/92743_man_fr-FR.pdf
LUXOMATnet | 92743 | PICTO | [8 empty] | 92743.jpg |  | http://beg.luxomat.com/bmeall/92743.jpg
LUXOMATnet | 92743 | VIDEO | [8 empty] | Exemple d'application Salle de conférence | https://youtu.be/7FLiBnegCao
LUXOMATnet | 92743 | MCLES | [7 empty] | détecteur¦présence¦DALI¦compact¦ultrasensible¦3 zones éclairage¦variation¦salle de conférence¦salle de formation¦classe¦plafonnier¦saillie¦relais commutation puissant¦blanc mat
LUXOMATnet | 92743 | PHOTO3D | [8 empty] | PD4-AP-Sans-hote.rfa |  | http://begfrance.fr/media/revit/PD4-AP-Sans-hote.rfa
LUXOMATnet | 92743 | PHOTO3D | [8 empty] | PD4-AP-Avec-hote.rfa |  | http://begfrance.fr/media/revit/PD4-AP-Avec-hote.rfa
LUXOMATnet | 92743 | PHOTO | [8 empty] | 92743.jpg |  | http://beg.luxomat.com/bmeall/92743.jpg
LUXOMAT | 92745 | SCHEMA | [8 empty] | 92745_dimensions.png |  | http://beg.luxomat.com/bmeall/92745_dimensions.png
LUXOMAT | 92745 | ARGU |  |  | SANS |  |  |  |  | Détecteur de présence particulièrement étudié pour salles de classe et salles de formation Deux canaux pour la commutation de l'éclairage, dont un contact sec. Dérogation par boutons-poussoirs. Un contact libre de potentiel pour l'éclairage du tableau ou | Argumentaire Produit 92745
LUXOMAT | 92745 | FICHE | [8 empty] | 92745_data_fr-FR.pdf |  | http://beg.luxomat.com/bmeall/92745_data_fr-FR.pdf
LUXOMAT | 92745 | NOTICE | [8 empty] | 92745_man_fr-FR.pdf |  | http://beg.luxomat.com/bmeall/92745_man_fr-FR.pdf
LUXOMAT | 92745 | PICTO | [8 empty] | 92745.jpg |  | http://beg.luxomat.com/bmeall/92745.jpg
LUXOMAT | 92745 | VIDEO | [8 empty] | Exemple d'application Salle de conférence | https://youtu.be/7FLiBnegCao
LUXOMAT | 92745 | MCLES | [7 empty] | détecteur¦présence¦salles de classe¦salles de formation¦faux-plafond¦2 canaux¦1 contact libre¦2 capteurs lumières¦maître¦télécommandable¦blanc mat
LUXOMAT | 92745 | PHOTO3D | [8 empty] | PD4-FP-Sans-hote.rfa |  | http://begfrance.fr/media/revit/PD4-FP-Sans-hote.rfa
LUXOMAT | 92745 | PHOTO3D | [8 empty] | PD4-FP-Avec-hote.rfa |  | http://begfrance.fr/media/revit/PD4-FP-Avec-hote.rfa
LUXOMAT | 92745 | PHOTO | [8 empty] | 92745.jpg |  | http://beg.luxomat.com/bmeall/92745.jpg
LUXOMAT | 92746 | SCHEMA | [8 empty] | 92746_dimensions.png |  | http://beg.luxomat.com/bmeall/92746_dimensions.png
LUXOMAT | 92746 | ARGU |  |  | SANS |  |  |  |  | Détecteur de présence à 1 canal avec deux sorties relais à fonctionnement simultané, permettant la distribution sur différentes phases Le canal de commutation avec les deux sorties relais se ferme lorsque la tension de fonctionnement du détecteur est coup | Argumentaire Produit 92746
LUXOMAT | 92746 | FICHE | [8 empty] | 92746_data_fr-FR.pdf |  | http://beg.luxomat.com/bmeall/92746_data_fr-FR.pdf
LUXOMAT | 92746 | NOTICE | [8 empty] | 92746_man_fr-FR.pdf |  | http://beg.luxomat.com/bmeall/92746_man_fr-FR.pdf
LUXOMAT | 92746 | PICTO | [8 empty] | 92746.jpg |  | http://beg.luxomat.com/bmeall/92746.jpg
LUXOMAT | 92746 | VIDEO | [8 empty] | Exemple d'application Couloir | https://youtu.be/pTpibPUCZ1Y
LUXOMAT | 92746 | MCLES | [7 empty] | détecteur¦présence¦1 canal¦2 sorties relais¦spécial couloirs¦maître¦télécommandable¦blanc mat
LUXOMAT | 92746 | PHOTO3D | [8 empty] | PD4-FP-Sans-hote.rfa |  | http://begfrance.fr/media/revit/PD4-FP-Sans-hote.rfa
LUXOMAT | 92746 | PHOTO3D | [8 empty] | PD4-FP-Avec-hote.rfa |  | http://begfrance.fr/media/revit/PD4-FP-Avec-hote.rfa
LUXOMAT | 92746 | PHOTO | [8 empty] | 92746.jpg |  | http://beg.luxomat.com/bmeall/92746.jpg
LUXOMAT | 92754 | ARGU |  |  | SANS |  |  |  |  | Télécommande à infrarouge pour une programmation et un réglage simple et confortable Surtout pour les longues distances Fixation murale est comprise dans la livraison. Programmation simple du détecteur de présence PD4-M-1C-GH-AP et d'autres détecteurs de | Argumentaire Produit 92754
LUXOMAT | 92754 | FICHE | [8 empty] | 92754_data_fr-FR.pdf |  | http://beg.luxomat.com/bmeall/92754_data_fr-FR.pdf
LUXOMAT | 92754 | PICTO | [8 empty] | 92754.jpg |  | http://beg.luxomat.com/bmeall/92754.jpg
LUXOMAT | 92754 | MCLES | [7 empty] | télécommande¦infrarouge¦PD-DIM¦longue distance
LUXOMAT | 92754 | PHOTO | [8 empty] | 92754.jpg |  | http://beg.luxomat.com/bmeall/92754.jpg
LUXOMATnet | 92759 | SCHEMA | [8 empty] | 92759_dimensions.png |  | http://beg.luxomat.com/bmeall/92759_dimensions.png
LUXOMATnet | 92759 | ARGU |  |  | SANS |  |  |  |  | Appareil Esclave spécial pour détecteur maître compact DALI PD4-M-DAA4G Pour l'extension de la zone de détection d'un appareil maître PD4-M-DAA4G Impulsion de commande vers l'appareil maître suite à un mouvement détecté (non-asservie à la luminosité ambia | Argumentaire Produit 92759
LUXOMATnet | 92759 | FICHE | [8 empty] | 92759_data_fr-FR.pdf |  | http://beg.luxomat.com/bmeall/92759_data_fr-FR.pdf
LUXOMATnet | 92759 | NOTICE | [8 empty] | 92759_man_fr-FR.pdf |  | http://beg.luxomat.com/bmeall/92759_man_fr-FR.pdf
LUXOMATnet | 92759 | PICTO | [8 empty] | 92759.jpg |  | http://beg.luxomat.com/bmeall/92759.jpg
LUXOMATnet | 92759 | VIDEO | [8 empty] | Exemple d'application Salle de conférence | https://youtu.be/7FLiBnegCao
LUXOMATnet | 92759 | MCLES | [7 empty] | détecteur¦mouvement¦esclave¦adressable¦DALI¦plafonnier¦saillie¦impulsion¦plug & play¦blanc mat
LUXOMATnet | 92759 | PHOTO3D | [8 empty] | PD4-AP-Sans-hote.rfa |  | http://begfrance.fr/media/revit/PD4-AP-Sans-hote.rfa
LUXOMATnet | 92759 | PHOTO3D | [8 empty] | PD4-AP-Avec-hote.rfa |  | http://begfrance.fr/media/revit/PD4-AP-Avec-hote.rfa
LUXOMATnet | 92759 | PHOTO | [8 empty] | 92759.jpg |  | http://beg.luxomat.com/bmeall/92759.jpg
LUXOMAT | 92760 | SCHEMA | [8 empty] | 92760_dimensions.png |  | http://beg.luxomat.com/bmeall/92760_dimensions.png
LUXOMAT | 92760 | ARGU |  |  | SANS |  |  |  |  | Détecteur de présence pour commuter des éclairages utilisant 2 alimentations différentes Deux canaux pour la commutation de l'éclairage. Il est possible de diviser le système d'éclairage en deux groupes séparés l'un de l'autre Version appareil Maître Exte | Argumentaire Produit 92760
LUXOMAT | 92760 | FICHE | [8 empty] | 92760_data_fr-FR.pdf |  | http://beg.luxomat.com/bmeall/92760_data_fr-FR.pdf
LUXOMAT | 92760 | NOTICE | [8 empty] | 92760_man_fr-FR.pdf |  | http://beg.luxomat.com/bmeall/92760_man_fr-FR.pdf
LUXOMAT | 92760 | PICTO | [8 empty] | 92760.jpg |  | http://beg.luxomat.com/bmeall/92760.jpg
LUXOMAT | 92760 | VIDEO | [8 empty] | Exemple d'application Couloir | https://youtu.be/pTpibPUCZ1Y
LUXOMAT | 92760 | MCLES | [7 empty] | détecteur¦présence¦faux plafond¦2 canaux¦maître¦bouton-poussoir commun¦pré-réglages usine¦blanc mat
LUXOMAT | 92760 | PHOTO3D | [8 empty] | PD4-FP-Sans-hote.rfa |  | http://begfrance.fr/media/revit/PD4-FP-Sans-hote.rfa
LUXOMAT | 92760 | PHOTO3D | [8 empty] | PD4-FP-Avec-hote.rfa |  | http://begfrance.fr/media/revit/PD4-FP-Avec-hote.rfa
LUXOMAT | 92760 | PHOTO | [8 empty] | 92760.jpg |  | http://beg.luxomat.com/bmeall/92760.jpg
LUXOMAT | 92790 | SCHEMA | [8 empty] | 92790_dimensions.png |  | http://beg.luxomat.com/bmeall/92790_dimensions.png
LUXOMAT | 92790 | ARGU |  |  | SANS |  |  |  |  | Détecteur de présence grande portée interface DALI/DSI 3 canaux Faux plafond | Argumentaire Produit 92790
LUXOMAT | 92790 | FICHE | [8 empty] | 92790_data_fr-FR.pdf |  | http://beg.luxomat.com/bmeall/92790_data_fr-FR.pdf
LUXOMAT | 92790 | PICTO | [8 empty] | 92790.jpg |  | http://beg.luxomat.com/bmeall/92790.jpg
LUXOMAT | 92790 | MCLES | [7 empty] | détecteur¦présence¦grande portée¦DALI¦DSI¦3 canaux¦faux-plafond
LUXOMAT | 92790 | PHOTO3D | [8 empty] | PD4-FP-Sans-hote.rfa |  | http://begfrance.fr/media/revit/PD4-FP-Sans-hote.rfa
LUXOMAT | 92790 | PHOTO3D | [8 empty] | PD4-FP-Avec-hote.rfa |  | http://begfrance.fr/media/revit/PD4-FP-Avec-hote.rfa
LUXOMATnet | 92831 | PHOTO | [8 empty] | 92831.jpg |  | http://beg.luxomat.com/bmeall/92831.jpg
LUXOMATnet | 92831 | NOTICE | [8 empty] | 92831_man_fr-FR.pdf |  | http://beg.luxomat.com/bmeall/92831_man_fr-FR.pdf
LUXOMATnet | 92831 | FICHE | [8 empty] | 922831_data_fr-FR.pdf |  | http://beg.luxomat.com/bmeall/92831_data_fr-FR.pdf
LUXOMATnet | 92831 | SCHEMA | [8 empty] | 92831_dimensions.png |  | http://beg.luxomat.com/bmeall/92831_dimensions.png
LUXOMATnet | 92832 | PICTO | [8 empty] | 92832.jpg |  | http://begfrance.fr/media/photo/92832.jpg
LUXOMATnet | 92833 | ARGU |  |  | SANS |  |  |  |  | Kit adaptateur en "béton apparent" pour détecteurs de présence PD11 | Argumentaire Produit 92833
LUXOMATnet | 92833 | FICHE | [8 empty] | 92833_data_fr-FR.pdf |  | http://beg.luxomat.com/bmeall/92833_data_fr-FR.pdf
LUXOMATnet | 92833 | NOTICE | [8 empty] | 92833_man_zz.pdf |  | http://beg.luxomat.com/bmeall/92833_man_zz.pdf
LUXOMATnet | 92833 | PICTO | [8 empty] | 92833.jpg |  | http://beg.luxomat.com/bmeall/92833.jpg
LUXOMATnet | 92833 | PICTO | [8 empty] | 92833_dimensions.png |  | http://beg.luxomat.com/bmeall/92833_dimensions.png
LUXOMATnet | 92833 | MCLES | [7 empty] | kit¦adaptateur¦béton apparent¦détecteur¦présence¦PD11¦blanc
LUXOMATnet | 92833 | PHOTO | [8 empty] | 92833.jpg |  | http://beg.luxomat.com/bmeall/92833.jpg
LUXOMATnet | 92834 | SCHEMA | [8 empty] | 92834_dimensions.png |  | http://beg.luxomat.com/bmeall/92834_dimensions.png
LUXOMATnet | 92834 | FICHE | [8 empty] | 92834_data_fr-FR.pdf |  | http://beg.luxomat.com/bmeall/92834_data_fr-FR.pdf
LUXOMATnet | 92834 | NOTICE | [8 empty] | 92834_man_fr-FR.pdf |  | http://beg.luxomat.com/bmeall/92834_man_fr-FR.pdf
LUXOMATnet | 92834 | PICTO | [8 empty] | 92834.jpg |  | http://beg.luxomat.com/bmeall/92834.jpg
LUXOMATnet | 92834 | PHOTO3D | [8 empty] | PD4-AP-Sans-hote.rfa |  | http://begfrance.fr/media/revit/PD4-AP-Sans-hote.rfa
LUXOMATnet | 92834 | PHOTO3D | [8 empty] | PD4-AP-Avec-hote.rfa |  | http://begfrance.fr/media/revit/PD4-AP-Avec-hote.rfa
LUXOMAT | 92835 | FICHE | [8 empty] | 92835_data_fr-FR.pdf |  | http://beg.luxomat.com/bmeall/92835_data_fr-FR.pdf
LUXOMAT | 92835 | PICTO | [8 empty] | 92835.jpg |  | http://begfrance.fr/media/photo/92835.jpg
LUXOMATnet | 92846 | SCHEMA | [8 empty] | 92846_dimensions.png |  | http://beg.luxomat.com/bmeall/92846_dimensions.png
LUXOMATnet | 92846 | ARGU |  |  | SANS |  |  |  |  | Alimentation DALI pour la solution multi-pièces B.E.G. DALI-LINK à dissimuler dans les faux-plafonds La solution DALI-LINK est paramétrée via Bluetooth avec un smartphone et l'Appli B.E.G. BLE. Il est possible de raccorder au maximum 25 luminaires DALI e | Argumentaire Produit 92846
LUXOMATnet | 92846 | FICHE | [8 empty] | 92846_data_fr-FR.pdf |  | http://beg.luxomat.com/bmeall/92846_data_fr-FR.pdf
LUXOMATnet | 92846 | NOTICE | [8 empty] | 92846_man_zz.pdf |  | http://beg.luxomat.com/bmeall/92846_man_zz.pdf
LUXOMATnet | 92846 | PICTO | [8 empty] | 92846.jpg |  | http://beg.luxomat.com/bmeall/92846.jpg
LUXOMATnet | 92846 | MCLES | [7 empty] | alimentation DALI¦solution multi-pièces¦faux plafond¦bluetooth¦surveillance température¦détection court-circuit¦LED¦certifié DALI-2¦blanc
LUXOMATnet | 92846 | PHOTO | [8 empty] | 92846.jpg |  | http://beg.luxomat.com/bmeall/92846.jpg
LUXOMAT | 92851 | ARGU |  |  | SANS |  |  |  |  | Télécommande à infrarouge pour une programmation et un réglage simple et confortable Fixation murale est comprise dans la livraison. Programmation aisée du détecteur de présence PD4-M-3C-TRIO | Argumentaire Produit 92851
LUXOMAT | 92851 | FICHE | [8 empty] | 92851_data_fr-FR.pdf |  | http://beg.luxomat.com/bmeall/92851_data_fr-FR.pdf
LUXOMAT | 92851 | PICTO | [8 empty] | 92851.jpg |  | http://beg.luxomat.com/bmeall/92851.jpg
LUXOMAT | 92851 | PICTO | [8 empty] | 92851_dimensions.png |  | http://beg.luxomat.com/bmeall/92851_dimensions.png
LUXOMAT | 92851 | MCLES | [7 empty] | télécommande¦infrarouge¦PD4-TRIO-3C
LUXOMAT | 92851 | PHOTO | [8 empty] | 92851.jpg |  | http://beg.luxomat.com/bmeall/92851.jpg
LUXOMATnet | 92892 | SCHEMA | [8 empty] | 92892_dimensions.png |  | http://beg.luxomat.com/bmeall/92892_dimensions.png
LUXOMATnet | 92892 | ARGU |  |  | SANS |  |  |  |  | Détecteur de présence mural KNX avec coupleur de bus KNX intégré Lors de l'utilisation avec le logiciel d'application B.E.G. quatre modes de fonctionnement différents sont disponibles : 1. Service normal (mode semi-automatique ou entièrement automatique ( | Argumentaire Produit 92892
LUXOMATnet | 92892 | FICHE | [8 empty] | 92892_data_fr-FR.pdf |  | http://beg.luxomat.com/bmeall/92892_data_fr-FR.pdf
LUXOMATnet | 92892 | NOTICE | [8 empty] | 92892_man_fr-FR.pdf |  | http://beg.luxomat.com/bmeall/92892_man_fr-FR.pdf
LUXOMATnet | 92892 | PICTO | [8 empty] | 92892.jpg |  | http://beg.luxomat.com/bmeall/92892.jpg
LUXOMATnet | 92892 | VIDEO | [8 empty] | Exemple d'application Espace sanitaire | https://youtu.be/u2x8XwpXHHg
LUXOMATnet | 92892 | MCLES | [7 empty] | détecteur¦présence¦KNX¦coupleur¦bus KNX¦LED mouvement¦ETS
LUXOMATnet | 92892 | PHOTO | [8 empty] | 92892.jpg |  | http://beg.luxomat.com/bmeall/92892.jpg
LUXOMAT | 92900 | SCHEMA | [8 empty] | 92900_dimensions.png |  | http://beg.luxomat.com/bmeall/92900_dimensions.png
LUXOMAT | 92900 | ARGU |  |  | SANS |  |  |  |  | Mini-détecteur de présence Un canal pour la commutation Version appareil Maître Extension de la portée de détection possible par appareils esclaves Fonctions programmables par une télécommande obligatoire Possibilité de commutation manuelle par bouton-pou | Argumentaire Produit 92900
LUXOMAT | 92900 | FICHE | [8 empty] | 92900_data_fr-FR.pdf |  | http://beg.luxomat.com/bmeall/92900_data_fr-FR.pdf
LUXOMAT | 92900 | NOTICE | [8 empty] | 92900_man_fr-FR.pdf |  | http://beg.luxomat.com/bmeall/92900_man_fr-FR.pdf
LUXOMAT | 92900 | PICTO | [8 empty] | 92900.jpg |  | http://beg.luxomat.com/bmeall/92900.jpg
LUXOMAT | 92900 | VIDEO | [8 empty] | Exemple d'application Entrée | https://youtu.be/89PVDGNMP8U
LUXOMAT | 92900 | MCLES | [7 empty] | mini détecteur¦présence¦1 canal¦maître¦télécommandable¦bornes à ressort¦faux-plafond¦pré-réglages usine¦blanc mat
LUXOMAT | 92900 | PHOTO3D | [8 empty] | PD9-FP-Sans-hote.rfa |  | http://begfrance.fr/media/revit/PD9-FP-Sans-hote.rfa
LUXOMAT | 92900 | PHOTO3D | [8 empty] | PD9-FP-Avec-hote.rfa |  | http://begfrance.fr/media/revit/PD9-FP-Avec-hote.rfa
LUXOMAT | 92900 | PHOTO | [8 empty] | 92900.jpg |  | http://beg.luxomat.com/bmeall/92900.jpg
LUXOMAT | 92902 | SCHEMA | [8 empty] | 92902_dimensions.png |  | http://beg.luxomat.com/bmeall/92902_dimensions.png
LUXOMAT | 92902 | ARGU |  |  | SANS |  |  |  |  | Mini-détecteur de mouvement pour intérieur Un canal pour la commutation de l'éclairage Facilité de réglage sur le corps du détecteur Le bloc d'alimentation s'insère facilement par le trou prévu pour le détecteur Bornes à ressort pour la mise en place faci | Argumentaire Produit 92902
LUXOMAT | 92902 | FICHE | [8 empty] | 92902_data_fr-FR.pdf |  | http://beg.luxomat.com/bmeall/92902_data_fr-FR.pdf
LUXOMAT | 92902 | NOTICE | [8 empty] | 92902_man_fr-FR.pdf |  | http://beg.luxomat.com/bmeall/92902_man_fr-FR.pdf
LUXOMAT | 92902 | PICTO | [8 empty] | 92902.jpg |  | http://beg.luxomat.com/bmeall/92902.jpg
LUXOMAT | 92902 | VIDEO | [8 empty] | Exemple d'application Espace sanitaire | https://youtu.be/u2x8XwpXHHg
LUXOMAT | 92902 | MCLES | [7 empty] | mini détecteur¦mouvement¦faux-plafond¦infrarouge¦1 canal éclairage¦blanc mat
LUXOMAT | 92902 | PHOTO3D | [8 empty] | PD9-FP-Sans-hote.rfa |  | http://begfrance.fr/media/revit/PD9-FP-Sans-hote.rfa
LUXOMAT | 92902 | PHOTO3D | [8 empty] | PD9-FP-Avec-hote.rfa |  | http://begfrance.fr/media/revit/PD9-FP-Avec-hote.rfa
LUXOMAT | 92902 | PHOTO | [8 empty] | 92902.jpg |  | http://beg.luxomat.com/bmeall/92902.jpg
LUXOMAT | 92905 | SCHEMA | [8 empty] | 92905_dimensions.png |  | http://beg.luxomat.com/bmeall/92905_dimensions.png
LUXOMAT | 92905 | ARGU |  |  | SANS |  |  |  |  | Mini-détecteur esclave pour l'extension de la zone de détection d'un appareil maître Le bloc d'alimentation s'insère facilement par le trou prévu pour le détecteur Impulsion de commande vers l'appareil maître suite à un mouvement détecté (non-asservie à l | Argumentaire Produit 92905
LUXOMAT | 92905 | FICHE | [8 empty] | 92905_data_fr-FR.pdf |  | http://beg.luxomat.com/bmeall/92905_data_fr-FR.pdf
LUXOMAT | 92905 | NOTICE | [8 empty] | 92905_man_fr-FR.pdf |  | http://beg.luxomat.com/bmeall/92905_man_fr-FR.pdf
LUXOMAT | 92905 | PICTO | [8 empty] | 92905.jpg |  | http://beg.luxomat.com/bmeall/92905.jpg
LUXOMAT | 92905 | VIDEO | [8 empty] | Exemple d'application Cage d'escalier | https://youtu.be/fXZzC-K1eSk
LUXOMAT | 92905 | MCLES | [7 empty] | mini détecteur¦esclave¦faux-plafond¦infrarouge¦impulsion¦bornes à ressort¦blanc mat
LUXOMAT | 92905 | PHOTO3D | [8 empty] | PD9-FP-Sans-hote.rfa |  | http://begfrance.fr/media/revit/PD9-FP-Sans-hote.rfa
LUXOMAT | 92905 | PHOTO3D | [8 empty] | PD9-FP-Avec-hote.rfa |  | http://begfrance.fr/media/revit/PD9-FP-Avec-hote.rfa
LUXOMAT | 92905 | PHOTO | [8 empty] | 92905.jpg |  | http://beg.luxomat.com/bmeall/92905.jpg
LUXOMAT | 92910 | SCHEMA | [8 empty] | 92910_dimensions.png |  | http://beg.luxomat.com/bmeall/92910_dimensions.png
LUXOMAT | 92910 | ARGU |  |  | SANS |  |  |  |  | Mini-détecteur de présence pour une régulation de l'éclairage en fonction de la lumière du jour Interface 1 - 10 V pour la commande de ballasts analogiques à gradation Canal de commutation supplémentaire pour une des deux fonctions suivantes Cut-Off (Coup | Argumentaire Produit 92910
LUXOMAT | 92910 | FICHE | [8 empty] | 92910_data_fr-FR.pdf |  | http://beg.luxomat.com/bmeall/92910_data_fr-FR.pdf
LUXOMAT | 92910 | NOTICE | [8 empty] | 92910_man_fr-FR.pdf |  | http://beg.luxomat.com/bmeall/92910_man_fr-FR.pdf
LUXOMAT | 92910 | PICTO | [8 empty] | 92910.jpg |  | http://beg.luxomat.com/bmeall/92910.jpg
LUXOMAT | 92910 | VIDEO | [8 empty] | Exemple d'application Espace sanitaire | https://youtu.be/u2x8XwpXHHg
LUXOMAT | 92910 | MCLES | [7 empty] | mini détecteur¦présence¦1 canal¦maître¦balisage¦télécommandable¦bornes à ressort¦faux-plafond¦blanc mat¦collerette¦obturateurs
LUXOMAT | 92910 | PHOTO3D | [8 empty] | PD9-FP-Sans-hote.rfa |  | http://begfrance.fr/media/revit/PD9-FP-Sans-hote.rfa
LUXOMAT | 92910 | PHOTO3D | [8 empty] | PD9-FP-Avec-hote.rfa |  | http://begfrance.fr/media/revit/PD9-FP-Avec-hote.rfa
LUXOMAT | 92912 | SCHEMA | [8 empty] | 92912_dimensions.png |  | http://beg.luxomat.com/bmeall/92912_dimensions.png
LUXOMAT | 92912 | ARGU |  |  | SANS |  |  |  |  | Spécialement conçu pour les locaux humides la cellule IP65 du PD9-M-1C-SDB-FP à la taille d'une pièce d'1 euro ce qui ne l'empêche pas de surveiller une zone de 78m², raccordement 3,5m RJ11 sur bloc d'alimentation TBTS < 9V . Idéal dans les salles de bain | Argumentaire Produit 92912
LUXOMAT | 92912 | FICHE | [8 empty] | 92912_data_fr-FR.pdf |  | http://beg.luxomat.com/bmeall/92912_data_fr-FR.pdf
LUXOMAT | 92912 | NOTICE | [8 empty] | 92912_man_fr-FR.pdf |  | http://beg.luxomat.com/bmeall/92912_man_fr-FR.pdf
LUXOMAT | 92912 | PICTO | [8 empty] | 92912.jpg |  | http://beg.luxomat.com/bmeall/92912.jpg
LUXOMAT | 92912 | VIDEO | [8 empty] | Exemple d'application Entrée | https://youtu.be/89PVDGNMP8U
LUXOMAT | 92912 | MCLES | [7 empty] | mini détecteur¦présence¦faux-plafond¦infrarouge¦télécommandable¦1 canal éclairage¦maître¦contact sec¦salle de bain¦humidité¦TBTS¦blanc mat
LUXOMAT | 92912 | PHOTO3D | [8 empty] | PD9-FP-Sans-hote.rfa |  | http://begfrance.fr/media/revit/PD9-FP-Sans-hote.rfa
LUXOMAT | 92912 | PHOTO3D | [8 empty] | PD9-FP-Avec-hote.rfa |  | http://begfrance.fr/media/revit/PD9-FP-Avec-hote.rfa
LUXOMAT | 92912 | PHOTO | [8 empty] | 92912.jpg |  | http://beg.luxomat.com/bmeall/92912.jpg
LUXOMAT | 92913 | SCHEMA | [8 empty] | 92913_dimensions.png |  | http://beg.luxomat.com/bmeall/92913_dimensions.png
LUXOMAT | 92913 | ARGU |  |  | SANS |  |  |  |  | Mini-détecteur de présence spécial locaux humides Un contact NO libre de potentiel pour la commutation Version appareil Maître Un appareil Esclave supplémentaire directement raccordable D'autres fonctions sont programmables par une télécommande en optio | Argumentaire Produit 92913
LUXOMAT | 92913 | FICHE | [8 empty] | 92913_data_fr-FR.pdf |  | http://beg.luxomat.com/bmeall/92913_data_fr-FR.pdf
LUXOMAT | 92913 | NOTICE | [8 empty] | 92913_man_fr-FR.pdf |  | http://beg.luxomat.com/bmeall/92913_man_fr-FR.pdf
LUXOMAT | 92913 | PICTO | [8 empty] | 92913.jpg |  | http://beg.luxomat.com/bmeall/92913.jpg
LUXOMAT | 92913 | VIDEO | [8 empty] | Exemple d'application Entrée | https://youtu.be/89PVDGNMP8U
LUXOMAT | 92913 | MCLES | [7 empty] | mini détecteur¦présence¦spécial locaux humides¦1 contact NO¦maître¦télécommandable¦bornes à ressort¦collerettes¦obturateurs ¦argent mat
LUXOMAT | 92913 | PHOTO3D | [8 empty] | PD9-FP-Sans-hote.rfa |  | http://begfrance.fr/media/revit/PD9-FP-Sans-hote.rfa
LUXOMAT | 92913 | PHOTO3D | [8 empty] | PD9-FP-Avec-hote.rfa |  | http://begfrance.fr/media/revit/PD9-FP-Avec-hote.rfa
LUXOMAT | 92913 | PHOTO | [8 empty] | 92913.jpg |  | http://beg.luxomat.com/bmeall/92913.jpg
LUXOMAT | 92915 | ARGU |  |  | SANS |  |  |  |  | Appareil esclave prévu pour des applications étanches à l'humidité, adapté pour l'utilisation du mini-détecteur de présence PD9-M-1C-SDB-IP65-FC Pour l'extension de la zone de détection d'un appareil maître | Argumentaire Produit 92915
LUXOMAT | 92915 | FICHE | [8 empty] | 92915_data_fr-FR.pdf |  | http://beg.luxomat.com/bmeall/92915_data_fr-FR.pdf
LUXOMAT | 92915 | NOTICE | [8 empty] | 92915_man_zz.pdf |  | http://beg.luxomat.com/bmeall/92915_man_zz.pdf
LUXOMAT | 92915 | PICTO | [8 empty] | 92915.jpg |  | http://beg.luxomat.com/bmeall/92915.jpg
LUXOMAT | 92915 | PICTO | [8 empty] | 92915_dimensions.png |  | http://beg.luxomat.com/bmeall/92915_dimensions.png
LUXOMAT | 92915 | MCLES | [7 empty] | mini détecteur¦esclave¦faux-plafond¦infrarouge¦salle de bain¦humidité¦TBTS
LUXOMAT | 92915 | PHOTO3D | [8 empty] | PD9-FP-Sans-hote.rfa |  | http://begfrance.fr/media/revit/PD9-FP-Sans-hote.rfa
LUXOMAT | 92915 | PHOTO3D | [8 empty] | PD9-FP-Avec-hote.rfa |  | http://begfrance.fr/media/revit/PD9-FP-Avec-hote.rfa
LUXOMAT | 92915 | PHOTO | [8 empty] | 92915.jpg |  | http://beg.luxomat.com/bmeall/92915.jpg
LUXOMAT | 92917 | SCHEMA | [8 empty] | 92917_dimensions.png |  | http://beg.luxomat.com/bmeall/92917_dimensions.png
LUXOMAT | 92917 | ARGU |  |  | SANS |  |  |  |  | Mini-détecteur de mouvement pour l'installation sur un luminaire Un canal pour la commutation de l'éclairage Réglage manuel de la durée de temporisation sur bloc d'alimentation Partie visible de la tête de capteur : Ø11 x 3 même Domaines d'application : | Argumentaire Produit 92917
LUXOMAT | 92917 | FICHE | [8 empty] | 92917_data_fr-FR.pdf |  | http://beg.luxomat.com/bmeall/92917_data_fr-FR.pdf
LUXOMAT | 92917 | NOTICE | [8 empty] | 92917_man_fr-FR.pdf |  | http://beg.luxomat.com/bmeall/92917_man_fr-FR.pdf
LUXOMAT | 92917 | PICTO | [8 empty] | 92917.jpg |  | http://beg.luxomat.com/bmeall/92917.jpg
LUXOMAT | 92917 | MCLES | [7 empty] | mini détecteur¦mouvement¦sur luminaire¦1 canal
LUXOMAT | 92917 | PHOTO | [8 empty] | 92917.jpg |  | http://beg.luxomat.com/bmeall/92917.jpg
LUXOMAT | 92923 | SCHEMA | [8 empty] | 92923_dimensions.png |  | http://beg.luxomat.com/bmeall/92923_dimensions.png
LUXOMAT | 92923 | ARGU |  |  | SANS |  |  |  |  | Mini-détecteur de présence spécial entrepôts de grande hauteur Un canal pour la commutation de l'éclairage Version appareil Maître Extension de la portée de détection possible par appareils esclaves Possibilité de commutation et de variation manuelle par | Argumentaire Produit 92923
LUXOMAT | 92923 | FICHE | [8 empty] | 92923_data_fr-FR.pdf |  | http://beg.luxomat.com/bmeall/92923_data_fr-FR.pdf
LUXOMAT | 92923 | NOTICE | [8 empty] | 92923_man_fr-FR.pdf |  | http://beg.luxomat.com/bmeall/92923_man_fr-FR.pdf
LUXOMAT | 92923 | PICTO | [8 empty] | 92923.jpg |  | http://beg.luxomat.com/bmeall/92923.jpg
LUXOMAT | 92923 | VIDEO | [8 empty] | Exemple d'application Cage d'escalier | https://youtu.be/fXZzC-K1eSk
LUXOMAT | 92923 | MCLES | [7 empty] | mini détecteur¦présence¦1 canal¦tout-ou-rien¦maître¦télécommandable¦bornes à ressort¦faux-plafond¦collerette¦obturateurs¦pré-réglages usine ¦blanc mat
LUXOMAT | 92923 | PHOTO3D | [8 empty] | PD9-GH-FP-Sans-hote.rfa |  | http://begfrance.fr/media/revit/PD9-GH-FP-Sans-hote.rfa
LUXOMAT | 92923 | PHOTO3D | [8 empty] | PD9-GH-FP-Avec-hote.rfa |  | http://begfrance.fr/media/revit/PD9-GH-FP-Avec-hote.rfa
LUXOMAT | 92923 | PHOTO | [8 empty] | 92923.jpg |  | http://beg.luxomat.com/bmeall/92923.jpg
LUXOMAT | 92924 | SCHEMA | [8 empty] | 92924_dimensions.png |  | http://beg.luxomat.com/bmeall/92924_dimensions.png
LUXOMAT | 92924 | ARGU |  |  | SANS |  |  |  |  | Mini-détecteur de présence spécial hauteurs importantes pour une régulation de l'éclairage en fonction de la lumière du jour Interface 1 - 10 V pour la commande de ballasts analogiques à gradation Canal de commutation supplémentaire pour la fonction suiva | Argumentaire Produit 92924
LUXOMAT | 92924 | FICHE | [8 empty] | 92924_data_fr-FR.pdf |  | http://beg.luxomat.com/bmeall/92924_data_fr-FR.pdf
LUXOMAT | 92924 | PICTO | [8 empty] | 92924.jpg |  | http://beg.luxomat.com/bmeall/92924.jpg
LUXOMAT | 92924 | VIDEO | [8 empty] | Exemple d'application Cage d'escalier | https://youtu.be/fXZzC-K1eSk
LUXOMAT | 92924 | MCLES | [7 empty] | mini détecteur¦présence¦spécial hauteurs¦régulation éclairage¦balisage¦maître¦variation¦bornes à ressort¦collerette¦obturateur¦télécommandable
LUXOMAT | 92924 | PHOTO3D | [8 empty] | PD9-GH-FP-Sans-hote.rfa |  | http://begfrance.fr/media/revit/PD9-GH-FP-Sans-hote.rfa
LUXOMAT | 92924 | PHOTO3D | [8 empty] | PD9-GH-FP-Avec-hote.rfa |  | http://begfrance.fr/media/revit/PD9-GH-FP-Avec-hote.rfa
LUXOMAT | 92928 | SCHEMA | [8 empty] | 92928_dimensions.png |  | http://beg.luxomat.com/bmeall/92928_dimensions.png
LUXOMAT | 92928 | ARGU |  |  | SANS |  |  |  |  | Mini appareil esclave spécial hauteurs importantes pour l'extension de la zone de détection d'un appareil maître Impulsion de commande vers l'appareil maître suite à un mouvement détecté (non-asservie à la luminosité ambiante) Compatible avec tous les app | Argumentaire Produit 92928
LUXOMAT | 92928 | FICHE | [8 empty] | 92928_data_fr-FR.pdf |  | http://beg.luxomat.com/bmeall/92928_data_fr-FR.pdf
LUXOMAT | 92928 | NOTICE | [8 empty] | 92928_man_fr-FR.pdf |  | http://beg.luxomat.com/bmeall/92928_man_fr-FR.pdf
LUXOMAT | 92928 | PICTO | [8 empty] | 92928.jpg |  | http://beg.luxomat.com/bmeall/92928.jpg
LUXOMAT | 92928 | VIDEO | [8 empty] | Exemple d'application Cage d'escalier | https://youtu.be/fXZzC-K1eSk
LUXOMAT | 92928 | MCLES | [7 empty] | mini détecteur¦esclave¦faux-plafond¦collerette¦obturateurs¦bornes à ressort¦blanc mat
LUXOMAT | 92928 | PHOTO3D | [8 empty] | PD9-GH-FP-Sans-hote.rfa |  | http://begfrance.fr/media/revit/PD9-GH-FP-Sans-hote.rfa
LUXOMAT | 92928 | PHOTO3D | [8 empty] | PD9-GH-FP-Avec-hote.rfa |  | http://begfrance.fr/media/revit/PD9-GH-FP-Avec-hote.rfa
LUXOMAT | 92928 | PHOTO | [8 empty] | 92928.jpg |  | http://beg.luxomat.com/bmeall/92928.jpg
LUXOMAT | 92931 | SCHEMA | [8 empty] | 92931_dimensions.png |  | http://beg.luxomat.com/bmeall/92931_dimensions.png
LUXOMAT | 92931 | ARGU |  |  | SANS |  |  |  |  | Mini-détecteur de présence spécial locaux humides avec grande hauteur sous plafond Un contact NO libre de potentiel pour la commutation Version appareil Maître Un appareil Esclave supplémentaire directement raccordable D'autres fonctions sont programmabl | Argumentaire Produit 92931
LUXOMAT | 92931 | FICHE | [8 empty] | 92931_data_fr-FR.pdf |  | http://beg.luxomat.com/bmeall/92931_data_fr-FR.pdf
LUXOMAT | 92931 | NOTICE | [8 empty] | 92931_man_fr-FR.pdf |  | http://beg.luxomat.com/bmeall/92931_man_fr-FR.pdf
LUXOMAT | 92931 | PICTO | [8 empty] | 92931.jpg |  | http://beg.luxomat.com/bmeall/92931.jpg
LUXOMAT | 92931 | VIDEO | [8 empty] | Exemple d'application Espace sanitaire | https://youtu.be/u2x8XwpXHHg
LUXOMAT | 92931 | MCLES | [7 empty] | mini détecteur¦présence¦spécial locaux humides¦1 contact NO¦maître¦télécommandable¦bornes à ressort¦collerette¦obturateur¦faux-plafond¦blanc mat
LUXOMAT | 92931 | PHOTO3D | [8 empty] | PD9-GH-FP-Sans-hote.rfa |  | http://begfrance.fr/media/revit/PD9-GH-FP-Sans-hote.rfa
LUXOMAT | 92931 | PHOTO3D | [8 empty] | PD9-GH-FP-Avec-hote.rfa |  | http://begfrance.fr/media/revit/PD9-GH-FP-Avec-hote.rfa
LUXOMAT | 92931 | PHOTO | [8 empty] | 92931.jpg |  | http://beg.luxomat.com/bmeall/92931.jpg
LUXOMAT | 92932 | SCHEMA | [8 empty] | 92932_dimensions.png |  | http://beg.luxomat.com/bmeall/92932_dimensions.png
LUXOMAT | 92932 | FICHE | [8 empty] | 92932_data_fr-FR.pdf |  | http://beg.luxomat.com/bmeall/92932_data_fr-FR.pdf
LUXOMAT | 92932 | NOTICE | [8 empty] | 92932_man_fr-FR.pdf |  | http://beg.luxomat.com/bmeall/92932_man_fr-FR.pdf
LUXOMAT | 92932 | PICTO | [8 empty] | 92932.jpg |  | http://beg.luxomat.com/bmeall/92932.jpg
LUXOMAT | 92932 | PHOTO3D | [8 empty] | PD9-GH-FP-Sans-hote.rfa |  | http://begfrance.fr/media/revit/PD9-GH-FP-Sans-hote.rfa
LUXOMAT | 92932 | PHOTO3D | [8 empty] | PD9-GH-FP-Avec-hote.rfa |  | http://begfrance.fr/media/revit/PD9-GH-FP-Avec-hote.rfa
LUXOMAT | 92932 | PHOTO | [8 empty] | 92932.jpg |  | http://beg.luxomat.com/bmeall/92932.jpg
LUXOMAT | 92933 | ARGU |  |  | SANS |  |  |  |  | Capteur esclave, en particulier pour locaux humides, adapté aux mini-détecteurs de présence pour des hauteurs élevées PD9-M-1C-SDB-IP65-GH-FP Pour l'extension de la zone de détection d'un appareil maître | Argumentaire Produit 92933
LUXOMAT | 92933 | FICHE | [8 empty] | 92933_data_fr-FR.pdf |  | http://beg.luxomat.com/bmeall/92933_data_fr-FR.pdf
LUXOMAT | 92933 | NOTICE | [8 empty] | 92933_man_zz.pdf |  | http://beg.luxomat.com/bmeall/92933_man_zz.pdf
LUXOMAT | 92933 | PICTO | [8 empty] | 92933.jpg |  | http://beg.luxomat.com/bmeall/92933.jpg
LUXOMAT | 92933 | PICTO | [8 empty] | 92933_dimensions.png |  | http://beg.luxomat.com/bmeall/92933_dimensions.png
LUXOMAT | 92933 | MCLES | [7 empty] | mini détecteur¦esclave¦locaux humides¦hauteur élevée
LUXOMAT | 92933 | PHOTO3D | [8 empty] | PD9-GH-FP-Sans-hote.rfa |  | http://begfrance.fr/media/revit/PD9-GH-FP-Sans-hote.rfa
LUXOMAT | 92933 | PHOTO3D | [8 empty] | PD9-GH-FP-Avec-hote.rfa |  | http://begfrance.fr/media/revit/PD9-GH-FP-Avec-hote.rfa
LUXOMAT | 92933 | PHOTO | [8 empty] | 92933.jpg |  | http://beg.luxomat.com/bmeall/92933.jpg
LUXOMAT | 92934 | SCHEMA | [8 empty] | 92934_dimensions.png |  | http://beg.luxomat.com/bmeall/92934_dimensions.png
LUXOMAT | 92934 | ARGU |  |  | SANS |  |  |  |  | Mini-détecteur de mouvement spécial pour montage en grande hauteur Un canal pour la commutation de l'éclairage Facilité de réglage sur le corps du détecteur Le bloc d'alimentation s'insère facilement par le trou prévu pour le détecteur Bornes à ressort po | Argumentaire Produit 92934
LUXOMAT | 92934 | FICHE | [8 empty] | 92934_data_fr-FR.pdf |  | http://beg.luxomat.com/bmeall/92934_data_fr-FR.pdf
LUXOMAT | 92934 | NOTICE | [8 empty] | 92934_man_fr-FR.pdf |  | http://beg.luxomat.com/bmeall/92934_man_fr-FR.pdf
LUXOMAT | 92934 | PICTO | [8 empty] | 92934.jpg |  | http://beg.luxomat.com/bmeall/92934.jpg
LUXOMAT | 92934 | VIDEO | [8 empty] | Exemple d'application Cage d'escalier | https://youtu.be/fXZzC-K1eSk
LUXOMAT | 92934 | MCLES | [7 empty] | mini¦détecteur¦mouvement¦grande hauteur¦1 canal¦bornes à ressort¦collerette¦obturateur ¦blanc mat
LUXOMAT | 92934 | PHOTO3D | [8 empty] | PD9-GH-FP-Sans-hote.rfa |  | http://begfrance.fr/media/revit/PD9-GH-FP-Sans-hote.rfa
LUXOMAT | 92934 | PHOTO3D | [8 empty] | PD9-GH-FP-Avec-hote.rfa |  | http://begfrance.fr/media/revit/PD9-GH-FP-Avec-hote.rfa
LUXOMAT | 92934 | PHOTO | [8 empty] | 92934.jpg |  | http://beg.luxomat.com/bmeall/92934.jpg
LUXOMAT | 92942 | ARGU |  |  | SANS |  |  |  |  | Appareil esclave prévu pour des appliquations étanches à l'humidité, adapté pour l'utilisation avec le mini-détecteur de présence PD9-M-1C-SDB-IP65-FC Pour l'extension de la zone de détection d'un appareil maître | Argumentaire Produit 92942
LUXOMAT | 92942 | FICHE | [8 empty] | 92942_data_fr-FR.pdf |  | http://beg.luxomat.com/bmeall/92942_data_fr-FR.pdf
LUXOMAT | 92942 | NOTICE | [8 empty] | 92942_man_zz.pdf |  | http://beg.luxomat.com/bmeall/92942_man_zz.pdf
LUXOMAT | 92942 | PICTO | [8 empty] | 92942.jpg |  | http://beg.luxomat.com/bmeall/92942.jpg
LUXOMAT | 92942 | MCLES | [7 empty] | appareil¦esclave¦étanche¦PD9-M-1C-SDB-IP65-FC
LUXOMAT | 92942 | PHOTO3D | [8 empty] | PD9-FP-Sans-hote.rfa |  | http://begfrance.fr/media/revit/PD9-FP-Sans-hote.rfa
LUXOMAT | 92942 | PHOTO3D | [8 empty] | PD9-FP-Avec-hote.rfa |  | http://begfrance.fr/media/revit/PD9-FP-Avec-hote.rfa
LUXOMAT | 92942 | PHOTO | [8 empty] | 92942.jpg |  | http://beg.luxomat.com/bmeall/92942.jpg
LUXOMAT | 92952 | FICHE | [8 empty] | 92952_data_fr-FR.pdf |  | http://beg.luxomat.com/bmeall/92952_data_fr-FR.pdf
LUXOMAT | 92952 | PICTO | [8 empty] | 92952.jpg |  | http://beg.luxomat.com/bmeall/92952.jpg
LUXOMAT | 92952 | PHOTO | [8 empty] | 92952.jpg |  | http://beg.luxomat.com/bmeall/92952.jpg
LUXOMAT | 92953 | FICHE | [8 empty] | 92953_data_fr-FR.pdf |  | http://beg.luxomat.com/bmeall/92953_data_fr-FR.pdf
LUXOMAT | 92953 | PICTO | [8 empty] | 92953.jpg |  | http://beg.luxomat.com/bmeall/92953.jpg
LUXOMAT | 92953 | PHOTO | [8 empty] | 92953.jpg |  | http://beg.luxomat.com/bmeall/92953.jpg
LUXOMAT | 92958 | ARGU |  |  | SANS |  |  |  |  | Revêtement pour intégration dans boîtiers ou plafonds avec une épaisseur jusqu'à 6 même Pour tous les détecteurs PD9 à l'exception des détecteurs pour grandes hauteurs (-GH) Réduction de la portée de détection d'environ 20% Augmentation de l'étanchéité d | Argumentaire Produit 92958
LUXOMAT | 92958 | FICHE | [8 empty] | 92958_data_fr-FR.pdf |  | http://beg.luxomat.com/bmeall/92958_data_fr-FR.pdf
LUXOMAT | 92958 | NOTICE | [8 empty] | 92958_man_zz.pdf |  | http://beg.luxomat.com/bmeall/92958_man_zz.pdf
LUXOMAT | 92958 | PICTO | [8 empty] | 92958.jpg |  | http://beg.luxomat.com/bmeall/92958.jpg
LUXOMAT | 92958 | PICTO | [8 empty] | 92958_dimensions.png |  | http://beg.luxomat.com/bmeall/92958_dimensions.png
LUXOMAT | 92958 | MCLES | [7 empty] | Kit¦couvercle¦intégration¦boîtiers¦plafonds¦PD9¦transparent
LUXOMAT | 92958 | PHOTO | [8 empty] | 92958.jpg |  | http://beg.luxomat.com/bmeall/92958.jpg
LUXOMAT | 92973 | SCHEMA | [8 empty] | 92973_dimensions.png |  | http://beg.luxomat.com/bmeall/92973_dimensions.png
LUXOMAT | 92973 | FICHE | [8 empty] | 92973_data_fr-FR.pdf |  | http://beg.luxomat.com/bmeall/92973_data_fr-FR.pdf
LUXOMAT | 92973 | NOTICE | [8 empty] | 92973_man_fr-FR.pdf |  | http://beg.luxomat.com/bmeall/92973_man_fr-FR.pdf
LUXOMAT | 92973 | PICTO | [8 empty] | 92973.jpg |  | http://beg.luxomat.com/bmeall/92973.jpg
LUXOMAT | 92973 | PHOTO3D | [8 empty] | PD9-FP-Sans-hote.rfa |  | http://begfrance.fr/media/revit/PD9-FP-Sans-hote.rfa
LUXOMAT | 92973 | PHOTO3D | [8 empty] | PD9-FP-Avec-hote.rfa |  | http://begfrance.fr/media/revit/PD9-FP-Avec-hote.rfa
LUXOMAT | 92973 | PHOTO | [8 empty] | 92973.jpg |  | http://beg.luxomat.com/bmeall/92973.jpg
LUXOMAT | 92976 | SCHEMA | [8 empty] | 92976_dimensions.png |  | http://beg.luxomat.com/bmeall/92976_dimensions.png
LUXOMAT | 92976 | ARGU |  |  | SANS |  |  |  |  | Mini-détecteur de présence pour la commutation de l'éclairage avec contact supplémentaire sect libre de potentiel Version appareil Maître Extension de la portée de détection possible par appareils esclaves Fonctions programmables par une télécommande obli | Argumentaire Produit 92976
LUXOMAT | 92976 | FICHE | [8 empty] | 92976_data_fr-FR.pdf |  | http://beg.luxomat.com/bmeall/92976_data_fr-FR.pdf
LUXOMAT | 92976 | NOTICE | [8 empty] | 92976_man_fr-FR.pdf |  | http://beg.luxomat.com/bmeall/92976_man_fr-FR.pdf
LUXOMAT | 92976 | PICTO | [8 empty] | 92976.jpg |  | http://beg.luxomat.com/bmeall/92976.jpg
LUXOMAT | 92976 | VIDEO | [8 empty] | Exemple d'application Entrée | https://youtu.be/89PVDGNMP8U
LUXOMAT | 92976 | MCLES | [7 empty] | mini détecteur¦présence¦faux-plafond¦1 contact sec¦libre de potentiel¦maître¦télécommandable¦bouton-poussoir¦pré-réglages usine¦blanc mat
LUXOMAT | 92976 | PHOTO3D | [8 empty] | PD9-FP-Sans-hote.rfa |  | http://begfrance.fr/media/revit/PD9-FP-Sans-hote.rfa
LUXOMAT | 92976 | PHOTO3D | [8 empty] | PD9-FP-Avec-hote.rfa |  | http://begfrance.fr/media/revit/PD9-FP-Avec-hote.rfa
LUXOMAT | 92976 | PHOTO | [8 empty] | 92976.jpg |  | http://beg.luxomat.com/bmeall/92976.jpg
LUXOMATnet | 92979 | FICHE | [8 empty] | 92979_data_fr-FR.pdf |  | http://beg.luxomat.com/bmeall/92979_data_fr-FR.pdf
LUXOMATnet | 92979 | PICTO | [8 empty] | 92979.jpg |  | http://beg.luxomat.com/bmeall/92979.jpg
LUXOMATnet | 92979 | PICTO | [8 empty] | 92979_dimensions.png |  | http://beg.luxomat.com/bmeall/92979_dimensions.png
LUXOMATnet | 92979 | PHOTO | [8 empty] | 92979.jpg |  | http://beg.luxomat.com/bmeall/92979.jpg
LUXOMATnet | 92983 | FICHE | [8 empty] | 92983_data_fr-FR.pdf |  | http://beg.luxomat.com/bmeall/92983_data_fr-FR.pdf
LUXOMATnet | 92983 | PICTO | [8 empty] | 92983.jpg |  | http://beg.luxomat.com/bmeall/92983.jpg
LUXOMATnet | 92983 | PHOTO | [8 empty] | 92983.jpg |  | http://beg.luxomat.com/bmeall/92983.jpg
LUXOMAT | 92985 | SCHEMA | [8 empty] | 92985_dimensions.png |  | http://beg.luxomat.com/bmeall/92985_dimensions.png
LUXOMAT | 92985 | ARGU |  |  | SANS |  |  |  |  | Mini-détecteur de mouvement pour une alimentation 12-48 V Un canal pour la commutation de l'éclairage Facilité de réglage sur le corps du détecteur Le bloc d'alimentation s'insère facilement par le trou prévu pour le détecteur Bornes à ressort pour la mis | Argumentaire Produit 92985
LUXOMAT | 92985 | FICHE | [8 empty] | 92985_data_fr-FR.pdf |  | http://beg.luxomat.com/bmeall/92985_data_fr-FR.pdf
LUXOMAT | 92985 | NOTICE | [8 empty] | 92985_man_fr-FR.pdf |  | http://beg.luxomat.com/bmeall/92985_man_fr-FR.pdf
LUXOMAT | 92985 | PICTO | [8 empty] | 92985.jpg |  | http://beg.luxomat.com/bmeall/92985.jpg
LUXOMAT | 92985 | VIDEO | [8 empty] | Exemple d'application Entrée | https://youtu.be/89PVDGNMP8U
LUXOMAT | 92985 | MCLES | [7 empty] | mini détecteur¦mouvement¦faux-plafond¦1 canal¦12-48V¦blanc mat
LUXOMAT | 92985 | PHOTO3D | [8 empty] | PD9-FP-Sans-hote.rfa |  | http://begfrance.fr/media/revit/PD9-FP-Sans-hote.rfa
LUXOMAT | 92985 | PHOTO3D | [8 empty] | PD9-FP-Avec-hote.rfa |  | http://begfrance.fr/media/revit/PD9-FP-Avec-hote.rfa
LUXOMAT | 92985 | PHOTO | [8 empty] | 92985.jpg |  | http://beg.luxomat.com/bmeall/92985.jpg
LUXOMATnet | 92989 | SCHEMA | [8 empty] | 92989_dimensions.png |  | http://beg.luxomat.com/bmeall/92989_dimensions.png
LUXOMATnet | 92989 | FICHE | [8 empty] | 92989_data_fr-FR.pdf |  | http://beg.luxomat.com/bmeall/92989_data_fr-FR.pdf
LUXOMATnet | 92989 | NOTICE | [8 empty] | 92989_man_fr-FR.pdf |  | http://beg.luxomat.com/bmeall/92989_man_fr-FR.pdf
LUXOMATnet | 92989 | PICTO | [8 empty] | 92989.jpg |  | http://beg.luxomat.com/bmeall/92989.jpg
LUXOMATnet | 92989 | PHOTO3D | [8 empty] | PD9-FP-Sans-hote.rfa |  | http://begfrance.fr/media/revit/PD9-FP-Sans-hote.rfa
LUXOMATnet | 92989 | PHOTO3D | [8 empty] | PD9-FP-Avec-hote.rfa |  | http://begfrance.fr/media/revit/PD9-FP-Avec-hote.rfa
LUXOMAT | 92991 | ARGU |  |  | SANS |  |  |  |  | Cadre design carré à clip pour détecteur PD3N Installation simple par encliquetage Convient pour : PD3N-1C-FP, PD3N-1C-1C-NO-PF-FP, PD3N-2C-FP, PD3N-1C-FP Micro | Argumentaire Produit 92991
LUXOMAT | 92991 | FICHE | [8 empty] | 92991_data_fr-FR.pdf |  | http://beg.luxomat.com/bmeall/92991_data_fr-FR.pdf
LUXOMAT | 92991 | NOTICE | [8 empty] | 92991_man_zz.pdf |  | http://beg.luxomat.com/bmeall/92991_man_zz.pdf
LUXOMAT | 92991 | PICTO | [8 empty] | 92991.jpg |  | http://beg.luxomat.com/bmeall/92991.jpg
LUXOMAT | 92991 | PICTO | [8 empty] | 92991_dimensions.png |  | http://beg.luxomat.com/bmeall/92991_dimensions.png
LUXOMAT | 92991 | MCLES | [7 empty] | cadre¦clip¦carré¦design¦PD3N¦blanc mat
LUXOMAT | 92991 | PHOTO | [8 empty] | 92991.jpg |  | http://beg.luxomat.com/bmeall/92991.jpg
LUXOMAT | 92992 | ARGU |  |  | SANS |  |  |  |  | Cadre design carré à clip pour détecteur PD4 Installation simple par encliquetage Convient pour : PD4-M-1C-FP, PD4-M-2C-FP, PD4-M-DIM-CVC-FP, PD4-S-FP, PD4-M-1C-K-FP, PD4-M-1C-K-K-PS-FP, PD4-M-2C-K-FP, PD4-S-K-FP, PD4N-LON-FP | Argumentaire Produit 92992
LUXOMAT | 92992 | FICHE | [8 empty] | 92992_data_fr-FR.pdf |  | http://beg.luxomat.com/bmeall/92992_data_fr-FR.pdf
LUXOMAT | 92992 | NOTICE | [8 empty] | 92992_man_zz.pdf |  | http://beg.luxomat.com/bmeall/92992_man_zz.pdf
LUXOMAT | 92992 | PICTO | [8 empty] | 92992.jpg |  | http://beg.luxomat.com/bmeall/92992.jpg
LUXOMAT | 92992 | PICTO | [8 empty] | 92992_dimensions.png |  | http://beg.luxomat.com/bmeall/92992_dimensions.png
LUXOMAT | 92992 | MCLES | [7 empty] | cadre¦clip¦carré¦design¦PD4¦blanc pur mat
LUXOMAT | 92992 | PHOTO | [8 empty] | 92992.jpg |  | http://beg.luxomat.com/bmeall/92992.jpg
LUXOMATIC | 93014 | FICHE | [8 empty] | 93014_data_fr-FR.pdf |  | http://beg.luxomat.com/bmeall/93014_data_fr-FR.pdf
LUXOMATIC | 93014 | PICTO | [8 empty] | 93014.jpg |  | http://beg.luxomat.com/bmeall/93014.jpg
LUXOMATIC | 93014 | PHOTO | [8 empty] | 93014.jpg |  | http://beg.luxomat.com/bmeall/93014.jpg
LUXOMAT | 93016 | SCHEMA | [8 empty] | 93016_dimensions.png |  | http://beg.luxomat.com/bmeall/93016_dimensions.png
LUXOMAT | 93016 | ARGU |  |  | SANS |  |  |  |  | Interrupteur crépusculaire pour la commutation automatique des systèmes d'éclairage Aide de réglage par LED (sans temporisation) pour le réglage du seuil de déclenchement Réglage du seuil d'enclenchement et des délais d'enclenchement et de déclenchement p | Argumentaire Produit 93016
LUXOMAT | 93016 | FICHE | [8 empty] | 93016_data_fr-FR.pdf |  | http://beg.luxomat.com/bmeall/93016_data_fr-FR.pdf
LUXOMAT | 93016 | NOTICE | [8 empty] | 93016_man_zz.pdf |  | http://beg.luxomat.com/bmeall/93016_man_zz.pdf
LUXOMAT | 93016 | PICTO | [8 empty] | 93016.jpg |  | http://beg.luxomat.com/bmeall/93016.jpg
LUXOMAT | 93016 | MCLES | [7 empty] | interrupteur¦crépusculaire¦commutation¦automatique¦systèmes éclairage¦LED¦noir
LUXOMAT | 93055 | ARGU |  |  | SANS |  |  |  |  | Cadre pour combinaison avec des inserts de capteur pour détecteurs muraux Indoor 180 | Argumentaire Produit 93055
LUXOMAT | 93055 | FICHE | [8 empty] | 93055_data_fr-FR.pdf |  | http://beg.luxomat.com/bmeall/93055_data_fr-FR.pdf
LUXOMAT | 93055 | PICTO | [8 empty] | 93055.jpg |  | http://beg.luxomat.com/bmeall/93055.jpg
LUXOMAT | 93055 | MCLES | [7 empty] | télécommande¦infrarouge¦mouvements¦plafond¦BL
LUXOMAT | 93055 | PHOTO | [8 empty] | 93055.jpg |  | http://beg.luxomat.com/bmeall/93055.jpg
LUXOMATIC | 93066 | FICHE | [8 empty] | 93066_data_fr-FR.pdf |  | http://beg.luxomat.com/bmeall/93066_data_fr-FR.pdf
LUXOMATIC | 93066 | NOTICE | [8 empty] | 93066_man_zz.pdf |  | http://beg.luxomat.com/bmeall/93066_man_zz.pdf
LUXOMATIC | 93066 | PICTO | [8 empty] | 93066.jpg |  | http://beg.luxomat.com/bmeall/93066.jpg
LUXOMATIC | 93066 | PICTO | [8 empty] | 93066_dimensions.png |  | http://beg.luxomat.com/bmeall/93066_dimensions.png
LUXOMATIC | 93066 | PHOTO | [8 empty] | 93066.jpg |  | http://beg.luxomat.com/bmeall/93066.jpg
LUXOMAT | 93067 | ARGU |  |  | SANS |  |  |  |  | Adaptateur BLE-IR pour Smartphones, pour commander tous détecteurs, luminaires et interrupteurs crépusculaires B.E.G. télécommandables (infrarouge) Application B.E.G. gratuite offrant une navigation conviviale pour installation sur le Smartphone disponibl | Argumentaire Produit 93067
LUXOMAT | 93067 | FICHE | [8 empty] | 93067_data_fr-FR.pdf |  | http://beg.luxomat.com/bmeall/93067_data_fr-FR.pdf
LUXOMAT | 93067 | NOTICE | [8 empty] | 93067_man_zz.pdf |  | http://beg.luxomat.com/bmeall/93067_man_zz.pdf
LUXOMAT | 93067 | PICTO | [8 empty] | 93067.jpg |  | http://beg.luxomat.com/bmeall/93067.jpg
LUXOMAT | 93067 | PICTO | [8 empty] | 93067_dimensions.png |  | http://beg.luxomat.com/bmeall/93067_dimensions.png
LUXOMAT | 93067 | MCLES | [7 empty] | adaptateur¦BLE-IR¦smartphones¦application B.E.G.¦infrarouge¦noir
LUXOMAT | 93067 | PHOTO | [8 empty] | 93067.jpg |  | http://beg.luxomat.com/bmeall/93067.jpg
LUXOMAT | 93068 | SCHEMA | [8 empty] | 93068_dimensions.png |  | http://beg.luxomat.com/bmeall/93068_dimensions.png
LUXOMAT | 93068 | ARGU |  |  | SANS |  |  |  |  | Détecteur DALI-2 multicapteur ultra plat H 0,85 mm pour montage en faux-plafond Alimentation via bus DALI Concept modulaire multimaitre DALI-LINK à l'intégration facile dans le système de gestion d'éclairage DALI B.E.G. LUXOMATnet Zone de détection peut ê | Argumentaire Produit 93068
LUXOMAT | 93068 | FICHE | [8 empty] | 93068_data_fr-FR.pdf |  | http://beg.luxomat.com/bmeall/93068_data_fr-FR.pdf
LUXOMAT | 93068 | NOTICE | [8 empty] | 93068_man_zz.pdf |  | http://beg.luxomat.com/bmeall/93068_man_zz.pdf
LUXOMAT | 93068 | PICTO | [8 empty] | 93068.jpg |  | http://beg.luxomat.com/bmeall/93068.jpg
LUXOMAT | 93068 | VIDEO | [8 empty] | Exemple d'application Salle de conférence | https://youtu.be/7FLiBnegCao
LUXOMAT | 93068 | MCLES | [7 empty] | détecteur DALI¦multicapteur¦faux-plafond¦bus DALI¦ultra plat¦blanc mat
LUXOMAT | 93068 | PHOTO3D | [8 empty] | PD11-FP-Sans-hote.rfa |  | http://begfrance.fr/media/revit/PD11-FP-Sans-hote.rfa
LUXOMAT | 93068 | PHOTO3D | [8 empty] | PD11-FP-Avec-hote.rfa |  | http://begfrance.fr/media/revit/PD11-FP-Avec-hote.rfa
LUXOMAT | 93068 | PHOTO | [8 empty] | 93068.jpg |  | http://beg.luxomat.com/bmeall/93068.jpg
LUXOMAT | 93073 | ARGU |  |  | SANS |  |  |  |  | Lentille pour détecteur de mouvement/de présence PD4N Type A Remplacement de la lentille pour une plage de détection optimale dans les couloirs | Argumentaire Produit 93073
LUXOMAT | 93073 | FICHE | [8 empty] | 93073_data_fr-FR.pdf |  | http://beg.luxomat.com/bmeall/93073_data_fr-FR.pdf
LUXOMAT | 93073 | NOTICE | [8 empty] | 93073_man_zz.pdf |  | http://beg.luxomat.com/bmeall/93073_man_zz.pdf
LUXOMAT | 93073 | PICTO | [8 empty] | 93073.jpg |  | http://beg.luxomat.com/bmeall/93073.jpg
LUXOMAT | 93073 | PICTO | [8 empty] | 93073_dimensions.png |  | http://beg.luxomat.com/bmeall/93073_dimensions.png
LUXOMAT | 93073 | MCLES | [7 empty] | lentille¦détecteur¦mouvement¦présence¦PD4N¦type A¦blanc
LUXOMAT | 93073 | PHOTO | [8 empty] | 93073.jpg |  | http://beg.luxomat.com/bmeall/93073.jpg
LUXOMATIC | 93077 | FICHE | [8 empty] | 93077_data_fr-FR.pdf |  | http://beg.luxomat.com/bmeall/93077_data_fr-FR.pdf
LUXOMATIC | 93077 | NOTICE | [8 empty] | 93077_man_zz.pdf |  | http://beg.luxomat.com/bmeall/93077_man_zz.pdf
LUXOMATIC | 93077 | PICTO | [8 empty] | 93077.jpg |  | http://beg.luxomat.com/bmeall/93077.jpg
LUXOMATIC | 93077 | PICTO | [8 empty] | 93077_dimensions.png |  | http://beg.luxomat.com/bmeall/93077_dimensions.png
LUXOMATIC | 93077 | PHOTO | [8 empty] | 93077.jpg |  | http://beg.luxomat.com/bmeall/93077.jpg
LUXOMATnet | 93083 | PHOTO | [8 empty] | 93083.jpg |  | http://beg.luxomat.com/bmeall/93083.jpg
LUXOMATIC | 93084 | ARGU |  |  | SANS |  |  |  |  | Panneau lumineux LED en design très plat Pour montage dans des plafonds suspendus Modul 600 Couleur de lumière réglable de 2700 K à 6500 K Ballast éléctronique DALI type 8 pour le contrôle des couleurs Bon contrôle de l'éblouissement par microprismatiques | Argumentaire Produit 93084
LUXOMATIC | 93084 | FICHE | [8 empty] | 93084_data_fr-FR.pdf |  | http://beg.luxomat.com/bmeall/93084_data_fr-FR.pdf
LUXOMATIC | 93084 | NOTICE | [8 empty] | 93084_man_zz.pdf |  | http://beg.luxomat.com/bmeall/93084_man_zz.pdf
LUXOMATIC | 93084 | PICTO | [8 empty] | 93084.jpg |  | http://beg.luxomat.com/bmeall/93084.jpg
LUXOMATIC | 93084 | PICTO | [8 empty] | 93084_dimensions.png |  | http://beg.luxomat.com/bmeall/93084_dimensions.png
LUXOMATIC | 93084 | MCLES | [7 empty] | panneau¦lumineux¦LED¦design¦plat¦faux-plafond¦blanc
LUXOMATIC | 93094 | FICHE | [8 empty] | 93094_data_fr-FR.pdf |  | http://beg.luxomat.com/bmeall/93094_data_fr-FR.pdf
LUXOMATIC | 93094 | NOTICE | [8 empty] | 93094_man_zz.pdf |  | http://beg.luxomat.com/bmeall/93094_man_zz.pdf
LUXOMATIC | 93094 | PICTO | [8 empty] | 93094.jpg |  | http://beg.luxomat.com/bmeall/93094.jpg
LUXOMATIC | 93094 | PICTO | [8 empty] | 93094_dimensions.png |  | http://beg.luxomat.com/bmeall/93094_dimensions.png
LUXOMATIC | 93098 | ARGU |  |  | SANS |  |  |  |  | Downlight LED pour montage encastré au plafond Boîtier plastique robuste avec ballast intégré Large diffusion de lumière grâce à un couvercle diffus Très plat, collerette blanche Face intérieure étanche aux projections d'eau (IP54), boîtier supérieur IP | Argumentaire Produit 93098
LUXOMATIC | 93098 | FICHE | [8 empty] | 93098_data_fr-FR.pdf |  | http://beg.luxomat.com/bmeall/93098_data_fr-FR.pdf
LUXOMATIC | 93098 | NOTICE | [8 empty] | 93098_man_zz.pdf |  | http://beg.luxomat.com/bmeall/93098_man_zz.pdf
LUXOMATIC | 93098 | PICTO | [8 empty] | 93098.jpg |  | http://beg.luxomat.com/bmeall/93098.jpg
LUXOMATIC | 93098 | PICTO | [8 empty] | 93098_dimensions.png |  | http://beg.luxomat.com/bmeall/93098_dimensions.png
LUXOMATIC | 93098 | MCLES | [7 empty] | downlight¦LED¦encastré¦plafond¦large diffusion lumière¦étanche¦blanc
LUXOMATIC | 93098 | PHOTO | [8 empty] | 93098.jpg |  | http://beg.luxomat.com/bmeall/93098.jpg
LUXOMAT | 93110 | ARGU |  |  | SANS |  |  |  |  | Télécommande à infrarouge pour une programmation et un réglage simple et confortable Fixation murale est comprise dans la livraison. Programmation aisée des détecteurs de mouvement suivants : PD3N-1C-AP/-FP/-EN, PD3N-1C-NO-PF-FP PD4N-1C (-C)-AP/-FP/-EN | Argumentaire Produit 93110
LUXOMAT | 93110 | FICHE | [8 empty] | 93110_data_fr-FR.pdf |  | http://beg.luxomat.com/bmeall/93110_data_fr-FR.pdf
LUXOMAT | 93110 | PICTO | [8 empty] | 93110.jpg |  | http://beg.luxomat.com/bmeall/93110.jpg
LUXOMAT | 93110 | PICTO | [8 empty] | 93110_dimensions.png |  | http://beg.luxomat.com/bmeall/93110_dimensions.png
LUXOMAT | 93110 | MCLES | [7 empty] | télécommande¦infrarouge¦PD3/4N-1C-E
LUXOMAT | 93110 | PHOTO | [8 empty] | 93110.jpg |  | http://beg.luxomat.com/bmeall/93110.jpg
LUXOMATIC | 93128 | FICHE | [8 empty] | 93128_data_fr-FR.pdf |  | http://beg.luxomat.com/bmeall/93128_data_fr-FR.pdf
LUXOMATIC | 93128 | PICTO | [8 empty] | 93128.jpg |  | http://beg.luxomat.com/bmeall/93128.jpg
LUXOMATIC | 93128 | PICTO | [8 empty] | 93128_dimensions.png |  | http://beg.luxomat.com/bmeall/93128_dimensions.png
LUXOMATIC | 93128 | PHOTO | [8 empty] | 93128.jpg |  | http://beg.luxomat.com/bmeall/93128.jpg
LUXOMATIC | 93141 | ARGU |  |  | SANS |  |  |  |  | Hublot à LED plat pour montage mural ou en plafond 3 températures de couleur dans un appareil d'éclairage - sélectionnable par interrupteur entre blanc chaud, blanc neutre et blanc lumière du jour Appareil d'éclairage efficace en énergie avec une longue d | Argumentaire Produit 93141
LUXOMATIC | 93141 | FICHE | [8 empty] | 93141_data_fr-FR.pdf |  | http://beg.luxomat.com/bmeall/93141_data_fr-FR.pdf
LUXOMATIC | 93141 | NOTICE | [8 empty] | 93141_man_zz.pdf |  | http://beg.luxomat.com/bmeall/93141_man_zz.pdf
LUXOMATIC | 93141 | PICTO | [8 empty] | 93141.jpg |  | http://beg.luxomat.com/bmeall/93141.jpg
LUXOMATIC | 93141 | PICTO | [8 empty] | 93141_dimensions.png |  | http://beg.luxomat.com/bmeall/93141_dimensions.png
LUXOMATIC | 93141 | VIDEO | [8 empty] | Exemple d'application Couloir | https://youtu.be/pTpibPUCZ1Y
LUXOMATIC | 93141 | MCLES | [7 empty] | hublot¦LED¦plat¦faux-plafond¦capteur radar¦3 températures couleurs¦hyperfréquence¦blanc
LUXOMATIC | 93141 | PHOTO | [8 empty] | 93141.jpg |  | http://beg.luxomat.com/bmeall/93141.jpg
CHRONOLUX | 93142 | SCHEMA | [8 empty] | 93142_dimensions.png |  | http://beg.luxomat.com/bmeall/93142_dimensions.png
CHRONOLUX | 93142 | ARGU |  |  | SANS |  |  |  |  | Horloge digitale Astrologique pour installation dans le boîtier de distribution 1 canal 56 pas de mémoire Pouvoir de coupure 16 A chaque canal Programmation NFC (norme ISO 15693) Programmable directement via App (Android) Batterie remplaçable (CR2032) Rét | Argumentaire Produit 93142
CHRONOLUX | 93142 | FICHE | [8 empty] | 93142_data_fr-FR.pdf |  | http://beg.luxomat.com/bmeall/93142_data_fr-FR.pdf
CHRONOLUX | 93142 | NOTICE | [8 empty] | 93142_man_zz.pdf |  | http://beg.luxomat.com/bmeall/93142_man_zz.pdf
CHRONOLUX | 93142 | PICTO | [8 empty] | 93142.jpg |  | http://beg.luxomat.com/bmeall/93142.jpg
CHRONOLUX | 93142 | MCLES | [7 empty] | horloge¦digitale¦astrologique¦boîtier de distribution¦1 canal¦NFC
CHRONOLUX | 93142 | PHOTO | [8 empty] | 93142.jpg |  | http://beg.luxomat.com/bmeall/93142.jpg
CHRONOLUX | 93143 | SCHEMA | [8 empty] | 93143_dimensions.png |  | http://beg.luxomat.com/bmeall/93143_dimensions.png
CHRONOLUX | 93143 | ARGU |  |  | SANS |  |  |  |  | Horloge digitale Astrologique pour installation dans le boîtier de distribution 2 canaux 56 pas de mémoire Pouvoir de coupure 16 A chaque canal Programmation NFC (norme ISO 15693) Programmable directement via App (Android) Batterie remplaçable (CR2032) Ré | Argumentaire Produit 93143
CHRONOLUX | 93143 | FICHE | [8 empty] | 93143_data_fr-FR.pdf |  | http://beg.luxomat.com/bmeall/93143_data_fr-FR.pdf
CHRONOLUX | 93143 | NOTICE | [8 empty] | 93143_man_zz.pdf |  | http://beg.luxomat.com/bmeall/93143_man_zz.pdf
CHRONOLUX | 93143 | PICTO | [8 empty] | 93143.jpg |  | http://beg.luxomat.com/bmeall/93143.jpg
CHRONOLUX | 93143 | MCLES | [7 empty] | horloge¦digitale¦astrologique¦boîtier de distribution¦2 canaux¦NFC
CHRONOLUX | 93143 | PHOTO | [8 empty] | 93143.jpg |  | http://beg.luxomat.com/bmeall/93143.jpg
LUXOMATIC | 93145 | ARGU |  |  | SANS |  |  |  |  | Luminaire LED ultraplat pour montage mural ou en plafond 3 températures de couleur dans un appareil d'éclairage - sélectionnable par interrupteur entre blanc chaud, blanc neutre et blanc lumière du jour Appareil d'éclairage efficace en énergie avec une lo | Argumentaire Produit 93145
LUXOMATIC | 93145 | FICHE | [8 empty] | 93145_data_fr-FR.pdf |  | http://beg.luxomat.com/bmeall/93145_data_fr-FR.pdf
LUXOMATIC | 93145 | NOTICE | [8 empty] | 93145_man_zz.pdf |  | http://beg.luxomat.com/bmeall/93145_man_zz.pdf
LUXOMATIC | 93145 | PICTO | [8 empty] | 93145.jpg |  | http://beg.luxomat.com/bmeall/93145.jpg
LUXOMATIC | 93145 | PICTO | [8 empty] | 93145_dimensions.png |  | http://beg.luxomat.com/bmeall/93145_dimensions.png
LUXOMATIC | 93145 | VIDEO | [8 empty] | Exemple d'application Couloir | https://youtu.be/pTpibPUCZ1Y
LUXOMATIC | 93145 | MCLES | [7 empty] | luminaire¦LED¦AL1¦3 températures couleur¦capteur radar¦hyperfréquence¦blanc
LUXOMATIC | 93145 | PHOTO | [8 empty] | 93145.jpg |  | http://beg.luxomat.com/bmeall/93145.jpg
CHRONOLUX | 93152 | SCHEMA | [8 empty] | 93152_dimensions.png |  | http://beg.luxomat.com/bmeall/93152_dimensions.png
CHRONOLUX | 93152 | ARGU |  |  | SANS |  |  |  |  | Horloge numérique hebdomadaire pour installation dans le boîtier de distribution 1 canal Pouvoir de coupure 16 A chaque canal Rétro éclairage de l'écran Programme journalier et hebdomadaire 56 pas de mémoire Commutation continue par date/Programme férié T | Argumentaire Produit 93152
CHRONOLUX | 93152 | FICHE | [8 empty] | 93152_data_fr-FR.pdf |  | http://beg.luxomat.com/bmeall/93152_data_fr-FR.pdf
CHRONOLUX | 93152 | NOTICE | [8 empty] | 93152_man_zz.pdf |  | http://beg.luxomat.com/bmeall/93152_man_zz.pdf
CHRONOLUX | 93152 | PICTO | [8 empty] | 93152.jpg |  | http://beg.luxomat.com/bmeall/93152.jpg
CHRONOLUX | 93152 | MCLES | [7 empty] | horloge¦numérique¦hebdomadaire¦boîtier de distribution¦1 canal¦NFC
CHRONOLUX | 93152 | PHOTO | [8 empty] | 93152.jpg |  | http://beg.luxomat.com/bmeall/93152.jpg
CHRONOLUX | 93153 | SCHEMA | [8 empty] | 93153_dimensions.png |  | http://beg.luxomat.com/bmeall/93153_dimensions.png
CHRONOLUX | 93153 | ARGU |  |  | SANS |  |  |  |  | Horloge numérique hebdomadaire pour installation dans le boîtier de distribution 2 canaux Pouvoir de coupure 16 A chaque canal Rétro éclairage de l'écran Programme journalier et hebdomadaire 56 pas de mémoire Commutation continue par date/Programme férié | Argumentaire Produit 93153
CHRONOLUX | 93153 | FICHE | [8 empty] | 93153_data_fr-FR.pdf |  | http://beg.luxomat.com/bmeall/93153_data_fr-FR.pdf
CHRONOLUX | 93153 | NOTICE | [8 empty] | 93153_man_zz.pdf |  | http://beg.luxomat.com/bmeall/93153_man_zz.pdf
CHRONOLUX | 93153 | PICTO | [8 empty] | 93153.jpg |  | http://beg.luxomat.com/bmeall/93153.jpg
CHRONOLUX | 93153 | MCLES | [7 empty] | horloge¦numérique¦hebdomadaire¦boîtier de distribution¦2 canaux
CHRONOLUX | 93153 | PHOTO | [8 empty] | 93153.jpg |  | http://beg.luxomat.com/bmeall/93153.jpg
LUXOMAT | 93159 | SCHEMA | [8 empty] | 93159_dimensions.png |  | http://beg.luxomat.com/bmeall/93159_dimensions.png
LUXOMAT | 93159 | ARGU |  |  | SANS |  |  |  |  | Mini-détecteur de présence sans circuit de puissance supplémentaire, convient aux pièces humides Un canal pour la commutation Possibilité de commutation manuelle par bouton-poussoir Version appareil Maître Extension de la portée de détection possible par | Argumentaire Produit 93159
LUXOMAT | 93159 | FICHE | [8 empty] | 93159_data_fr-FR.pdf |  | http://beg.luxomat.com/bmeall/93159_data_fr-FR.pdf
LUXOMAT | 93159 | NOTICE | [8 empty] | 93159_man_zz.pdf |  | http://beg.luxomat.com/bmeall/93159_man_zz.pdf
LUXOMAT | 93159 | PICTO | [8 empty] | 93159.jpg |  | http://beg.luxomat.com/bmeall/93159.jpg
LUXOMAT | 93159 | VIDEO | [8 empty] | Exemple d'application Entrée | https://youtu.be/89PVDGNMP8U
LUXOMAT | 93159 | MCLES | [7 empty] | mini détecteur¦présence¦étanche¦1 canal¦télécommandable¦bouton-poussoir¦maître¦bague de serrage¦pré-réglages usine¦faux-plafond¦blanc mat
LUXOMAT | 93159 | PHOTO3D | [8 empty] | PICO-FP-Sans-hote.rfa |  | http://begfrance.fr/media/revit/PICO-FP-Sans-hote.rfa
LUXOMAT | 93159 | PHOTO3D | [8 empty] | PICO-FP-Avec-hote.rfa |  | http://begfrance.fr/media/revit/PICO-FP-Avec-hote.rfa
LUXOMAT | 93159 | PHOTO | [8 empty] | 93159.jpg |  | http://beg.luxomat.com/bmeall/93159.jpg
CHRONOLUX | 93161 | PHOTO | [8 empty] | 93161.jpg |  | http://beg.luxomat.com/bmeall/93161.jpg
CHRONOLUX | 93162 | PHOTO | [8 empty] | 93162.jpg |  | http://beg.luxomat.com/bmeall/93162.jpg
LUXOMAT | 93164 | FICHE | [8 empty] | 93164_data_fr-FR.pdf |  | http://beg.luxomat.com/bmeall/93164_data_fr-FR.pdf
LUXOMAT | 93164 | PICTO | [8 empty] | 93164.jpg |  | http://beg.luxomat.com/bmeall/93164.jpg
LUXOMAT | 93164 | PICTO | [8 empty] | 93164_dimensions.png |  | http://beg.luxomat.com/bmeall/93164_dimensions.png
LUXOMAT | 93164 | PHOTO | [8 empty] | 93164.jpg |  | http://beg.luxomat.com/bmeall/93164.jpg
LUXOMATIC | 93168 | FICHE | [8 empty] | 93168_data_fr-FR.pdf |  | http://beg.luxomat.com/bmeall/93168_data_fr-FR.pdf
LUXOMATIC | 93168 | PICTO | [8 empty] | 93168.jpg |  | http://beg.luxomat.com/bmeall/93168.jpg
LUXOMATIC | 93168 | PICTO | [8 empty] | 93168_dimensions.png |  | http://beg.luxomat.com/bmeall/93168_dimensions.png
LUXOMATIC | 93168 | PHOTO | [8 empty] | 93168.jpg |  | http://beg.luxomat.com/bmeall/93168.jpg
LUXOMATnet | 93172 | SCHEMA | [8 empty] | 93172_dimensions.png |  | http://beg.luxomat.com/bmeall/93172_dimensions.png
LUXOMATnet | 93172 | FICHE | [8 empty] | 93172_data_fr-FR.pdf |  | http://beg.luxomat.com/bmeall/93172_data_fr-FR.pdf
LUXOMATnet | 93172 | NOTICE | [8 empty] | 93172_man_zz.pdf |  | http://beg.luxomat.com/bmeall/93172_man_zz.pdf
LUXOMATnet | 93172 | PICTO | [8 empty] | 93172.jpg |  | http://beg.luxomat.com/bmeall/93172.jpg
LUXOMATnet | 93172 | PHOTO | [8 empty] | 93172.jpg |  | http://beg.luxomat.com/bmeall/93172.jpg
LUXOMATnet | 93174 | SCHEMA | [8 empty] | 93174_dimensions.png |  | http://beg.luxomat.com/bmeall/93174_dimensions.png
LUXOMATnet | 93174 | FICHE | [8 empty] | 93174_data_fr-FR.pdf |  | http://beg.luxomat.com/bmeall/93174_data_fr-FR.pdf
LUXOMATnet | 93174 | NOTICE | [8 empty] | 93174_man_zz.pdf |  | http://beg.luxomat.com/bmeall/93174_man_zz.pdf
LUXOMATnet | 93174 | PICTO | [8 empty] | 93174.jpg |  | http://beg.luxomat.com/bmeall/93174.jpg
LUXOMATnet | 93174 | PHOTO | [8 empty] | 93174.jpg |  | http://beg.luxomat.com/bmeall/93174.jpg
LUXOMATnet | 93176 | SCHEMA | [8 empty] | 93176_dimensions.png |  | http://beg.luxomat.com/bmeall/93176_dimensions.png
LUXOMATnet | 93176 | FICHE | [8 empty] | 93176_data_fr-FR.pdf |  | http://beg.luxomat.com/bmeall/93176_data_fr-FR.pdf
LUXOMATnet | 93176 | NOTICE | [8 empty] | 93176_man_zz.pdf |  | http://beg.luxomat.com/bmeall/93176_man_zz.pdf
LUXOMATnet | 93176 | PICTO | [8 empty] | 93176.jpg |  | http://beg.luxomat.com/bmeall/93176.jpg
LUXOMATnet | 93176 | PHOTO | [8 empty] | 93176.jpg |  | http://beg.luxomat.com/bmeall/93176.jpg
LUXOMATnet | 93178 | SCHEMA | [8 empty] | 93178_dimensions.png |  | http://beg.luxomat.com/bmeall/93178_dimensions.png
LUXOMATnet | 93178 | FICHE | [8 empty] | 93178_data_fr-FR.pdf |  | http://beg.luxomat.com/bmeall/93178_data_fr-FR.pdf
LUXOMATnet | 93178 | NOTICE | [8 empty] | 93178_man_zz.pdf |  | http://beg.luxomat.com/bmeall/93178_man_zz.pdf
LUXOMATnet | 93178 | PICTO | [8 empty] | 93178.jpg |  | http://beg.luxomat.com/bmeall/93178.jpg
LUXOMATnet | 93178 | PHOTO | [8 empty] | 93178.jpg |  | http://beg.luxomat.com/bmeall/93178.jpg
LUXOMATnet | 93182 | FICHE | [8 empty] | 93182_data_fr-FR.pdf |  | http://beg.luxomat.com/bmeall/93182_data_fr-FR.pdf
LUXOMATnet | 93182 | PICTO | [8 empty] | 93182.jpg |  | http://beg.luxomat.com/bmeall/93182.jpg
LUXOMATnet | 93182 | PICTO | [8 empty] | 93182_dimensions.png |  | http://beg.luxomat.com/bmeall/93182_dimensions.png
LUXOMATnet | 93182 | PHOTO | [8 empty] | 93182.jpg |  | http://beg.luxomat.com/bmeall/93182.jpg
LUXOMAT | 93183 | ARGU |  |  | SANS |  |  |  |  | Kit de montage apparent compatible avec les versions Faux-Plafond BL4-FP Le kit de montage AP convient aux appareils suivants: BL4-FP, BL4-C-FP | Argumentaire Produit 93183
LUXOMAT | 93183 | FICHE | [8 empty] | 93183_data_fr-FR.pdf |  | http://beg.luxomat.com/bmeall/93183_data_fr-FR.pdf
LUXOMAT | 93183 | NOTICE | [8 empty] | 93183_man_zz.pdf |  | http://beg.luxomat.com/bmeall/93183_man_zz.pdf
LUXOMAT | 93183 | PICTO | [8 empty] | 93183.jpg |  | http://beg.luxomat.com/bmeall/93183.jpg
LUXOMAT | 93183 | PICTO | [8 empty] | 93183_dimensions.png |  | http://beg.luxomat.com/bmeall/93183_dimensions.png
LUXOMAT | 93183 | MCLES | [7 empty] | kit¦saillie¦BL4 faux-plafond¦blanc
LUXOMAT | 93183 | PHOTO | [8 empty] | 93183.jpg |  | http://beg.luxomat.com/bmeall/93183.jpg
LUXOMATnet | 93189 | SCHEMA | [8 empty] | 93189_dimensions.png |  | http://beg.luxomat.com/bmeall/93189_dimensions.png
LUXOMATnet | 93189 | ARGU |  |  | SANS |  |  |  |  | Alimentation DALI avec interface USB intégrée pour montage sur rail DIN Par exemple, 45 luminaires DALI et 10 commandes DALI-LINK (multi-capteurs ou interfaces boutons-poussoirs) peuvent être raccordés à l'alimentation. Fonction de mise à jour par bouton- | Argumentaire Produit 93189
LUXOMATnet | 93189 | FICHE | [8 empty] | 93189_data_fr-FR.pdf |  | http://beg.luxomat.com/bmeall/93189_data_fr-FR.pdf
LUXOMATnet | 93189 | NOTICE | [8 empty] | 93189_man_zz.pdf |  | http://beg.luxomat.com/bmeall/93189_man_zz.pdf
LUXOMATnet | 93189 | PICTO | [8 empty] | 93189.jpg |  | http://beg.luxomat.com/bmeall/93189.jpg
LUXOMATnet | 93189 | MCLES | [7 empty] | alimentation DALI¦interface USB¦bouton-poussoir¦LEDs¦blanc
LUXOMATnet | 93189 | PHOTO | [8 empty] | 93189.jpg |  | http://beg.luxomat.com/bmeall/93189.jpg
LUXOMAT | 93192 | FICHE | [8 empty] | 93192_data_fr-FR.pdf |  | http://beg.luxomat.com/bmeall/93192_data_fr-FR.pdf
LUXOMAT | 93192 | PICTO | [8 empty] | 93192.jpg |  | http://beg.luxomat.com/bmeall/93192.jpg
LUXOMAT | 93192 | PHOTO | [8 empty] | 93192.jpg |  | http://beg.luxomat.com/bmeall/93192.jpg
LUXOMAT | 93194 | ARGU |  |  | SANS |  |  |  |  | Kit de montage encastré pour transformation du faux-plafond BL4-FP Le kit de montage convient aux appareils suivants : BL4-FP, BL4-C-FP | Argumentaire Produit 93194
LUXOMAT | 93194 | FICHE | [8 empty] | 93194_data_fr-FR.pdf |  | http://beg.luxomat.com/bmeall/93194_data_fr-FR.pdf
LUXOMAT | 93194 | PICTO | [8 empty] | 93194.jpg |  | http://beg.luxomat.com/bmeall/93194.jpg
LUXOMAT | 93194 | PICTO | [8 empty] | 93194_dimensions.png |  | http://beg.luxomat.com/bmeall/93194_dimensions.png
LUXOMAT | 93194 | MCLES | [7 empty] | kit¦montage¦encastré¦transformation¦faux-plafond¦BL4-FP¦blanc
LUXOMAT | 93194 | PHOTO | [8 empty] | 93194.jpg |  | http://beg.luxomat.com/bmeall/93194.jpg
LUXOMAT | 93210 | FICHE | [8 empty] | 93210_data_fr-FR.pdf |  | http://beg.luxomat.com/bmeall/93210_data_fr-FR.pdf
LUXOMAT | 93210 | PICTO | [8 empty] | 93210.jpg |  | http://beg.luxomat.com/bmeall/93210.jpg
LUXOMAT | 93210 | PHOTO | [8 empty] | 93210.jpg |  | http://beg.luxomat.com/bmeall/93210.jpg
LUXOMAT | 93231 | PHOTO | [8 empty] | 93231.jpg |  | http://beg.luxomat.com/bmeall/93231.jpg
LUXOMAT | 93247 | PICTO | [8 empty] | 93247.jpg |  | http://beg.luxomat.com/bmeall/93247.jpg
LUXOMAT | 93247 | PHOTO | [8 empty] | 93247.jpg |  | http://beg.luxomat.com/bmeall/93247.jpg
LUXOMAT | 93251 | ARGU |  |  | SANS |  |  |  |  | Kit de montage encastré pour transformation du faux-plafond BL2-FP Le kit de montage convient aux appareils suivants : BL2-FP | Argumentaire Produit 93251
LUXOMAT | 93251 | FICHE | [8 empty] | 93251_data_fr-FR.pdf |  | http://beg.luxomat.com/bmeall/93251_data_fr-FR.pdf
LUXOMAT | 93251 | PICTO | [8 empty] | 93251.jpg |  | http://beg.luxomat.com/bmeall/93251.jpg
LUXOMAT | 93251 | PICTO | [8 empty] | 93251_dimensions.png |  | http://beg.luxomat.com/bmeall/93251_dimensions.png
LUXOMAT | 93251 | MCLES | [7 empty] | kit¦montage¦encastré¦transformation¦faux-plafond¦BL2-EN¦blanc
LUXOMAT | 93251 | PHOTO | [8 empty] | 93251.jpg |  | http://beg.luxomat.com/bmeall/93251.jpg
LUXOMAT | 93256 | ARGU |  |  | SANS |  |  |  |  | Kit de montage en saillie compatible avec les versions montage en faux-plafond BL2 Le kit de montage AP convient aux appareils suivants: BL-2-FP | Argumentaire Produit 93256
LUXOMAT | 93256 | FICHE | [8 empty] | 93256_data_fr-FR.pdf |  | http://beg.luxomat.com/bmeall/93256_data_fr-FR.pdf
LUXOMAT | 93256 | NOTICE | [8 empty] | 93256_man_zz.pdf |  | http://beg.luxomat.com/bmeall/93256_man_zz.pdf
LUXOMAT | 93256 | PICTO | [8 empty] | 93256.jpg |  | http://beg.luxomat.com/bmeall/93256.jpg
LUXOMAT | 93256 | PICTO | [8 empty] | 93256_dimensions.png |  | http://beg.luxomat.com/bmeall/93256_dimensions.png
LUXOMAT | 93256 | MCLES | [7 empty] | kit¦saillie¦BL2
LUXOMAT | 93256 | PHOTO | [8 empty] | 93256.jpg |  | http://beg.luxomat.com/bmeall/93256.jpg
LUXOMAT | 93284 | SCHEMA | [8 empty] | 93284_dimensions.png |  | http://beg.luxomat.com/bmeall/93284_dimensions.png
LUXOMAT | 93284 | ARGU |  |  | SANS |  |  |  |  | Détecteurs de mouvement pour faux plafond pour applications intérieures avec plage de détection de 360° Pour montage dans faux plafonds Un canal pour la commutation de l'éclairage Paramétrage facile par télécommande (en option) Fonctions de base pour des | Argumentaire Produit 93284
LUXOMAT | 93284 | FICHE | [8 empty] | 93284_data_fr-FR.pdf |  | http://beg.luxomat.com/bmeall/93284_data_fr-FR.pdf
LUXOMAT | 93284 | NOTICE | [8 empty] | 93284_man_zz.pdf |  | http://beg.luxomat.com/bmeall/93284_man_zz.pdf
LUXOMAT | 93284 | PICTO | [8 empty] | 93284.jpg |  | http://beg.luxomat.com/bmeall/93284.jpg
LUXOMAT | 93284 | VIDEO | [8 empty] | Exemple d'application Couloir | https://youtu.be/pTpibPUCZ1Y
LUXOMAT | 93284 | MCLES | [7 empty] | détecteur¦mouvement¦faux-plafond¦télécommandable¦faux-plafond¦pré-réglages usine¦spécial couloirs¦blanc mat
LUXOMAT | 93284 | PHOTO3D | [8 empty] | BL4-C-FP-Sans-hote.rfa |  | http://begfrance.fr/media/revit/BL4-C-FP-Sans-hote.rfa
LUXOMAT | 93284 | PHOTO3D | [8 empty] | BL4-C-AP-Sans-hote.rfa |  | http://begfrance.fr/media/revit/BL4-C-AP-Sans-hote.rfa
LUXOMAT | 93284 | PHOTO3D | [8 empty] | BL4-C-FP-Avec-hote.rfa |  | http://begfrance.fr/media/revit/BL4-C-FP-Avec-hote.rfa
LUXOMAT | 93284 | PHOTO3D | [8 empty] | BL4-C-AP-Avec-hote.rfa |  | http://begfrance.fr/media/revit/BL4-C-AP-Avec-hote.rfa
LUXOMAT | 93284 | PHOTO | [8 empty] | 93284.jpg |  | http://beg.luxomat.com/bmeall/93284.jpg
LUXOMAT | 93288 | SCHEMA | [8 empty] | 93288_dimensions.png |  | http://beg.luxomat.com/bmeall/93288_dimensions.png
LUXOMAT | 93288 | ARGU |  |  | SANS |  |  |  |  | Détecteurs de mouvement pour faux plafond pour applications intérieures avec plage de détection de 360° Pour montage dans faux plafonds Un canal pour la commutation de l'éclairage Possibilité de commutation manuelle par bouton-poussoir Paramétrage facile | Argumentaire Produit 93288
LUXOMAT | 93288 | FICHE | [8 empty] | 93288_data_fr-FR.pdf |  | http://beg.luxomat.com/bmeall/93288_data_fr-FR.pdf
LUXOMAT | 93288 | NOTICE | [8 empty] | 93288_man_zz.pdf |  | http://beg.luxomat.com/bmeall/93288_man_zz.pdf
LUXOMAT | 93288 | PICTO | [8 empty] | 93288.jpg |  | http://beg.luxomat.com/bmeall/93288.jpg
LUXOMAT | 93288 | VIDEO | [8 empty] | Exemple d'application Entrée | https://youtu.be/89PVDGNMP8U
LUXOMAT | 93288 | MCLES | [7 empty] | détecteur¦mouvement¦faux-plafond¦1 canal éclairage¦télécommandable¦pré-réglages usine¦blanc mat
LUXOMAT | 93288 | PHOTO3D | [8 empty] | BL4-FP-Avec-hote.rfa |  | http://begfrance.fr/media/revit/BL4-FP-Avec-hote.rfa
LUXOMAT | 93288 | PHOTO3D | [8 empty] | BL4-AP-Avec-hote.rfa |  | http://begfrance.fr/media/revit/BL4-AP-Avec-hote.rfa
LUXOMAT | 93288 | PHOTO | [8 empty] | 93288.jpg |  | http://beg.luxomat.com/bmeall/93288.jpg
LUXOMATnet | 93302 | ARGU |  |  | SANS |  |  |  |  | La passerelle fait le lien du BUS KNX avec le BUS DALI destinée à la commande de l'éclairage Chaque passerelle peut commuter et varier jusqu'à 64 ballasts électroniques en 16 groupes Module scénarios pour commuter des ballasts électroniques individuelles | Argumentaire Produit 93302
LUXOMATnet | 93302 | FICHE | [8 empty] | 93302_data_fr-FR.pdf |  | http://beg.luxomat.com/bmeall/93302_data_fr-FR.pdf
LUXOMATnet | 93302 | NOTICE | [8 empty] | 93302_man_zz.pdf |  | http://beg.luxomat.com/bmeall/93302_man_zz.pdf
LUXOMATnet | 93302 | PICTO | [8 empty] | 93302.jpg |  | http://beg.luxomat.com/bmeall/93302.jpg
LUXOMATnet | 93302 | PICTO | [8 empty] | 93302_dimensions.png |  | http://beg.luxomat.com/bmeall/93302_dimensions.png
LUXOMATnet | 93302 | MCLES | [7 empty] | passerelle¦bus KNX¦bus DALI¦rodage¦scénarios¦adressable
LUXOMATnet | 93302 | PHOTO | [8 empty] | 93302.jpg |  | http://beg.luxomat.com/bmeall/93302.jpg
LUXOMATnet | 93307 | ARGU |  |  | SANS |  |  |  |  | Kit de montage en saillie IP54 pour montage a posteriori d'appareils PD2N et PD4N encastrables | Argumentaire Produit 93307
LUXOMATnet | 93307 | FICHE | [8 empty] | 93307_data_fr-FR.pdf |  | http://beg.luxomat.com/bmeall/93307_data_fr-FR.pdf
LUXOMATnet | 93307 | PICTO | [8 empty] | 93307.jpg |  | http://beg.luxomat.com/bmeall/93307.jpg
LUXOMATnet | 93307 | PICTO | [8 empty] | 93307_dimensions.png |  | http://beg.luxomat.com/bmeall/93307_dimensions.png
LUXOMATnet | 93307 | MCLES | [7 empty] | kit¦saillie¦PD2N encastrable¦PD4N encastrable¦blanc
LUXOMATnet | 93307 | PHOTO | [8 empty] | 93307.jpg |  | http://beg.luxomat.com/bmeall/93307.jpg
LUXOMAT | 93317 | SCHEMA | [8 empty] | 93317_dimensions.png |  | http://beg.luxomat.com/bmeall/93317_dimensions.png
LUXOMAT | 93317 | ARGU |  |  | SANS |  |  |  |  | Détecteurs de mouvement pour faux plafond pour applications intérieures avec plage de détection de 360° Pour montage dans faux plafonds Un canal pour la commutation de l'éclairage Paramétrage facile par télécommande (en option) Fonctions de base pour des | Argumentaire Produit 93317
LUXOMAT | 93317 | FICHE | [8 empty] | 93317_data_fr-FR.pdf |  | http://beg.luxomat.com/bmeall/93317_data_fr-FR.pdf
LUXOMAT | 93317 | NOTICE | [8 empty] | 93317_man_fr-FR.pdf |  | http://beg.luxomat.com/bmeall/93317_man_fr-FR.pdf
LUXOMAT | 93317 | PICTO | [8 empty] | 93317.jpg |  | http://beg.luxomat.com/bmeall/93317.jpg
LUXOMAT | 93317 | VIDEO | [8 empty] | Exemple d'application Espace sanitaire | https://youtu.be/u2x8XwpXHHg
LUXOMAT | 93317 | MCLES | [7 empty] | détecteur¦mouvement¦faux-plafond¦infrarouge¦1 canal éclairage¦pré-réglage usine¦télécommandable¦blanc
LUXOMAT | 93317 | PHOTO3D | [8 empty] | BL2-FP-Sans-hote.rfa |  | http://begfrance.fr/media/revit/BL2-FP-Sans-hote.rfa
LUXOMAT | 93317 | PHOTO3D | [8 empty] | BL2-AP-Sans-hote.rfa |  | http://begfrance.fr/media/revit/BL2-AP-Sans-hote.rfa
LUXOMAT | 93317 | PHOTO3D | [8 empty] | BL2-FP-Avec-hote.rfa |  | http://begfrance.fr/media/revit/BL2-FP-Avec-hote.rfa
LUXOMAT | 93317 | PHOTO3D | [8 empty] | BL2-AP-Avec-hote.rfa |  | http://begfrance.fr/media/revit/BL2-AP-Avec-hote.rfa
LUXOMAT | 93317 | PHOTO | [8 empty] | 93317.jpg |  | http://beg.luxomat.com/bmeall/93317.jpg
LUXOMAT | 93321 | SCHEMA | [8 empty] | 93321_dimensions.png |  | http://beg.luxomat.com/bmeall/93321_dimensions.png
LUXOMAT | 93321 | ARGU |  |  | SANS |  |  |  |  | Détecteur de mouvement avec zone de détection de 230° et zone anti-reptation Portée réglable mécaniquemebr Différente durée de temporisation selon la direction du mouvement Détection non interrompue des circuits parallèles de plusieurs détecteurs Possibil | Argumentaire Produit 93321
LUXOMAT | 93321 | FICHE | [8 empty] | 93321_data_fr-FR.pdf |  | http://beg.luxomat.com/bmeall/93321_data_fr-FR.pdf
LUXOMAT | 93321 | NOTICE | [8 empty] | 93321_man_fr-FR.pdf |  | http://beg.luxomat.com/bmeall/93321_man_fr-FR.pdf
LUXOMAT | 93321 | PICTO | [8 empty] | 93321.jpg |  | http://beg.luxomat.com/bmeall/93321.jpg
LUXOMAT | 93321 | VIDEO | [8 empty] | Exemple d'application Quai de chargement | https://youtu.be/fgusVxAhrbc
LUXOMAT | 93321 | MCLES | [7 empty] | détecteur¦mouvement¦temporisations¦pré-réglages usine¦télécommandable¦mural¦plafond¦blanc mat
LUXOMAT | 93321 | PHOTO3D | [8 empty] | RC+130-Sans-hote.rfa |  | http://begfrance.fr/media/revit/RC+130-Sans-hote.rfa
LUXOMAT | 93321 | PHOTO3D | [8 empty] | RC+130-Avec-hote.rfa |  | http://begfrance.fr/media/revit/RC+130-Avec-hote.rfa
LUXOMAT | 93321 | PHOTO | [8 empty] | 93321.jpg |  | http://beg.luxomat.com/bmeall/93321.jpg
LUXOMAT | 93323 | SCHEMA | [8 empty] | 93323_dimensions.png |  | http://beg.luxomat.com/bmeall/93323_dimensions.png
LUXOMAT | 93323 | ARGU |  |  | SANS |  |  |  |  | Détecteur de mouvement avec zone de détection de 130° et zone anti-reptation Portée réglable mécaniquement Différente durée de temporisation selon la direction du mouvement Détection non interrompue des circuits parallèles de plusieurs détecteurs Possibil | Argumentaire Produit 93323
LUXOMAT | 93323 | FICHE | [8 empty] | 93323_data_fr-FR.pdf |  | http://beg.luxomat.com/bmeall/93323_data_fr-FR.pdf
LUXOMAT | 93323 | NOTICE | [8 empty] | 93323_man_fr-FR.pdf |  | http://beg.luxomat.com/bmeall/93323_man_fr-FR.pdf
LUXOMAT | 93323 | PICTO | [8 empty] | 93323.jpg |  | http://beg.luxomat.com/bmeall/93323.jpg
LUXOMAT | 93323 | VIDEO | [8 empty] | Exemple d'application Quai de chargement | https://youtu.be/fgusVxAhrbc
LUXOMAT | 93323 | MCLES | [7 empty] | détecteur¦mouvement¦temporisations¦mural¦plafond¦télécommandable¦socle embrochable¦pré-réglages usine¦noir mat
LUXOMAT | 93323 | PHOTO3D | [8 empty] | RC+130-Sans-hote.rfa |  | http://begfrance.fr/media/revit/RC+130-Sans-hote.rfa
LUXOMAT | 93323 | PHOTO3D | [8 empty] | RC+130-Avec-hote.rfa |  | http://begfrance.fr/media/revit/RC+130-Avec-hote.rfa
LUXOMAT | 93323 | PHOTO | [8 empty] | 93323.jpg |  | http://beg.luxomat.com/bmeall/93323.jpg
LUXOMAT | 93324 | SCHEMA | [8 empty] | 93324_dimensions.png |  | http://beg.luxomat.com/bmeall/93324_dimensions.png
LUXOMAT | 93324 | ARGU |  |  | SANS |  |  |  |  | Détecteur de mouvement avec zone de détection de 130° et zone anti-reptation Portée réglable mécaniquement Différente durée de temporisation selon la direction du mouvement Détection non interrompue de circuits parallèles de plusieurs détecteurs Possibili | Argumentaire Produit 93324
LUXOMAT | 93324 | FICHE | [8 empty] | 93324_data_fr-FR.pdf |  | http://beg.luxomat.com/bmeall/93324_data_fr-FR.pdf
LUXOMAT | 93324 | NOTICE | [8 empty] | 93324_man_fr-FR.pdf |  | http://beg.luxomat.com/bmeall/93324_man_fr-FR.pdf
LUXOMAT | 93324 | PICTO | [8 empty] | 93324.jpg |  | http://beg.luxomat.com/bmeall/93324.jpg
LUXOMAT | 93324 | VIDEO | [8 empty] | Exemple d'application Quai de chargement | https://youtu.be/fgusVxAhrbc
LUXOMAT | 93324 | MCLES | [7 empty] | détecteur¦mouvement¦temporisations¦mural¦plafond¦pré-réglages usine¦brun mat
LUXOMAT | 93324 | PHOTO3D | [8 empty] | RC+130-Sans-hote.rfa |  | http://begfrance.fr/media/revit/RC+130-Sans-hote.rfa
LUXOMAT | 93324 | PHOTO3D | [8 empty] | RC+130-Avec-hote.rfa |  | http://begfrance.fr/media/revit/RC+130-Avec-hote.rfa
LUXOMAT | 93324 | PHOTO | [8 empty] | 93324.jpg |  | http://beg.luxomat.com/bmeall/93324.jpg
LUXOMAT | 93327 | SCHEMA | [8 empty] | 93327_detection_zz.png |  | http://beg.luxomat.com/bmeall/93327_detection_zz.png
LUXOMAT | 93327 | FICHE | [8 empty] | 93327_data_fr-FR.pdf |  | http://beg.luxomat.com/bmeall/93327_data_fr-FR.pdf
LUXOMAT | 93327 | NOTICE | [8 empty] | 93327_man_zz.pdf |  | http://beg.luxomat.com/bmeall/93327_man_zz.pdf
LUXOMAT | 93327 | PICTO | [8 empty] | loads/tx_begproducts/jc_medien/web/bilder/produktbild/RGB_JPG_500/93327.jpg |  | https://www.beg-luxomat.com/uploads/tx_begproducts/jc_medien/web/bilder/produktbild/RGB_JPG_500/93327.jpg
LUXOMAT | 93327 | PICTO | [8 empty] | 93327_wiring_zz.png |  | http://beg.luxomat.com/bmeall/93327_wiring_zz.png
LUXOMAT | 93327 | PHOTO | [8 empty] | 93327.jpg |  | http://beg.luxomat.com/bmeall/93327.jpg
LUXOMAT | 93331 | SCHEMA | [8 empty] | 93331_dimensions.png |  | http://beg.luxomat.com/bmeall/93331_dimensions.png
LUXOMAT | 93331 | ARGU |  |  | SANS |  |  |  |  | Détecteur de mouvement avec zone de détection de 230° et zone anti-reptation Portée réglable mécaniquemebr Différente durée de temporisation selon la direction du mouvement Détection non interrompue des circuits parallèles de plusieurs détecteurs Possibil | Argumentaire Produit 93331
LUXOMAT | 93331 | FICHE | [8 empty] | 93331_data_fr-FR.pdf |  | http://beg.luxomat.com/bmeall/93331_data_fr-FR.pdf
LUXOMAT | 93331 | NOTICE | [8 empty] | 93331_man_fr-FR.pdf |  | http://beg.luxomat.com/bmeall/93331_man_fr-FR.pdf
LUXOMAT | 93331 | PICTO | [8 empty] | 93331.jpg |  | http://beg.luxomat.com/bmeall/93331.jpg
LUXOMAT | 93331 | VIDEO | [8 empty] | Exemple d'application Quai de chargement | https://youtu.be/fgusVxAhrbc
LUXOMAT | 93331 | MCLES | [7 empty] | détecteur¦mouvement¦mural¦plafonnier¦infrarouge¦1 canal éclairage¦socle embrochable¦double détection¦pré-réglage usine¦télécommandable¦portée réglable¦temporisations¦blanc mat
LUXOMAT | 93331 | PHOTO3D | [8 empty] | RC+230-Sans-hote.rfa |  | http://begfrance.fr/media/revit/RC+230-Sans-hote.rfa
LUXOMAT | 93331 | PHOTO3D | [8 empty] | RC+230-Avec-hote.rfa |  | http://begfrance.fr/media/revit/RC+230-Avec-hote.rfa
LUXOMAT | 93331 | PHOTO | [8 empty] | 93331.jpg |  | http://beg.luxomat.com/bmeall/93331.jpg
LUXOMAT | 93333 | SCHEMA | [8 empty] | 93333_dimensions.png |  | http://beg.luxomat.com/bmeall/93333_dimensions.png
LUXOMAT | 93333 | ARGU |  |  | SANS |  |  |  |  | Détecteur de mouvement avec zone de détection de 230° et zone anti-reptation Portée réglable mécaniquement Différente durée de temporisation selon la direction du mouvement Détection non interrompue des circuits parallèles de plusieurs détecteurs Possibil | Argumentaire Produit 93333
LUXOMAT | 93333 | FICHE | [8 empty] | 93333_data_fr-FR.pdf |  | http://beg.luxomat.com/bmeall/93333_data_fr-FR.pdf
LUXOMAT | 93333 | NOTICE | [8 empty] | 93333_man_fr-FR.pdf |  | http://beg.luxomat.com/bmeall/93333_man_fr-FR.pdf
LUXOMAT | 93333 | PICTO | [8 empty] | 93333.jpg |  | http://beg.luxomat.com/bmeall/93333.jpg
LUXOMAT | 93333 | VIDEO | [8 empty] | Exemple d'application Quai de chargement | https://youtu.be/fgusVxAhrbc
LUXOMAT | 93333 | MCLES | [7 empty] | détecteur¦mouvement¦temporisations¦pré-réglages usine¦télécommandable¦socle embrochable¦mural¦plafond¦noir mat
LUXOMAT | 93333 | PHOTO3D | [8 empty] | RC+230-Sans-hote.rfa |  | http://begfrance.fr/media/revit/RC+230-Sans-hote.rfa
LUXOMAT | 93333 | PHOTO3D | [8 empty] | RC+230-Avec-hote.rfa |  | http://begfrance.fr/media/revit/RC+230-Avec-hote.rfa
LUXOMAT | 93333 | PHOTO | [8 empty] | 93333.jpg |  | http://beg.luxomat.com/bmeall/93333.jpg
LUXOMAT | 93334 | SCHEMA | [8 empty] | 93334_dimensions.png |  | http://beg.luxomat.com/bmeall/93334_dimensions.png
LUXOMAT | 93334 | ARGU |  |  | SANS |  |  |  |  | Détecteur de mouvement avec zone de détection de 230° et zone anti-reptation Portée réglable mécaniquement Différente durée de temporisation selon la direction du mouvement Détection non interrompue de circuits parallèles de plusieurs détecteurs Possibili | Argumentaire Produit 93334
LUXOMAT | 93334 | FICHE | [8 empty] | 93334_data_fr-FR.pdf |  | http://beg.luxomat.com/bmeall/93334_data_fr-FR.pdf
LUXOMAT | 93334 | NOTICE | [8 empty] | 93334_man_fr-FR.pdf |  | http://beg.luxomat.com/bmeall/93334_man_fr-FR.pdf
LUXOMAT | 93334 | PICTO | [8 empty] | 93334.jpg |  | http://beg.luxomat.com/bmeall/93334.jpg
LUXOMAT | 93334 | VIDEO | [8 empty] | Exemple d'application Quai de chargement | https://youtu.be/fgusVxAhrbc
LUXOMAT | 93334 | MCLES | [7 empty] | détecteur¦mouvement¦mural¦plafonnier¦infrarouge¦1 canal éclairage¦socle enfichable¦double détection¦pré-réglage usine¦télécommandable¦socle d'angle¦portée réglable¦temporisation dynamique¦brun mat
LUXOMAT | 93334 | PHOTO3D | [8 empty] | RC+230-Sans-hote.rfa |  | http://begfrance.fr/media/revit/RC+230-Sans-hote.rfa
LUXOMAT | 93334 | PHOTO3D | [8 empty] | RC+230-Avec-hote.rfa |  | http://begfrance.fr/media/revit/RC+230-Avec-hote.rfa
LUXOMAT | 93334 | PHOTO | [8 empty] | 93334.jpg |  | http://beg.luxomat.com/bmeall/93334.jpg
LUXOMATnet | 93335 | FICHE | [8 empty] | 93335_data_fr-FR.pdf |  | http://beg.luxomat.com/bmeall/93335_data_fr-FR.pdf
LUXOMATnet | 93335 | PICTO | [8 empty] | 93335.jpg |  | http://beg.luxomat.com/bmeall/93335.jpg
LUXOMATnet | 93335 | PHOTO | [8 empty] | 93335.jpg |  | http://beg.luxomat.com/bmeall/93335.jpg
LUXOMATnet | 93336 | ARGU |  |  | SANS |  |  |  |  | Actionneur de commutation pour commutation de charges Appareil KNX avec largeur de 4 TE (SA4 - 230 / 16 /) ou 8 TE (SA8 - 230 / 16 /) pour montage sur rail DIN (TH 35 selon EN 60715) pour montage dans le boîtier de distribution L'appareil dispose de 4 (SA | Argumentaire Produit 93336
LUXOMATnet | 93336 | FICHE | [8 empty] | 93336_data_fr-FR.pdf |  | http://beg.luxomat.com/bmeall/93336_data_fr-FR.pdf
LUXOMATnet | 93336 | NOTICE | [8 empty] | 93336_man_zz.pdf |  | http://beg.luxomat.com/bmeall/93336_man_zz.pdf
LUXOMATnet | 93336 | PICTO | [8 empty] | 93336.jpg |  | http://beg.luxomat.com/bmeall/93336.jpg
LUXOMATnet | 93336 | PICTO | [8 empty] | 93336_dimensions.png |  | http://beg.luxomat.com/bmeall/93336_dimensions.png
LUXOMATnet | 93336 | MCLES | [7 empty] | actionneur¦commutation¦charges¦appareil KNX¦bus KNX¦4 TE¦8 TE¦bornes à vis¦gris
LUXOMATnet | 93336 | PHOTO | [8 empty] | 93336.jpg |  | http://beg.luxomat.com/bmeall/93336.jpg
LUXOMATnet | 93339 | FICHE | [8 empty] | 93339_data_fr-FR.pdf |  | http://beg.luxomat.com/bmeall/93339_data_fr-FR.pdf
LUXOMATnet | 93339 | NOTICE | [8 empty] | 93339_man_zz.pdf |  | http://beg.luxomat.com/bmeall/93339_man_zz.pdf
LUXOMATnet | 93339 | PICTO | [8 empty] | 93339.jpg |  | http://beg.luxomat.com/bmeall/93339.jpg
LUXOMATnet | 93339 | PICTO | [8 empty] | 93339_dimensions.png |  | http://beg.luxomat.com/bmeall/93339_dimensions.png
LUXOMATnet | 93339 | PHOTO | [8 empty] | 93339.jpg |  | http://beg.luxomat.com/bmeall/93339.jpg
LUXOMAT | 93341 | SCHEMA | [8 empty] | 93341_dimensions.png |  | http://beg.luxomat.com/bmeall/93341_dimensions.png
LUXOMAT | 93341 | ARGU |  |  | SANS |  |  |  |  | Détecteur de mouvement avec zone de détection de 230° et zone anti-reptation Portée réglable mécaniquemebr Différente durée de temporisation selon la direction du mouvement Détection non interrompue des circuits parallèles de plusieurs détecteurs Possibil | Argumentaire Produit 93341
LUXOMAT | 93341 | FICHE | [8 empty] | 93341_data_fr-FR.pdf |  | http://beg.luxomat.com/bmeall/93341_data_fr-FR.pdf
LUXOMAT | 93341 | NOTICE | [8 empty] | 93341_man_fr-FR.pdf |  | http://beg.luxomat.com/bmeall/93341_man_fr-FR.pdf
LUXOMAT | 93341 | PICTO | [8 empty] | 93341.jpg |  | http://beg.luxomat.com/bmeall/93341.jpg
LUXOMAT | 93341 | VIDEO | [8 empty] | Exemple d'application Quai de chargement | https://youtu.be/fgusVxAhrbc
LUXOMAT | 93341 | MCLES | [7 empty] | détecteur¦mouvement¦temporisations¦pré-réglages usine¦télécommandable¦mural¦plafond¦blanc mat
LUXOMAT | 93341 | PHOTO3D | [8 empty] | RC+280-Sans-hote.rfa |  | http://begfrance.fr/media/revit/RC+280-Sans-hote.rfa
LUXOMAT | 93341 | PHOTO3D | [8 empty] | RC+280-Avec-hote.rfa |  | http://begfrance.fr/media/revit/RC+280-Avec-hote.rfa
LUXOMAT | 93341 | PHOTO | [8 empty] | 93341.jpg |  | http://beg.luxomat.com/bmeall/93341.jpg
LUXOMAT | 93343 | SCHEMA | [8 empty] | 93343_dimensions.png |  | http://beg.luxomat.com/bmeall/93343_dimensions.png
LUXOMAT | 93343 | ARGU |  |  | SANS |  |  |  |  | Détecteur de mouvement avec zone de détection de 280° et zone anti-reptation Portée réglable mécaniquement Différente durée de temporisation selon la direction du mouvement Détection non interrompue des circuits parallèles de plusieurs détecteurs Possibil | Argumentaire Produit 93343
LUXOMAT | 93343 | FICHE | [8 empty] | 93343_data_fr-FR.pdf |  | http://beg.luxomat.com/bmeall/93343_data_fr-FR.pdf
LUXOMAT | 93343 | NOTICE | [8 empty] | 93343_man_fr-FR.pdf |  | http://beg.luxomat.com/bmeall/93343_man_fr-FR.pdf
LUXOMAT | 93343 | PICTO | [8 empty] | 93343.jpg |  | http://beg.luxomat.com/bmeall/93343.jpg
LUXOMAT | 93343 | VIDEO | [8 empty] | Exemple d'application Quai de chargement | https://youtu.be/fgusVxAhrbc
LUXOMAT | 93343 | MCLES | [7 empty] | détecteur¦mouvement¦temporisations¦mural¦plafond¦télécommandable¦socle embrochable¦pré-réglages usine¦noir mat
LUXOMAT | 93343 | PHOTO3D | [8 empty] | RC+280-Sans-hote.rfa |  | http://begfrance.fr/media/revit/RC+280-Sans-hote.rfa
LUXOMAT | 93343 | PHOTO3D | [8 empty] | RC+280-Avec-hote.rfa |  | http://begfrance.fr/media/revit/RC+280-Avec-hote.rfa
LUXOMAT | 93343 | PHOTO | [8 empty] | 93343.jpg |  | http://beg.luxomat.com/bmeall/93343.jpg
LUXOMAT | 93344 | SCHEMA | [8 empty] | 93344_dimensions.png |  | http://beg.luxomat.com/bmeall/93344_dimensions.png
LUXOMAT | 93344 | ARGU |  |  | SANS |  |  |  |  | Détecteur de mouvement avec zone de détection de 280° et zone anti-reptation Portée réglable mécaniquement Différente durée de temporisation selon la direction du mouvement Détection non interrompue de circuits parallèles de plusieurs détecteurs Possibili | Argumentaire Produit 93344
LUXOMAT | 93344 | FICHE | [8 empty] | 93344_data_fr-FR.pdf |  | http://beg.luxomat.com/bmeall/93344_data_fr-FR.pdf
LUXOMAT | 93344 | NOTICE | [8 empty] | 93344_man_fr-FR.pdf |  | http://beg.luxomat.com/bmeall/93344_man_fr-FR.pdf
LUXOMAT | 93344 | PICTO | [8 empty] | 93344.jpg |  | http://beg.luxomat.com/bmeall/93344.jpg
LUXOMAT | 93344 | VIDEO | [8 empty] | Exemple d'application Quai de chargement | https://youtu.be/fgusVxAhrbc
LUXOMAT | 93344 | MCLES | [7 empty] | détecteur¦mouvement¦temporisations¦mural¦plafond¦pré-réglages usine¦brun mat
LUXOMAT | 93344 | PHOTO3D | [8 empty] | RC+280-Sans-hote.rfa |  | http://begfrance.fr/media/revit/RC+280-Sans-hote.rfa
LUXOMAT | 93344 | PHOTO3D | [8 empty] | RC+280-Avec-hote.rfa |  | http://begfrance.fr/media/revit/RC+280-Avec-hote.rfa
LUXOMAT | 93344 | PHOTO | [8 empty] | 93344.jpg |  | http://beg.luxomat.com/bmeall/93344.jpg
LUXOMAT | 93346 | SCHEMA | [8 empty] | 93346_dimensions.png |  | http://beg.luxomat.com/bmeall/93346_dimensions.png
LUXOMAT | 93346 | ARGU |  |  | SANS |  |  |  |  | Détecteur de mouvement avec zone de détection de 230° et zone anti-reptation Portée réglable mécaniquement Différente durée de temporisation selon la direction du mouvement Détection non interrompue des circuits parallèles de plusieurs détecteurs Possibil | Argumentaire Produit 93346
LUXOMAT | 93346 | FICHE | [8 empty] | 93346_data_fr-FR.pdf |  | http://beg.luxomat.com/bmeall/93346_data_fr-FR.pdf
LUXOMAT | 93346 | NOTICE | [8 empty] | 93346_man_fr-FR.pdf |  | http://beg.luxomat.com/bmeall/93346_man_fr-FR.pdf
LUXOMAT | 93346 | PICTO | [8 empty] | 93346.jpg |  | http://beg.luxomat.com/bmeall/93346.jpg
LUXOMAT | 93346 | VIDEO | [8 empty] | Exemple d'application Quai de chargement | https://youtu.be/fgusVxAhrbc
LUXOMAT | 93346 | MCLES | [7 empty] | détecteur¦mouvement¦double détection¦temporisations¦télécommandable¦mural¦plafond¦argent mat
LUXOMAT | 93346 | PHOTO3D | [8 empty] | RC+230-Sans-hote.rfa |  | http://begfrance.fr/media/revit/RC+230-Sans-hote.rfa
LUXOMAT | 93346 | PHOTO3D | [8 empty] | RC+230-Avec-hote.rfa |  | http://begfrance.fr/media/revit/RC+230-Avec-hote.rfa
LUXOMAT | 93346 | PHOTO | [8 empty] | 93346.jpg |  | http://beg.luxomat.com/bmeall/93346.jpg
LUXOMATnet | 93354 | PHOTO | [8 empty] | 93354.jpg |  | http://beg.luxomat.com/bmeall/93354.jpg
LUXOMATnet | 93358 | PHOTO | [8 empty] | 93358.jpg |  | http://beg.luxomat.com/bmeall/93358.jpg
LUXOMATnet | 93364 | SCHEMA | [8 empty] | 93364_dimensions.png |  | http://beg.luxomat.com/bmeall/93364_dimensions.png
LUXOMATnet | 93364 | ARGU |  |  | SANS |  |  |  |  | Détecteur de présence KNX avec coupleur de BUS KNX intégré, en particulier pour montage mural 1x lumière (pour régulation ou commutation), 1x sortie de appareil esclave, 3 blocs CVC distincts Mode semi-automatique intelligent, mode de régulation indépenda | Argumentaire Produit 93364
LUXOMATnet | 93364 | FICHE | [8 empty] | 93364_data_fr-FR.pdf |  | http://beg.luxomat.com/bmeall/93364_data_fr-FR.pdf
LUXOMATnet | 93364 | NOTICE | [8 empty] | 93364_man_zz.pdf |  | http://beg.luxomat.com/bmeall/93364_man_zz.pdf
LUXOMATnet | 93364 | PICTO | [8 empty] | 93364.jpg |  | http://beg.luxomat.com/bmeall/93364.jpg
LUXOMATnet | 93364 | VIDEO | [8 empty] | Exemple d'application Parking | https://youtu.be/NfUlgFVDcI0
LUXOMATnet | 93364 | MCLES | [7 empty] | détecteur¦présence¦KNX¦coupleur¦bus KNX¦1 lumière¦¦1 sortie appareil esclave¦3 blocs CVC¦LEDs¦ETS¦bornes à ressort¦mural¦télécommandable¦infrarouge¦soft start¦obturateurs
LUXOMATnet | 93364 | PHOTO3D | [8 empty] | Indoor-180-Sans-hote.rfa |  | http://begfrance.fr/media/revit/Indoor-180-Sans-hote.rfa
LUXOMATnet | 93364 | PHOTO3D | [8 empty] | Indoor-180-Avec-hote.rfa |  | http://begfrance.fr/media/revit/Indoor-180-Avec-hote.rfa
LUXOMATnet | 93364 | PHOTO | [8 empty] | 93364.jpg |  | http://beg.luxomat.com/bmeall/93364.jpg
LUXOMATnet | 93365 | ARGU |  |  | SANS |  |  |  |  | Organe d'entrée et de sortie binaire pour l'utilisation des pots d'encastrement de 60 même Quatre canaux, chacun pouvant être utilisé soit comme entrée pour un bouton-poussoir ou un contact de commutation sans potentiel, soit comme sortie binaire pour la | Argumentaire Produit 93365
LUXOMATnet | 93365 | FICHE | [8 empty] | 93365_data_fr-FR.pdf |  | http://beg.luxomat.com/bmeall/93365_data_fr-FR.pdf
LUXOMATnet | 93365 | MCLES | [7 empty] | organe¦entrée¦sortie¦binaire¦pots encastrement¦ETS
LUXOMATnet | 93377 | SCHEMA | [8 empty] | 93377_dimensions.png |  | http://beg.luxomat.com/bmeall/93377_dimensions.png
LUXOMATnet | 93377 | ARGU |  |  | SANS |  |  |  |  | Multicapteur DALI avec zone de détection particulièrement élevée Alimentation via bus DALI Concept modulaire multimaitre DALI-LINK à l'intégration facile dans le système de gestion d'éclairage DALI B.E.G. LUXOMATnet Zone de détection peut être étendue grâ | Argumentaire Produit 93377
LUXOMATnet | 93377 | FICHE | [8 empty] | 93377_data_fr-FR.pdf |  | http://beg.luxomat.com/bmeall/93377_data_fr-FR.pdf
LUXOMATnet | 93377 | NOTICE | [8 empty] | 93377_man_zz.pdf |  | http://beg.luxomat.com/bmeall/93377_man_zz.pdf
LUXOMATnet | 93377 | PICTO | [8 empty] | 93377.jpg |  | http://beg.luxomat.com/bmeall/93377.jpg
LUXOMATnet | 93377 | VIDEO | [8 empty] | Exemple d'application Cage d'escalier | https://youtu.be/fXZzC-K1eSk
LUXOMATnet | 93377 | MCLES | [7 empty] | multicapteur DALI¦zone détection élevée¦bus DALI¦LED¦faux-plafond¦concept modulaire¦multimaitre DALI-LINK¦régulation¦blanc mat
LUXOMATnet | 93377 | PHOTO3D | [8 empty] | PD4-FP-Sans-hote.rfa |  | http://begfrance.fr/media/revit/PD4-FP-Sans-hote.rfa
LUXOMATnet | 93377 | PHOTO3D | [8 empty] | PD4-FP-Avec-hote.rfa |  | http://begfrance.fr/media/revit/PD4-FP-Avec-hote.rfa
LUXOMATnet | 93377 | PHOTO | [8 empty] | 93377.jpg |  | http://beg.luxomat.com/bmeall/93377.jpg
LUXOMATnet | 93393 | SCHEMA | [8 empty] | 93393_dimensions.png |  | http://beg.luxomat.com/bmeall/93393_dimensions.png
LUXOMATnet | 93393 | FICHE | [8 empty] | 93393_data_fr-FR.pdf |  | http://beg.luxomat.com/bmeall/93393_data_fr-FR.pdf
LUXOMATnet | 93393 | NOTICE | [8 empty] | 93393_man_zz.pdf |  | http://beg.luxomat.com/bmeall/93393_man_zz.pdf
LUXOMATnet | 93393 | PICTO | [8 empty] | 93393.jpg |  | http://beg.luxomat.com/bmeall/93393.jpg
LUXOMATnet | 93393 | PHOTO3D | [8 empty] | Indoor-140-Sans-hote.rfa |  | http://begfrance.fr/media/revit/Indoor-140-Sans-hote.rfa
LUXOMATnet | 93393 | PHOTO3D | [8 empty] | Indoor-140-Avec-hote.rfa |  | http://begfrance.fr/media/revit/Indoor-140-Avec-hote.rfa
LUXOMATnet | 93393 | PHOTO | [8 empty] | 93393.jpg |  | http://beg.luxomat.com/bmeall/93393.jpg
LUXOMATnet | 93396 | SCHEMA | [8 empty] | 93396_dimensions.png |  | http://beg.luxomat.com/bmeall/93396_dimensions.png
LUXOMATnet | 93396 | ARGU |  |  | SANS |  |  |  |  | Dispositif d'entrée binaire DALI pour boîtes encastrées 4 entrées librement configurables pour bouton-poussoir au contact libre de potentiel Modes de fonctionnement normal, escalier ou scène LED intégrée pour la localisation en état démonté Buzzer intégr | Argumentaire Produit 93396
LUXOMATnet | 93396 | FICHE | [8 empty] | 93396_data_fr-FR.pdf |  | http://beg.luxomat.com/bmeall/93396_data_fr-FR.pdf
LUXOMATnet | 93396 | NOTICE | [8 empty] | 93396_man_zz.pdf |  | http://beg.luxomat.com/bmeall/93396_man_zz.pdf
LUXOMATnet | 93396 | PICTO | [8 empty] | 93396.jpg |  | http://beg.luxomat.com/bmeall/93396.jpg
LUXOMATnet | 93396 | MCLES | [7 empty] | dispositif¦entrée binaire¦DALI¦boîte encastrée¦4 entrées¦bouton-poussoir¦normal¦escalier¦scène¦LED¦buzzer¦interrupteurs¦blanc
LUXOMATnet | 93396 | PHOTO | [8 empty] | 93396.jpg |  | http://beg.luxomat.com/bmeall/93396.jpg
LUXOMATnet | 93398 | SCHEMA | [8 empty] | 93398_dimensions.png |  | http://beg.luxomat.com/bmeall/93398_dimensions.png
LUXOMATnet | 93398 | FICHE | [8 empty] | 93398_data_fr-FR.pdf |  | http://beg.luxomat.com/bmeall/93398_data_fr-FR.pdf
LUXOMATnet | 93398 | PICTO | [8 empty] | 93398.jpg |  | http://beg.luxomat.com/bmeall/93398.jpg
LUXOMATnet | 93398 | PHOTO | [8 empty] | 93398.jpg |  | http://beg.luxomat.com/bmeall/93398.jpg
LUXOMAT | 93404 | SCHEMA | [8 empty] | 93404_dimensions.png |  | http://beg.luxomat.com/bmeall/93404_dimensions.png
LUXOMAT | 93404 | ARGU |  |  | SANS |  |  |  |  | Détecteur de présence de plafond pour l'intérieur avec zone de détection de 360°. Pour montage dans des faux-plafonds Un canal pour la commutation de l'éclairage Possibilité de commutation manuelle par bouton-poussoir Fonctions de base pour des applicati | Argumentaire Produit 93404
LUXOMAT | 93404 | FICHE | [8 empty] | 93404_data_fr-FR.pdf |  | http://beg.luxomat.com/bmeall/93404_data_fr-FR.pdf
LUXOMAT | 93404 | NOTICE | [8 empty] | 93404_man_zz.pdf |  | http://beg.luxomat.com/bmeall/93404_man_zz.pdf
LUXOMAT | 93404 | PICTO | [8 empty] | 93404.jpg |  | http://beg.luxomat.com/bmeall/93404.jpg
LUXOMAT | 93404 | MCLES | [7 empty] | détecteur¦présence¦faux-plafond¦1 canal¦pré-réglages usine¦blanc mat
LUXOMAT | 93404 | PHOTO3D | [8 empty] | BL4-FP-Sans-hote.rfa |  | http://begfrance.fr/media/revit/BL4-FP-Sans-hote.rfa
LUXOMAT | 93404 | PHOTO3D | [8 empty] | BL4-AP-Sans-hote.rfa |  | http://begfrance.fr/media/revit/BL4-AP-Sans-hote.rfa
LUXOMAT | 93404 | PHOTO3D | [8 empty] | BL4-FP-Avec-hote.rfa |  | http://begfrance.fr/media/revit/BL4-FP-Avec-hote.rfa
LUXOMAT | 93404 | PHOTO3D | [8 empty] | BL4-AP-Avec-hote.rfa |  | http://begfrance.fr/media/revit/BL4-AP-Avec-hote.rfa
LUXOMAT | 93404 | PHOTO | [8 empty] | 93404.jpg |  | http://beg.luxomat.com/bmeall/93404.jpg
LUXOMAT | 93405 | SCHEMA | [8 empty] | 93405_dimensions.png |  | http://beg.luxomat.com/bmeall/93405_dimensions.png
LUXOMAT | 93405 | ARGU |  |  | SANS |  |  |  |  | Détecteur de présence de plafond pour applications intérieures avec zone de détection de 360° Pour montage dans des faux plafond Un canal pour l'allumage de la lumière Possibilité de commutation manuelle par bouton-poussoir Fonctions de base pour des a | Argumentaire Produit 93405
LUXOMAT | 93405 | PICTO | [8 empty] | 93405.jpg |  | http://beg.luxomat.com/bmeall/93405.jpg
LUXOMAT | 93406 | ARGU |  |  | SANS |  |  |  |  | Télécommande à infrarouge pour une programmation et un réglage simple et confortable Fixation murale est comprise dans la livraison. | Argumentaire Produit 93406
LUXOMAT | 93406 | FICHE | [8 empty] | 93406_data_fr-FR.pdf |  | http://beg.luxomat.com/bmeall/93406_data_fr-FR.pdf
LUXOMAT | 93406 | MCLES | [7 empty] | télécommande¦infrarouge¦BL-plus
LUXOMAT | 93452 | SCHEMA | [8 empty] | 93452_dimensions.png |  | http://beg.luxomat.com/bmeall/93452_dimensions.png
LUXOMAT | 93452 | ARGU |  |  | SANS |  |  |  |  | Détecteur de présence avec contrôleur d'application DALI intégré pour une commande d'éclairage économe en énergie Produit certifié DALI-2 Alimentation électrique DALI intégrée Interface DALI pour la commande de ballasts numériques et graduables en mode br | Argumentaire Produit 93452
LUXOMAT | 93452 | FICHE | [8 empty] | 93452.pdf |  | http://www.begfrance.fr/media/fiche/93452.pdf
LUXOMAT | 93452 | PICTO | [8 empty] | 93452.jpg |  | http://beg.luxomat.com/bmeall/93452.jpg
LUXOMAT | 93452 | VIDEO | [8 empty] | Exemple d'application Bureaux paysager | https://youtu.be/wqikZO9NvdE
LUXOMAT | 93452 | MCLES | [7 empty] | détecteur¦présence¦faux-plafond¦infrarouge¦télécommandable¦1 canal éclairage¦pré-réglages usine¦maître¦DALI-2¦balisage¦variation¦DACO¦broadcast
LUXOMAT | 93452 | PHOTO3D | [8 empty] | PD2-FP-Sans-hote.rfa |  | http://begfrance.fr/media/revit/PD2-FP-Sans-hote.rfa
LUXOMAT | 93452 | PHOTO3D | [8 empty] | PD2-FP-Avec-hote.rfa |  | http://begfrance.fr/media/revit/PD2-FP-Avec-hote.rfa
LUXOMAT | 93452 | PHOTO | [8 empty] | 93452.jpg |  | http://beg.luxomat.com/bmeall/93452.jpg
LUXOMAT | 93454 | SCHEMA | [8 empty] | 93454_dimensions.png |  | http://beg.luxomat.com/bmeall/93454_dimensions.png
LUXOMAT | 93454 | ARGU |  |  | SANS |  |  |  |  | Kit de montage en saillie compatible avec les versions montage en faux-plafond PD2N | Argumentaire Produit 93454
LUXOMAT | 93454 | FICHE | [8 empty] | 93454.pdf |  | http://www.begfrance.fr/media/fiche/93454.pdf
LUXOMAT | 93454 | PICTO | [8 empty] | 93454.jpg |  | http://beg.luxomat.com/bmeall/93454.jpg
LUXOMAT | 93454 | MCLES | [7 empty] | kit¦montage¦saillie¦faux-plafond PD2N¦blanc
LUXOMAT | 93454 | PHOTO | [8 empty] | 93454.jpg |  | http://beg.luxomat.com/bmeall/93454.jpg
LUXOMAT | 93455 | SCHEMA | [8 empty] | 93455_dimensions.png |  | http://beg.luxomat.com/bmeall/93455_dimensions.png
LUXOMAT | 93455 | ARGU |  |  | SANS |  |  |  |  | Détecteur de présence avec contrôleur d'application DALI intégré pour une commande d'éclairage économe en énergie Produit certifié DALI-2 Alimentation électrique DALI intégrée Interface DALI pour la commande de ballasts numériques et graduables en mode br | Argumentaire Produit 93455
LUXOMAT | 93455 | FICHE | [8 empty] | 93455.pdf |  | http://www.begfrance.fr/media/fiche/93455.pdf
LUXOMAT | 93455 | PICTO | [8 empty] | 93455.jpg |  | http://beg.luxomat.com/bmeall/93455.jpg
LUXOMAT | 93455 | VIDEO | [8 empty] | Exemple d'application Bureaux paysager | https://youtu.be/wqikZO9NvdE
LUXOMAT | 93455 | MCLES | [7 empty] | détecteur¦présence¦contrôleur¦application DALI¦commande éclairage¦certifié DALI-2¦variation¦bornes à ressort¦obturateurs¦bague serrage¦pré-réglages usine¦blanc mat
LUXOMAT | 93455 | PHOTO3D | [8 empty] | PD2-FP-Sans-hote.rfa |  | http://begfrance.fr/media/revit/PD2-FP-Sans-hote.rfa
LUXOMAT | 93455 | PHOTO3D | [8 empty] | PD2-FP-Avec-hote.rfa |  | http://begfrance.fr/media/revit/PD2-FP-Avec-hote.rfa
LUXOMAT | 93455 | PHOTO | [8 empty] | 93455.jpg |  | http://beg.luxomat.com/bmeall/93455.jpg
LUXOMAT | 93459 | SCHEMA | [8 empty] | 93459_dimensions.png |  | http://beg.luxomat.com/bmeall/93459_dimensions.png
LUXOMAT | 93459 | ARGU |  |  | SANS |  |  |  |  | Détecteur de présence avec contrôleur d'application DALI intégré pour une commande d'éclairage économe en énergie Produit certifié DALI-2 Alimentation électrique DALI intégrée Interface DALI pour la commande de ballasts numériques et graduables en mode br | Argumentaire Produit 93459
LUXOMAT | 93459 | FICHE | [8 empty] | 93459.pdf |  | http://www.begfrance.fr/media/fiche/93459.pdf
LUXOMAT | 93459 | PICTO | [8 empty] | 93459.jpg |  | http://beg.luxomat.com/bmeall/93459.jpg
LUXOMAT | 93459 | VIDEO | [8 empty] | Exemple d'application Bureau paysager | https://youtu.be/wqikZO9NvdE
LUXOMAT | 93459 | MCLES | [7 empty] | détecteur¦présence¦contrôleur¦application DALI¦commande éclairage¦certifié DALI-2¦variation¦bornes à ressort¦obturateurs¦borne serrage¦blanc mat
LUXOMAT | 93459 | PHOTO3D | [8 empty] | PD11-FP-Sans-hote.rfa |  | http://begfrance.fr/media/revit/PD11-FP-Sans-hote.rfa
LUXOMAT | 93459 | PHOTO3D | [8 empty] | PD11-FP-Avec-hote.rfa |  | http://begfrance.fr/media/revit/PD11-FP-Avec-hote.rfa
LUXOMAT | 93459 | PHOTO | [8 empty] | 93459.jpg |  | http://beg.luxomat.com/bmeall/93459.jpg
LUXOMAT | 93460 | SCHEMA | [8 empty] | 93460_dimensions.png |  | http://beg.luxomat.com/bmeall/93460_dimensions.png
LUXOMAT | 93460 | ARGU |  |  | SANS |  |  |  |  | Détecteur de présence avec contrôleur d'application DALI intégré pour une commande d'éclairage économe en énergie Produit certifié DALI-2 Alimentation électrique DALI intégrée Interface DALI pour la commande de ballasts numériques et graduables en mode br | Argumentaire Produit 93460
LUXOMAT | 93460 | FICHE | [8 empty] | 93460.pdf |  | http://www.begfrance.fr/media/fiche/93460.pdf
LUXOMAT | 93460 | PICTO | [8 empty] | 93460.jpg |  | http://beg.luxomat.com/bmeall/93460.jpg
LUXOMAT | 93460 | VIDEO | [8 empty] | Exemple d'application Entrée | https://youtu.be/89PVDGNMP8U
LUXOMAT | 93460 | MCLES | [7 empty] | détecteur¦présence¦faux-plafond¦infrarouge¦télécommandable¦1 canal éclairage¦pré-réglages usine¦maître¦DALI-2¦balisage¦variation¦DACO¦broadcast
LUXOMAT | 93460 | PHOTO3D | [8 empty] | PD4-C-FP-Sans-hote.rfa |  | http://begfrance.fr/media/revit/PD4-C-FP-Sans-hote.rfa
LUXOMAT | 93460 | PHOTO3D | [8 empty] | PD4-C-FP-Avec-hote.rfa |  | http://begfrance.fr/media/revit/PD4-C-FP-Avec-hote.rfa
LUXOMAT | 93460 | PHOTO | [8 empty] | 93460.jpg |  | http://beg.luxomat.com/bmeall/93460.jpg
LUXOMAT | 93463 | SCHEMA | [8 empty] | 93463_dimensions.png |  | http://beg.luxomat.com/bmeall/93463_dimensions.png
LUXOMAT | 93463 | ARGU |  |  | SANS |  |  |  |  | Détecteur de présence avec contrôleur d'application DALI intégré pour une commande d'éclairage économe en énergie Produit certifié DALI-2 Alimentation électrique DALI intégrée Interface DALI pour la commande de ballasts numériques et graduables en mode br | Argumentaire Produit 93463
LUXOMAT | 93463 | FICHE | [8 empty] | 93463.pdf |  | http://www.begfrance.fr/media/fiche/93463.pdf
LUXOMAT | 93463 | PICTO | [8 empty] | 93463.jpg |  | http://beg.luxomat.com/bmeall/93463.jpg
LUXOMAT | 93463 | VIDEO | [8 empty] | Exemple d'application Entrée | https://youtu.be/89PVDGNMP8U
LUXOMAT | 93463 | MCLES | [7 empty] | détecteur¦présence¦contrôleur¦application DALI¦commande éclairage¦certifié DALI-2¦variation¦bornes à ressort¦pré-réglages usine¦blanc mat
LUXOMAT | 93463 | PHOTO3D | [8 empty] | PD4-FP-Sans-hote.rfa |  | http://begfrance.fr/media/revit/PD4-FP-Sans-hote.rfa
LUXOMAT | 93463 | PHOTO3D | [8 empty] | PD4-FP-Avec-hote.rfa |  | http://begfrance.fr/media/revit/PD4-FP-Avec-hote.rfa
LUXOMAT | 93463 | PHOTO | [8 empty] | 93463.jpg |  | http://beg.luxomat.com/bmeall/93463.jpg
LUXOMAT | 93465 | SCHEMA | [8 empty] | 93465_dimensions.png |  | http://beg.luxomat.com/bmeall/93465_dimensions.png
LUXOMAT | 93465 | ARGU |  |  | SANS |  |  |  |  | Kit de montage en saillie compatible avec les versions montage en faux-plafond PD4N | Argumentaire Produit 93465
LUXOMAT | 93465 | FICHE | [8 empty] | 93465.pdf |  | http://www.begfrance.fr/media/fiche/93465.pdf
LUXOMAT | 93465 | PICTO | [8 empty] | 93465.jpg |  | http://beg.luxomat.com/bmeall/93465.jpg
LUXOMAT | 93465 | MCLES | [7 empty] | kit¦montage¦saillie¦faux-plafond PD4N¦blanc
LUXOMAT | 93465 | PHOTO | [8 empty] | 93465.jpg |  | http://beg.luxomat.com/bmeall/93465.jpg
LUXOMAT | 93469 | SCHEMA | [8 empty] | 93469_dimensions.png |  | http://beg.luxomat.com/bmeall/93469_dimensions.png
LUXOMAT | 93469 | ARGU |  |  | SANS |  |  |  |  | Détecteur de présence pour grandes hauteurs avec contrôleur d'application DALI intégré pour une commande d'éclairage efficace en énergie Capteur de lumière téléscopique externe pour une hauteur de montage ajustable mécaniquement entre 5 et 16 m pour une m | Argumentaire Produit 93469
LUXOMAT | 93469 | FICHE | [8 empty] | 93469.pdf |  | http://www.begfrance.fr/media/fiche/93469.pdf
LUXOMAT | 93469 | PICTO | [8 empty] | 93469.jpg |  | http://beg.luxomat.com/bmeall/93469.jpg
LUXOMAT | 93469 | VIDEO | [8 empty] | Exemple d'application Entrepôt à hauts rayonnages | https://youtu.be/Y69sCnyEFpk
LUXOMAT | 93469 | MCLES | [7 empty] | détecteur¦présence¦contrôleur¦application DALI¦commande éclairage¦certifié DALI-2¦variation¦bornes à ressort¦pré-réglages usine¦blanc mat¦apparent
LUXOMAT | 93469 | PHOTO3D | [8 empty] | PD4-GH-AP-Sans-hote.rfa |  | http://begfrance.fr/media/revit/PD4-GH-AP-Sans-hote.rfa
LUXOMAT | 93469 | PHOTO3D | [8 empty] | PD4-GH-AP-Avec-hote.rfa |  | http://begfrance.fr/media/revit/PD4-GH-AP-Avec-hote.rfa
LUXOMAT | 93469 | PHOTO | [8 empty] | 93469.jpg |  | http://beg.luxomat.com/bmeall/93469.jpg
LUXOMAT | 93470 | SCHEMA | [8 empty] | 93470_dimensions.png |  | http://beg.luxomat.com/bmeall/93470_dimensions.png
LUXOMAT | 93470 | ARGU |  |  | SANS |  |  |  |  | Mini-détecteur de présence avec contrôleur d'application DALI intégré pour une commande d'éclairage économe en énergie Produit certifié DALI-2 Alimentation électrique DALI intégrée Interface DALI pour la commande de ballasts numériques et graduables en mo | Argumentaire Produit 93470
LUXOMAT | 93470 | FICHE | [8 empty] | 93470.pdf |  | http://www.begfrance.fr/media/fiche/93470.pdf
LUXOMAT | 93470 | PICTO | [8 empty] | 93470.jpg |  | http://beg.luxomat.com/bmeall/93470.jpg
LUXOMAT | 93470 | VIDEO | [8 empty] | Exemple d'application Entrée | https://youtu.be/89PVDGNMP8U
LUXOMAT | 93470 | MCLES | [7 empty] | mini détecteur¦présence¦contrôleur¦application DALI¦commande éclairage¦certifié DALI-2¦variation¦bornes à ressort¦obturateurs¦bague serrage¦pré-réglages usine¦blanc mat
LUXOMAT | 93470 | PHOTO3D | [8 empty] | PD9-FP-Sans-hote.rfa |  | http://begfrance.fr/media/revit/PD9-FP-Sans-hote.rfa
LUXOMAT | 93470 | PHOTO3D | [8 empty] | PD9-FP-Avec-hote.rfa |  | http://begfrance.fr/media/revit/PD9-FP-Avec-hote.rfa
LUXOMAT | 93470 | PHOTO | [8 empty] | 93470.jpg |  | http://beg.luxomat.com/bmeall/93470.jpg
LUXOMATnet | 93471 | FICHE | [8 empty] | 93471_data_fr-FR.pdf |  | http://beg.luxomat.com/bmeall/93471_data_fr-FR.pdf
LUXOMATnet | 93471 | PICTO | [8 empty] | 93471.jpg |  | http://beg.luxomat.com/bmeall/93471.jpg
LUXOMATnet | 93471 | PHOTO | [8 empty] | 93471.jpg |  | http://beg.luxomat.com/bmeall/93471.jpg
LUXOMATnet | 93472 | FICHE | [8 empty] | 93472_data_fr-FR.pdf |  | http://beg.luxomat.com/bmeall/93472_data_fr-FR.pdf
LUXOMATnet | 93472 | PICTO | [8 empty] | 93472.jpg |  | http://beg.luxomat.com/bmeall/93472.jpg
LUXOMATnet | 93472 | PHOTO | [8 empty] | 93472.jpg |  | http://beg.luxomat.com/bmeall/93472.jpg
LUXOMATnet | 93473 | FICHE | [8 empty] | 93473_data_fr-FR.pdf |  | http://beg.luxomat.com/bmeall/93473_data_fr-FR.pdf
LUXOMATnet | 93473 | PICTO | [8 empty] | 93473.jpg |  | http://beg.luxomat.com/bmeall/93473.jpg
LUXOMATnet | 93473 | PHOTO | [8 empty] | 93473.jpg |  | http://beg.luxomat.com/bmeall/93473.jpg
LUXOMATnet | 93474 | FICHE | [8 empty] | 93474_data_fr-FR.pdf |  | http://beg.luxomat.com/bmeall/93474_data_fr-FR.pdf
LUXOMATnet | 93474 | PICTO | [8 empty] | 93474.jpg |  | http://beg.luxomat.com/bmeall/93474.jpg
LUXOMATnet | 93474 | PHOTO | [8 empty] | 93474.jpg |  | http://beg.luxomat.com/bmeall/93474.jpg
LUXOMAT | 93484 | SCHEMA | [8 empty] | 93484_dimensions.png |  | http://beg.luxomat.com/bmeall/93484_dimensions.png
LUXOMAT | 93484 | ARGU |  |  | SANS |  |  |  |  | Détecteur de présence bidirectionnel avec contrôleur DALI intégré pour une commande d'éclairage efficace sur le plan énergétique et biologique (Human Centric Lighting) Alimentation électrique DALI intégrée et 3 entrées à bouton-poussoir Courbes HCL prérég | Argumentaire Produit 93484
LUXOMAT | 93484 | FICHE | [8 empty] | 93484.pdf |  | http://www.begfrance.fr/media/fiche/93484.pdf
LUXOMAT | 93484 | NOTICE | [8 empty] | 93484_man_zz.pdf |  | http://beg.luxomat.com/bmeall/93484_man_zz.pdf
LUXOMAT | 93484 | PICTO | [8 empty] | 93484.jpg |  | http://beg.luxomat.com/bmeall/93484.jpg
LUXOMAT | 93484 | VIDEO | [8 empty] | Exemple d'application Bureau paysager | https://youtu.be/wqikZO9NvdE
LUXOMAT | 93484 | MCLES | [7 empty] | détecteur¦présence¦bidirectionnel¦contrôleur DALI¦H.C.L¦alimentation électrique DALI¦3 entrées bouton-poussoir¦horloge¦LEDs¦balisage¦blanc
LUXOMAT | 93484 | PHOTO3D | [8 empty] | PD4-FP-Sans-hote.rfa |  | http://begfrance.fr/media/revit/PD4-FP-Sans-hote.rfa
LUXOMAT | 93484 | PHOTO3D | [8 empty] | PD4-FP-Avec-hote.rfa |  | http://begfrance.fr/media/revit/PD4-FP-Avec-hote.rfa
LUXOMAT | 93484 | PHOTO | [8 empty] | 93484.jpg |  | http://beg.luxomat.com/bmeall/93484.jpg
LUXOMAT | 93485 | SCHEMA | [8 empty] | 93485_dimensions.png |  | http://beg.luxomat.com/bmeall/93485_dimensions.png
LUXOMAT | 93485 | FICHE | [8 empty] | 93485.pdf |  | http://www.begfrance.fr/media/fiche/93485.pdf
LUXOMAT | 93485 | NOTICE | [8 empty] | 93485_man_zz.pdf |  | http://beg.luxomat.com/bmeall/93485_man_zz.pdf
LUXOMAT | 93485 | PICTO | [8 empty] | 93485.jpg |  | http://beg.luxomat.com/bmeall/93485.jpg
LUXOMAT | 93485 | PHOTO3D | [8 empty] | PD4-AP-Sans-hote.rfa |  | http://begfrance.fr/media/revit/PD4-AP-Sans-hote.rfa
LUXOMAT | 93485 | PHOTO3D | [8 empty] | PD4-AP-Avec-hote.rfa |  | http://begfrance.fr/media/revit/PD4-AP-Avec-hote.rfa
LUXOMAT | 93485 | PHOTO | [8 empty] | 93485.jpg |  | http://beg.luxomat.com/bmeall/93485.jpg
LUXOMATnet | 93510 | SCHEMA | [8 empty] | 93510_dimensions.png |  | http://beg.luxomat.com/bmeall/93510_dimensions.png
LUXOMATnet | 93510 | FICHE | [8 empty] | 93510_data_fr-FR.pdf |  | http://beg.luxomat.com/bmeall/93510_data_fr-FR.pdf
LUXOMATnet | 93510 | PICTO | [8 empty] | 93510.jpg |  | http://beg.luxomat.com/bmeall/93510.jpg
LUXOMATnet | 93510 | PHOTO3D | [8 empty] | PD2-FP-Sans-hote.rfa |  | http://begfrance.fr/media/revit/PD2-FP-Sans-hote.rfa
LUXOMATnet | 93510 | PHOTO3D | [8 empty] | PD2-FP-Avec-hote.rfa |  | http://begfrance.fr/media/revit/PD2-FP-Avec-hote.rfa
LUXOMATnet | 93510 | PHOTO | [8 empty] | 93510.jpg |  | http://beg.luxomat.com/bmeall/93510.jpg
LUXOMATnet | 93511 | SCHEMA | [8 empty] | 93511_dimensions.png |  | http://beg.luxomat.com/bmeall/93511_dimensions.png
LUXOMATnet | 93511 | FICHE | [8 empty] | 93511_data_fr-FR.pdf |  | http://beg.luxomat.com/bmeall/93511_data_fr-FR.pdf
LUXOMATnet | 93511 | PICTO | [8 empty] | 93511.jpg |  | http://beg.luxomat.com/bmeall/93511.jpg
LUXOMATnet | 93511 | PHOTO3D | [8 empty] | PD2-EN-Sans-hote.rfa |  | http://begfrance.fr/media/revit/PD2-EN-Sans-hote.rfa
LUXOMATnet | 93511 | PHOTO3D | [8 empty] | PD2-EN-Avec-hote.rfa |  | http://begfrance.fr/media/revit/PD2-EN-Avec-hote.rfa
LUXOMATnet | 93511 | PHOTO | [8 empty] | 93511.jpg |  | http://beg.luxomat.com/bmeall/93511.jpg
LUXOMATnet | 93512 | SCHEMA | [8 empty] | 93512_dimensions.png |  | http://beg.luxomat.com/bmeall/93512_dimensions.png
LUXOMATnet | 93512 | FICHE | [8 empty] | 93512_data_fr-FR.pdf |  | http://beg.luxomat.com/bmeall/93512_data_fr-FR.pdf
LUXOMATnet | 93512 | PICTO | [8 empty] | 93512.jpg |  | http://beg.luxomat.com/bmeall/93512.jpg
LUXOMATnet | 93512 | PHOTO3D | [8 empty] | PD2-FP-Sans-hote.rfa |  | http://begfrance.fr/media/revit/PD2-FP-Sans-hote.rfa
LUXOMATnet | 93512 | PHOTO3D | [8 empty] | PD2-FP-Avec-hote.rfa |  | http://begfrance.fr/media/revit/PD2-FP-Avec-hote.rfa
LUXOMATnet | 93512 | PHOTO | [8 empty] | 93512.jpg |  | http://beg.luxomat.com/bmeall/93512.jpg
LUXOMATnet | 93513 | SCHEMA | [8 empty] | 93513_dimensions.png |  | http://beg.luxomat.com/bmeall/93513_dimensions.png
LUXOMATnet | 93513 | FICHE | [8 empty] | 93513_data_fr-FR.pdf |  | http://beg.luxomat.com/bmeall/93513_data_fr-FR.pdf
LUXOMATnet | 93513 | PICTO | [8 empty] | 93513.jpg |  | http://beg.luxomat.com/bmeall/93513.jpg
LUXOMATnet | 93513 | PHOTO3D | [8 empty] | PD2-EN-Sans-hote.rfa |  | http://begfrance.fr/media/revit/PD2-EN-Sans-hote.rfa
LUXOMATnet | 93513 | PHOTO3D | [8 empty] | PD2-EN-Avec-hote.rfa |  | http://begfrance.fr/media/revit/PD2-EN-Avec-hote.rfa
LUXOMATnet | 93513 | PHOTO | [8 empty] | 93513.jpg |  | http://beg.luxomat.com/bmeall/93513.jpg
LUXOMATnet | 93514 | SCHEMA | [8 empty] | 93514_detection_zz.png |  | http://beg.luxomat.com/bmeall/93514_detection_zz.png
LUXOMATnet | 93514 | SCHEMA | [8 empty] | 93514_dimensions.png |  | http://beg.luxomat.com/bmeall/93514_dimensions.png
LUXOMATnet | 93514 | FICHE | [8 empty] | 93514_data_fr-FR.pdf |  | http://beg.luxomat.com/bmeall/93514_data_fr-FR.pdf
LUXOMATnet | 93514 | PICTO | [8 empty] | 93514.jpg |  | http://beg.luxomat.com/bmeall/93514.jpg
LUXOMATnet | 93514 | PICTO | [8 empty] | 93514_wiring_zz.png |  | http://beg.luxomat.com/bmeall/93514_wiring_zz.png
LUXOMATnet | 93514 | PHOTO | [8 empty] | 93514.jpg |  | http://beg.luxomat.com/bmeall/93514.jpg
LUXOMATnet | 93515 | SCHEMA | [8 empty] | 93515_detection_zz.png |  | http://beg.luxomat.com/bmeall/93515_detection_zz.png
LUXOMATnet | 93515 | SCHEMA | [8 empty] | 93515_dimensions.png |  | http://beg.luxomat.com/bmeall/93515_dimensions.png
LUXOMATnet | 93515 | FICHE | [8 empty] | 93515_data_fr-FR.pdf |  | http://beg.luxomat.com/bmeall/93515_data_fr-FR.pdf
LUXOMATnet | 93515 | PICTO | [8 empty] | 93515.jpg |  | http://beg.luxomat.com/bmeall/93515.jpg
LUXOMATnet | 93515 | PICTO | [8 empty] | 93515_wiring_zz.png |  | http://beg.luxomat.com/bmeall/93515_wiring_zz.png
LUXOMATnet | 93515 | PHOTO | [8 empty] | 93515.jpg |  | http://beg.luxomat.com/bmeall/93515.jpg
LUXOMATnet | 93516 | SCHEMA | [8 empty] | 93516_detection_zz.png |  | http://beg.luxomat.com/bmeall/93516_detection_zz.png
LUXOMATnet | 93516 | SCHEMA | [8 empty] | 93516_dimensions.png |  | http://beg.luxomat.com/bmeall/93516_dimensions.png
LUXOMATnet | 93516 | FICHE | [8 empty] | 93516_data_fr-FR.pdf |  | http://beg.luxomat.com/bmeall/93516_data_fr-FR.pdf
LUXOMATnet | 93516 | PICTO | [8 empty] | 93516.jpg |  | http://beg.luxomat.com/bmeall/93516.jpg
LUXOMATnet | 93516 | PICTO | [8 empty] | 93516_wiring_zz.png |  | http://beg.luxomat.com/bmeall/93516_wiring_zz.png
LUXOMATnet | 93516 | PHOTO | [8 empty] | 93516.jpg |  | http://beg.luxomat.com/bmeall/93516.jpg
LUXOMATnet | 93517 | SCHEMA | [8 empty] | 93517_detection_zz.png |  | http://beg.luxomat.com/bmeall/93517_detection_zz.png
LUXOMATnet | 93517 | SCHEMA | [8 empty] | 93517_dimensions.png |  | http://beg.luxomat.com/bmeall/93517_dimensions.png
LUXOMATnet | 93517 | FICHE | [8 empty] | 93517_data_fr-FR.pdf |  | http://beg.luxomat.com/bmeall/93517_data_fr-FR.pdf
LUXOMATnet | 93517 | PICTO | [8 empty] | 93517.jpg |  | http://beg.luxomat.com/bmeall/93517.jpg
LUXOMATnet | 93517 | PICTO | [8 empty] | 93517_wiring_zz.png |  | http://beg.luxomat.com/bmeall/93517_wiring_zz.png
LUXOMATnet | 93517 | PHOTO | [8 empty] | 93517.jpg |  | http://beg.luxomat.com/bmeall/93517.jpg
LUXOMATnet | 93518 | SCHEMA | [8 empty] | 93518_detection_zz.png |  | http://beg.luxomat.com/bmeall/93518_detection_zz.png
LUXOMATnet | 93518 | SCHEMA | [8 empty] | 93518_dimensions.png |  | http://beg.luxomat.com/bmeall/93518_dimensions.png
LUXOMATnet | 93518 | FICHE | [8 empty] | 93518_data_fr-FR.pdf |  | http://beg.luxomat.com/bmeall/93518_data_fr-FR.pdf
LUXOMATnet | 93518 | PICTO | [8 empty] | 93518.jpg |  | http://beg.luxomat.com/bmeall/93518.jpg
LUXOMATnet | 93518 | PICTO | [8 empty] | 93518_wiring_zz.png |  | http://beg.luxomat.com/bmeall/93518_wiring_zz.png
LUXOMATnet | 93518 | PHOTO | [8 empty] | 93518.jpg |  | http://beg.luxomat.com/bmeall/93518.jpg
LUXOMATnet | 93520 | SCHEMA | [8 empty] | 93520_detection_zz.png |  | http://beg.luxomat.com/bmeall/93520_detection_zz.png
LUXOMATnet | 93520 | SCHEMA | [8 empty] | 93520_dimensions.png |  | http://beg.luxomat.com/bmeall/93520_dimensions.png
LUXOMATnet | 93520 | FICHE | [8 empty] | 93520_data_fr-FR.pdf |  | http://beg.luxomat.com/bmeall/93520_data_fr-FR.pdf
LUXOMATnet | 93520 | PICTO | [8 empty] | 93520.jpg |  | http://beg.luxomat.com/bmeall/93520.jpg
LUXOMATnet | 93520 | PICTO | [8 empty] | 93520_wiring_zz.png |  | http://beg.luxomat.com/bmeall/93520_wiring_zz.png
LUXOMATnet | 93520 | PHOTO | [8 empty] | 93520.jpg |  | http://beg.luxomat.com/bmeall/93520.jpg
LUXOMATnet | 93521 | SCHEMA | [8 empty] | 93521_detection_zz.png |  | http://beg.luxomat.com/bmeall/93521_detection_zz.png
LUXOMATnet | 93521 | SCHEMA | [8 empty] | 93521_dimensions.png |  | http://beg.luxomat.com/bmeall/93521_dimensions.png
LUXOMATnet | 93521 | FICHE | [8 empty] | 93521_data_fr-FR.pdf |  | http://beg.luxomat.com/bmeall/93521_data_fr-FR.pdf
LUXOMATnet | 93521 | PICTO | [8 empty] | 93521.jpg |  | http://beg.luxomat.com/bmeall/93521.jpg
LUXOMATnet | 93521 | PICTO | [8 empty] | 93521_wiring_zz.png |  | http://beg.luxomat.com/bmeall/93521_wiring_zz.png
LUXOMATnet | 93521 | PHOTO | [8 empty] | 93521.jpg |  | http://beg.luxomat.com/bmeall/93521.jpg
LUXOMATnet | 93522 | SCHEMA | [8 empty] | 93522_dimensions.png |  | http://beg.luxomat.com/bmeall/93522_dimensions.png
LUXOMATnet | 93522 | FICHE | [8 empty] | 93522_data_fr-FR.pdf |  | http://beg.luxomat.com/bmeall/93522_data_fr-FR.pdf
LUXOMATnet | 93522 | PICTO | [8 empty] | 93522_detection_zz.png |  | http://beg.luxomat.com/bmeall/93522_detection_zz.png
LUXOMATnet | 93522 | PICTO | [8 empty] | 93522_wiring_zz.png |  | http://beg.luxomat.com/bmeall/93522_wiring_zz.png
LUXOMATnet | 93522 | PHOTO | [8 empty] | 93522.jpg |  | http://beg.luxomat.com/bmeall/93522.jpg
LUXOMATnet | 93523 | SCHEMA | [8 empty] | 93523_detection_zz.png |  | http://beg.luxomat.com/bmeall/93523_detection_zz.png
LUXOMATnet | 93523 | SCHEMA | [8 empty] | 93523_dimensions.png |  | http://beg.luxomat.com/bmeall/93523_dimensions.png
LUXOMATnet | 93523 | FICHE | [8 empty] | 93523_data_fr-FR.pdf |  | http://beg.luxomat.com/bmeall/93523_data_fr-FR.pdf
LUXOMATnet | 93523 | PICTO | [8 empty] | 93523.jpg |  | http://beg.luxomat.com/bmeall/93523.jpg
LUXOMATnet | 93523 | PICTO | [8 empty] | 93523_wiring_zz.png |  | http://beg.luxomat.com/bmeall/93523_wiring_zz.png
LUXOMATnet | 93523 | PHOTO | [8 empty] | 93523.jpg |  | http://beg.luxomat.com/bmeall/93523.jpg
LUXOMATnet | 93524 | SCHEMA | [8 empty] | 93524_detection_zz.png |  | http://beg.luxomat.com/bmeall/93524_detection_zz.png
LUXOMATnet | 93524 | SCHEMA | [8 empty] | 93524_dimensions.png |  | http://beg.luxomat.com/bmeall/93524_dimensions.png
LUXOMATnet | 93524 | FICHE | [8 empty] | 93524_data_fr-FR.pdf |  | http://beg.luxomat.com/bmeall/93524_data_fr-FR.pdf
LUXOMATnet | 93524 | PICTO | [8 empty] | 93524.jpg |  | http://beg.luxomat.com/bmeall/93524.jpg
LUXOMATnet | 93524 | PICTO | [8 empty] | 93524_wiring_zz.png |  | http://beg.luxomat.com/bmeall/93524_wiring_zz.png
LUXOMATnet | 93524 | PHOTO | [8 empty] | 93524.jpg |  | http://beg.luxomat.com/bmeall/93524.jpg
LUXOMATnet | 93525 | SCHEMA | [8 empty] | 93525_detection_zz.png |  | http://beg.luxomat.com/bmeall/93525_detection_zz.png
LUXOMATnet | 93525 | SCHEMA | [8 empty] | 93525_dimensions.png |  | http://beg.luxomat.com/bmeall/93525_dimensions.png
LUXOMATnet | 93525 | FICHE | [8 empty] | 93525_data_fr-FR.pdf |  | http://beg.luxomat.com/bmeall/93525_data_fr-FR.pdf
LUXOMATnet | 93525 | PICTO | [8 empty] | 93525.jpg |  | http://beg.luxomat.com/bmeall/93525.jpg
LUXOMATnet | 93525 | PICTO | [8 empty] | 93525_wiring_zz.png |  | http://beg.luxomat.com/bmeall/93525_wiring_zz.png
LUXOMATnet | 93525 | PHOTO | [8 empty] | 93525.jpg |  | http://beg.luxomat.com/bmeall/93525.jpg
LUXOMATnet | 93526 | SCHEMA | [8 empty] | 93526_detection_zz.png |  | http://beg.luxomat.com/bmeall/93526_detection_zz.png
LUXOMATnet | 93526 | SCHEMA | [8 empty] | 93526_dimensions.png |  | http://beg.luxomat.com/bmeall/93526_dimensions.png
LUXOMATnet | 93526 | FICHE | [8 empty] | 93526_data_fr-FR.pdf |  | http://beg.luxomat.com/bmeall/93526_data_fr-FR.pdf
LUXOMATnet | 93526 | PICTO | [8 empty] | 93526.jpg |  | http://beg.luxomat.com/bmeall/93526.jpg
LUXOMATnet | 93526 | PICTO | [8 empty] | 93526_wiring_zz.png |  | http://beg.luxomat.com/bmeall/93526_wiring_zz.png
LUXOMATnet | 93527 | SCHEMA | [8 empty] | 93527_detection_zz.png |  | http://beg.luxomat.com/bmeall/93527_detection_zz.png
LUXOMATnet | 93527 | SCHEMA | [8 empty] | 93527_dimensions.png |  | http://beg.luxomat.com/bmeall/93527_dimensions.png
LUXOMATnet | 93527 | FICHE | [8 empty] | 93527_data_fr-FR.pdf |  | http://beg.luxomat.com/bmeall/93527_data_fr-FR.pdf
LUXOMATnet | 93527 | PICTO | [8 empty] | 93528.jpg |  | http://beg.luxomat.com/bmeall/93528.jpg
LUXOMATnet | 93527 | PICTO | [8 empty] | 93527_wiring_zz.png |  | http://beg.luxomat.com/bmeall/93527_wiring_zz.png
LUXOMATnet | 93527 | PHOTO | [8 empty] | 93527.jpg |  | http://beg.luxomat.com/bmeall/93527.jpg
LUXOMATnet | 93528 | SCHEMA | [8 empty] | 93528_detection_zz.png |  | http://beg.luxomat.com/bmeall/93528_detection_zz.png
LUXOMATnet | 93528 | SCHEMA | [8 empty] | 93528_dimensions.png |  | http://beg.luxomat.com/bmeall/93528_dimensions.png
LUXOMATnet | 93528 | FICHE | [8 empty] | 93528_data_fr-FR.pdf |  | http://beg.luxomat.com/bmeall/93528_data_fr-FR.pdf
LUXOMATnet | 93528 | PICTO | [8 empty] | 93528.jpg |  | http://beg.luxomat.com/bmeall/93528.jpg
LUXOMATnet | 93528 | PICTO | [8 empty] | 93528_wiring_zz.png |  | http://beg.luxomat.com/bmeall/93528_wiring_zz.png
LUXOMATnet | 93528 | PHOTO | [8 empty] | 93528.jpg |  | http://beg.luxomat.com/bmeall/93528.jpg
LUXOMATnet | 93529 | SCHEMA | [8 empty] | 93529_detection_zz.png |  | http://beg.luxomat.com/bmeall/93529_detection_zz.png
LUXOMATnet | 93529 | FICHE | [8 empty] | 93529_data_fr-FR.pdf |  | http://beg.luxomat.com/bmeall/93529_data_fr-FR.pdf
LUXOMATnet | 93529 | PICTO | [8 empty] | 93529.jpg |  | http://beg.luxomat.com/bmeall/93529.jpg
LUXOMATnet | 93529 | PICTO | [8 empty] | 93529_wiring_zz.png |  | http://beg.luxomat.com/bmeall/93529_wiring_zz.png
LUXOMATnet | 93529 | PHOTO | [8 empty] | 93529.jpg |  | http://beg.luxomat.com/bmeall/93529.jpg
LUXOMATnet | 93530 | SCHEMA | [8 empty] | 93530_dimensions.png |  | http://beg.luxomat.com/bmeall/93530_dimensions.png
LUXOMATnet | 93530 | ARGU |  |  | SANS |  |  |  |  | Détecteur de présence KNX intégrant un coupleur de BUS KNX Faible profondeur d‘installation 1 x lumière (pour régulation ou commutation), 1 x sortie de appareil esclave, 3 blocs CVC distincts Mode semi-automatique intelligent, mode de régulation indépenda | Argumentaire Produit 93530
LUXOMATnet | 93530 | FICHE | [8 empty] | 93530_data_fr-FR.pdf |  | http://beg.luxomat.com/bmeall/93530_data_fr-FR.pdf
LUXOMATnet | 93530 | PICTO | [8 empty] | 93530.jpg |  | http://beg.luxomat.com/bmeall/93530.jpg
LUXOMATnet | 93530 | PHOTO | [8 empty] | 93530.jpg |  | http://beg.luxomat.com/bmeall/93530.jpg
LUXOMATnet | 93531 | SCHEMA | [8 empty] | 93531_dimensions.png |  | http://beg.luxomat.com/bmeall/93531_dimensions.png
LUXOMATnet | 93531 | ARGU |  |  | SANS |  |  |  |  | Détecteur de présence KNX intégrant un coupleur de BUS KNX Faible profondeur d‘installation 1 x lumière (pour régulation ou commutation), 1 x sortie de appareil esclave, 3 blocs CVC distincts Mode semi-automatique intelligent, mode de régulation indépenda | Argumentaire Produit 93531
LUXOMATnet | 93531 | FICHE | [8 empty] | 93531_data_fr-FR.pdf |  | http://beg.luxomat.com/bmeall/93531_data_fr-FR.pdf
LUXOMATnet | 93531 | PICTO | [8 empty] | 93531.jpg |  | http://beg.luxomat.com/bmeall/93531.jpg
LUXOMATnet | 93531 | PHOTO | [8 empty] | 93531.jpg |  | http://beg.luxomat.com/bmeall/93531.jpg
LUXOMATnet | 93539 | SCHEMA | [8 empty] | 93539_detection_zz.png |  | http://beg.luxomat.com/bmeall/93539_detection_zz.png
LUXOMATnet | 93539 | FICHE | [8 empty] | 93539_data_fr-FR.pdf |  | http://beg.luxomat.com/bmeall/93539_data_fr-FR.pdf
LUXOMATnet | 93539 | PICTO | [8 empty] | 93539.jpg |  | http://beg.luxomat.com/bmeall/93539.jpg
LUXOMATnet | 93539 | PICTO | [8 empty] | 93539_wiring_zz.png |  | http://beg.luxomat.com/bmeall/93539_wiring_zz.png
LUXOMATnet | 93539 | PHOTO | [8 empty] | 93539.jpg |  | http://beg.luxomat.com/bmeall/93539.jpg
LUXOMATnet | 93540 | SCHEMA | [8 empty] | 93540_dimensions.png |  | http://beg.luxomat.com/bmeall/93540_dimensions.png
LUXOMATnet | 93540 | ARGU |  |  | SANS |  |  |  |  | Multicapteur DALI-2 (imput device) en particulier pour montage mural Produit certifié DALI-2 Alimentation via bus DALI Technologie DALI Multimaster selon IEC 62386, partie 103 La section 0 fournit des informations sur l'attribution et la détection de mouv | Argumentaire Produit 93540
LUXOMATnet | 93540 | FICHE | [8 empty] | 93540_data_fr-FR.pdf |  | http://beg.luxomat.com/bmeall/93540_data_fr-FR.pdf
LUXOMATnet | 93540 | NOTICE | [8 empty] | 93540_man_zz.pdf |  | http://beg.luxomat.com/bmeall/93540_man_zz.pdf
LUXOMATnet | 93540 | PICTO | [8 empty] | 93540.jpg |  | http://beg.luxomat.com/bmeall/93540.jpg
LUXOMATnet | 93540 | VIDEO | [8 empty] | Exemple d'application Parking | https://youtu.be/NfUlgFVDcI0
LUXOMATnet | 93540 | MCLES | [7 empty] | multicapteur DALI-2¦certifié DALI-2¦bus DALI¦LED¦mural¦blanc mat
LUXOMATnet | 93540 | PHOTO3D | [8 empty] | Indoor-180-Sans-hote.rfa |  | http://begfrance.fr/media/revit/Indoor-180-Sans-hote.rfa
LUXOMATnet | 93540 | PHOTO3D | [8 empty] | Indoor-180-Avec-hote.rfa |  | http://begfrance.fr/media/revit/Indoor-180-Avec-hote.rfa
LUXOMATnet | 93540 | PHOTO | [8 empty] | 93540.jpg |  | http://beg.luxomat.com/bmeall/93540.jpg
LUXOMATnet | 93541 | SCHEMA | [8 empty] | 93541_dimensions.png |  | http://beg.luxomat.com/bmeall/93541_dimensions.png
LUXOMATnet | 93541 | ARGU |  |  | SANS |  |  |  |  | Multicapteur DALI-2 (imput device) mural avec une portée de détection multidirectionnelle sur 120° Produit certifié DALI-2 Alimentation via bus DALI Tête sphérique orientable La zone de détection peut être limitée par des obturateurs Technologie DALI Mult | Argumentaire Produit 93541
LUXOMATnet | 93541 | FICHE | [8 empty] | 93541.pdf |  | http://www.begfrance.fr/media/fiche/93541.pdf
LUXOMATnet | 93541 | NOTICE | [8 empty] | 93541_man_zz.pdf |  | http://beg.luxomat.com/bmeall/93541_man_zz.pdf
LUXOMATnet | 93541 | PICTO | [8 empty] | 93541.jpg |  | http://beg.luxomat.com/bmeall/93541.jpg
LUXOMATnet | 93541 | MCLES | [7 empty] | multicapteur DALI-2¦certifié DALI-2¦bus DALI¦LED¦valeurs LUX¦mural¦blanc mat
LUXOMATnet | 93541 | PHOTO3D | [8 empty] | LC-Mini-120-Sans-hote.rfa |  | http://begfrance.fr/media/revit/LC-Mini-120-Sans-hote.rfa
LUXOMATnet | 93541 | PHOTO3D | [8 empty] | LC-Mini-120-Avec-hote.rfa |  | http://begfrance.fr/media/revit/LC-Mini-120-Avec-hote.rfa
LUXOMATnet | 93541 | PHOTO | [8 empty] | 93541.jpg |  | http://beg.luxomat.com/bmeall/93541.jpg
LUXOMATnet | 93542 | SCHEMA | [8 empty] | 93542_dimensions.png |  | http://beg.luxomat.com/bmeall/93542_dimensions.png
LUXOMATnet | 93542 | ARGU |  |  | SANS |  |  |  |  | Détecteur DALI-2 multicapteur ultra plat H 0,85 mm pour montage en faux-plafond Produit certifié DALI-2 Alimentation via bus DALI Technologie DALI Multimaster selon IEC 62386, partie 103 La section 0 fournit des informations sur l'attribution et la détect | Argumentaire Produit 93542
LUXOMATnet | 93542 | FICHE | [8 empty] | 93542_data_fr-FR.pdf |  | http://beg.luxomat.com/bmeall/93542_data_fr-FR.pdf
LUXOMATnet | 93542 | NOTICE | [8 empty] | 93542_man_zz.pdf |  | http://beg.luxomat.com/bmeall/93542_man_zz.pdf
LUXOMATnet | 93542 | PICTO | [8 empty] | 93542.jpg |  | http://beg.luxomat.com/bmeall/93542.jpg
LUXOMATnet | 93542 | VIDEO | [8 empty] | Exemple d'application Parking | https://youtu.be/NfUlgFVDcI0
LUXOMATnet | 93542 | MCLES | [7 empty] | détecteur¦DALI-2¦multicapteur¦ultra plat¦bus DALI¦2 sections¦bornes à ressort¦obturateurs¦bague de serrage¦LEDs¦blanc mat
LUXOMATnet | 93542 | PHOTO3D | [8 empty] | PD11-FP-Sans-hote.rfa |  | http://begfrance.fr/media/revit/PD11-FP-Sans-hote.rfa
LUXOMATnet | 93542 | PHOTO3D | [8 empty] | PD11-FP-Avec-hote.rfa |  | http://begfrance.fr/media/revit/PD11-FP-Avec-hote.rfa
LUXOMATnet | 93542 | PHOTO | [8 empty] | 93542.jpg |  | http://beg.luxomat.com/bmeall/93542.jpg
LUXOMATnet | 93543 | SCHEMA | [8 empty] | 93543_dimensions.png |  | http://beg.luxomat.com/bmeall/93543_dimensions.png
LUXOMATnet | 93543 | ARGU |  |  | SANS |  |  |  |  | Multicapteur DALI-2 (imput device) Produit certifié DALI-2 Alimentation via bus DALI LED de localidation séparé et puissant pour une mise en service rapide et sûre Technologie DALI Multimaster selon IEC 62386, partie 103 La section 0 fournit des informati | Argumentaire Produit 93543
LUXOMATnet | 93543 | FICHE | [8 empty] | 93543.pdf |  | http://www.begfrance.fr/media/fiche/93543.pdf
LUXOMATnet | 93543 | NOTICE | [8 empty] | 93543_man_zz.pdf |  | http://beg.luxomat.com/bmeall/93543_man_zz.pdf
LUXOMATnet | 93543 | PICTO | [8 empty] | 93543.jpg |  | http://beg.luxomat.com/bmeall/93543.jpg
LUXOMATnet | 93543 | VIDEO | [8 empty] | Exemple d'application Cage d'escalier | https://youtu.be/fXZzC-K1eSk
LUXOMATnet | 93543 | MCLES | [7 empty] | multicapteur DALI-2¦certifié DALI-2¦bus DALI¦LED¦faux-plafond¦blanc
LUXOMATnet | 93543 | PHOTO3D | [8 empty] | PD2-FP-Sans-hote.rfa |  | http://begfrance.fr/media/revit/PD2-FP-Sans-hote.rfa
LUXOMATnet | 93543 | PHOTO3D | [8 empty] | PD2-FP-Avec-hote.rfa |  | http://begfrance.fr/media/revit/PD2-FP-Avec-hote.rfa
LUXOMATnet | 93543 | PHOTO | [8 empty] | 93543.jpg |  | http://beg.luxomat.com/bmeall/93543.jpg
LUXOMATnet | 93544 | SCHEMA | [8 empty] | 93544_dimensions.png |  | http://beg.luxomat.com/bmeall/93544_dimensions.png
LUXOMATnet | 93544 | ARGU |  |  | SANS |  |  |  |  | Multicapteur DALI-2 (imput device) Produit certifié DALI-2 Alimentation via bus DALI LED de localidation séparé et puissant pour une mise en service rapide et sûre Technologie DALI Multimaster selon IEC 62386, partie 103 La section 0 fournit des informati | Argumentaire Produit 93544
LUXOMATnet | 93544 | FICHE | [8 empty] | 93544.pdf |  | http://www.begfrance.fr/media/fiche/93544.pdf
LUXOMATnet | 93544 | NOTICE | [8 empty] | 93544_man_zz.pdf |  | http://beg.luxomat.com/bmeall/93544_man_zz.pdf
LUXOMATnet | 93544 | PICTO | [8 empty] | 93544.jpg |  | http://beg.luxomat.com/bmeall/93544.jpg
LUXOMATnet | 93544 | VIDEO | [8 empty] | Exemple d'application Cage d'escalier | https://youtu.be/fXZzC-K1eSk
LUXOMATnet | 93544 | MCLES | [7 empty] | multicapteur¦DALI-2¦certifié DALI-2¦bus DALI¦LEDs¦blanc
LUXOMATnet | 93544 | PHOTO3D | [8 empty] | PD2-EN-Sans-hote.rfa |  | http://begfrance.fr/media/revit/PD2-EN-Sans-hote.rfa
LUXOMATnet | 93544 | PHOTO3D | [8 empty] | PD2-EN-Avec-hote.rfa |  | http://begfrance.fr/media/revit/PD2-EN-Avec-hote.rfa
LUXOMATnet | 93544 | PHOTO | [8 empty] | 93544.jpg |  | http://beg.luxomat.com/bmeall/93544.jpg
LUXOMATnet | 93545 | SCHEMA | [8 empty] | 93545_dimensions.png |  | http://beg.luxomat.com/bmeall/93545_dimensions.png
LUXOMATnet | 93545 | ARGU |  |  | SANS |  |  |  |  | Multicapteur DALI-2 (imput device) pour montage en apparent grande hauteur Produit certifié DALI-2 Alimentation via bus DALI Capteur de lumière téléscopique externe pour une hauteur de montage ajustable mécaniquement entre 5 et 16 m pour une mesure de lum | Argumentaire Produit 93545
LUXOMATnet | 93545 | FICHE | [8 empty] | 93545_data_fr-FR.pdf |  | http://beg.luxomat.com/bmeall/93545_data_fr-FR.pdf
LUXOMATnet | 93545 | NOTICE | [8 empty] | 93545_man_zz.pdf |  | http://beg.luxomat.com/bmeall/93545_man_zz.pdf
LUXOMATnet | 93545 | PICTO | [8 empty] | 93545.jpg |  | http://beg.luxomat.com/bmeall/93545.jpg
LUXOMATnet | 93545 | VIDEO | [8 empty] | Exemple d'application Entrepôt à hauts rayonnages | https://youtu.be/Y69sCnyEFpk
LUXOMATnet | 93545 | MCLES | [7 empty] | multicapteur DALI-2¦grande hauteur¦certifié DALI-2¦bus DALI¦LED¦faux-plafond¦blanc mat
LUXOMATnet | 93545 | PHOTO3D | [8 empty] | PD4-GH-AP-Sans-hote.rfa |  | http://begfrance.fr/media/revit/PD4-GH-AP-Sans-hote.rfa
LUXOMATnet | 93545 | PHOTO3D | [8 empty] | PD4-GH-AP-Avec-hote.rfa |  | http://begfrance.fr/media/revit/PD4-GH-AP-Avec-hote.rfa
LUXOMATnet | 93545 | PHOTO | [8 empty] | 93545.jpg |  | http://beg.luxomat.com/bmeall/93545.jpg
LUXOMATnet | 93546 | SCHEMA | [8 empty] | 93546_dimensions.png |  | http://beg.luxomat.com/bmeall/93546_dimensions.png
LUXOMATnet | 93546 | ARGU |  |  | SANS |  |  |  |  | Multicapteur DALI-2 (imput device) avec grande zone de détection Produit certifié DALI-2 Alimentation via bus DALI LED de localidation séparé et puissant pour une mise en service rapide et sûre Technologie DALI Multimaster selon IEC 62386, partie 103 La s | Argumentaire Produit 93546
LUXOMATnet | 93546 | FICHE | [8 empty] | 93546_data_fr-FR.pdf |  | http://beg.luxomat.com/bmeall/93546_data_fr-FR.pdf
LUXOMATnet | 93546 | NOTICE | [8 empty] | 93546_man_zz.pdf |  | http://beg.luxomat.com/bmeall/93546_man_zz.pdf
LUXOMATnet | 93546 | PICTO | [8 empty] | 93546.jpg |  | http://beg.luxomat.com/bmeall/93546.jpg
LUXOMATnet | 93546 | VIDEO | [8 empty] | Exemple d'application Cage d'escalier | https://youtu.be/fXZzC-K1eSk
LUXOMATnet | 93546 | MCLES | [7 empty] | multicapteur DALI-2¦certifié DALI-2¦bus DALI¦LED¦faux-plafond¦blanc mat
LUXOMATnet | 93546 | PHOTO3D | [8 empty] | PD4-FP-Sans-hote.rfa |  | http://begfrance.fr/media/revit/PD4-FP-Sans-hote.rfa
LUXOMATnet | 93546 | PHOTO3D | [8 empty] | PD4-FP-Avec-hote.rfa |  | http://begfrance.fr/media/revit/PD4-FP-Avec-hote.rfa
LUXOMATnet | 93546 | PHOTO | [8 empty] | 93546.jpg |  | http://beg.luxomat.com/bmeall/93546.jpg
LUXOMATnet | 93547 | SCHEMA | [8 empty] | 93547_dimensions.png |  | http://beg.luxomat.com/bmeall/93547_dimensions.png
LUXOMATnet | 93547 | ARGU |  |  | SANS |  |  |  |  | Mini-détecteur multicapteur DALI-2 (imput device) avec seulement 11 mm de profondeur de montage Produit certifié DALI-2 Alimentation via bus DALI Technologie DALI Multimaster selon IEC 62386, partie 103 La section 0 fournit des informations sur l'attribut | Argumentaire Produit 93547
LUXOMATnet | 93547 | FICHE | [8 empty] | 93547_data_fr-FR.pdf |  | http://beg.luxomat.com/bmeall/93547_data_fr-FR.pdf
LUXOMATnet | 93547 | NOTICE | [8 empty] | 93547_man_zz.pdf |  | http://beg.luxomat.com/bmeall/93547_man_zz.pdf
LUXOMATnet | 93547 | PICTO | [8 empty] | 93547.jpg |  | http://beg.luxomat.com/bmeall/93547.jpg
LUXOMATnet | 93547 | VIDEO | [8 empty] | Exemple d'application Cage d'escalier | https://youtu.be/fXZzC-K1eSk
LUXOMATnet | 93547 | MCLES | [7 empty] | mini détecteur¦multicapteur¦DALI-2¦certifié DALI-2¦bus DALI¦Leds¦encastré
LUXOMATnet | 93547 | PHOTO3D | [8 empty] | PICO-FP-Sans-hote.rfa |  | http://begfrance.fr/media/revit/PICO-FP-Sans-hote.rfa
LUXOMATnet | 93547 | PHOTO3D | [8 empty] | PICO-FP-Avec-hote.rfa |  | http://begfrance.fr/media/revit/PICO-FP-Avec-hote.rfa
LUXOMATnet | 93547 | PHOTO | [8 empty] | 93547.jpg |  | http://beg.luxomat.com/bmeall/93547.jpg
LUXOMAT | 93563 | SCHEMA | [8 empty] | 93563_dimensions.png |  | http://beg.luxomat.com/bmeall/93563_dimensions.png
LUXOMAT | 93563 | ARGU |  |  | SANS |  |  |  |  | Indicateur de COV pour une bonne qualité de l'air La qualité actuelle de l'air peut être rapidement reconnue, même à distance, grâce à l'affichage LED coloré Fonctionnement d'un feu de signalisation : rouge - ventilation obligatoire, jaune- ventilation re | Argumentaire Produit 93563
LUXOMAT | 93563 | FICHE | [8 empty] | edia/fiche/93563.pdf |  | http://www.begfrance.fr/media/fiche/93563.pdf
LUXOMAT | 93563 | NOTICE | [8 empty] | 93563_man_zz.pdf |  | http://beg.luxomat.com/bmeall/93563_man_zz.pdf
LUXOMAT | 93563 | PICTO | [8 empty] | 93563.jpg |  | http://beg.luxomat.com/bmeall/93563.jpg
LUXOMAT | 93563 | MCLES | [7 empty] | capteur¦C.O.V.¦qualité air¦faux-plafond¦blanc mat
LUXOMAT | 93563 | PHOTO | [8 empty] | 93563.jpg |  | http://beg.luxomat.com/bmeall/93563.jpg
LUXOMATIC | 93615 | FICHE | [8 empty] | 93615_data_fr-FR.pdf |  | http://beg.luxomat.com/bmeall/93615_data_fr-FR.pdf
LUXOMATIC | 93615 | NOTICE | [8 empty] | 93615_man_zz.pdf |  | http://beg.luxomat.com/bmeall/93615_man_zz.pdf
LUXOMATIC | 93615 | PICTO | [8 empty] | 93615.jpg |  | http://beg.luxomat.com/bmeall/93615.jpg
LUXOMATIC | 93615 | PICTO | [8 empty] | 93615_dimensions.png |  | http://beg.luxomat.com/bmeall/93615_dimensions.png
LUXOMATIC | 93615 | PHOTO | [8 empty] | 93615.jpg |  | http://beg.luxomat.com/bmeall/93615.jpg
LUXOMATIC | 93621 | ARGU |  |  | SANS |  |  |  |  | Hublot à LED plat pour montage mural ou en plafond 3 températures de couleur dans un appareil d'éclairage - sélectionnable par interrupteur entre blanc chaud, blanc neutre et blanc lumière du jour Chaque température de couleur est graduable en externe App | Argumentaire Produit 93621
LUXOMATIC | 93621 | FICHE | [8 empty] | 93621_data_fr-FR.pdf |  | http://beg.luxomat.com/bmeall/93621_data_fr-FR.pdf
LUXOMATIC | 93621 | NOTICE | [8 empty] | 93621_man_zz.pdf |  | http://beg.luxomat.com/bmeall/93621_man_zz.pdf
LUXOMATIC | 93621 | PICTO | [8 empty] | 93621.jpg |  | http://beg.luxomat.com/bmeall/93621.jpg
LUXOMATIC | 93621 | PICTO | [8 empty] | 93621_dimensions.png |  | http://beg.luxomat.com/bmeall/93621_dimensions.png
LUXOMATIC | 93621 | VIDEO | [8 empty] | Exemple d'application Couloir | https://youtu.be/pTpibPUCZ1Y
LUXOMATIC | 93621 | MCLES | [7 empty] | hublot¦LED¦plat¦mural¦plafond¦3 températures couleur¦interrupteur¦graduation¦étrier de fixation¦blanc
LUXOMATIC | 93621 | PHOTO | [8 empty] | 93621.jpg |  | http://beg.luxomat.com/bmeall/93621.jpg
LUXOMATIC | 93631 | ARGU |  |  | SANS |  |  |  |  | Hublot à LED plat pour montage mural ou en plafond Appareil d'éclairage efficace en énergie avec une longue durée de vie > 50 000 h Large diffusion de lumière grâce à un couvercle diffus Capteur radar (HF) intégré, invisible de l'extérieur et grande porté | Argumentaire Produit 93631
LUXOMATIC | 93631 | FICHE | [8 empty] | 93631_data_fr-FR.pdf |  | http://beg.luxomat.com/bmeall/93631_data_fr-FR.pdf
LUXOMATIC | 93631 | NOTICE | [8 empty] | 93631_man_fr-FR.pdf |  | http://beg.luxomat.com/bmeall/93631_man_fr-FR.pdf
LUXOMATIC | 93631 | PICTO | [8 empty] | 93631.jpg |  | http://beg.luxomat.com/bmeall/93631.jpg
LUXOMATIC | 93631 | PICTO | [8 empty] | 93631_dimensions.png |  | http://beg.luxomat.com/bmeall/93631_dimensions.png
LUXOMATIC | 93631 | VIDEO | [8 empty] | Exemple d'application Couloir | https://youtu.be/pTpibPUCZ1Y
LUXOMATIC | 93631 | MCLES | [7 empty] | hublot¦LED¦plat¦mural¦plafond¦capteur radar¦grande portée détection¦hyperfréquence¦blanc
LUXOMATIC | 93631 | PHOTO | [8 empty] | 93631.jpg |  | http://beg.luxomat.com/bmeall/93631.jpg
LUXOMATIC | 93632 | ARGU |  |  | SANS |  |  |  |  | Hublot à LED plat pour montage mural ou en plafond 3 températures de couleur dans un appareil d'éclairage - sélectionnable par interrupteur entre blanc chaud, blanc neutre et blanc lumière du jour Appareil d'éclairage efficace en énergie avec une longue d | Argumentaire Produit 93632
LUXOMATIC | 93632 | FICHE | [8 empty] | 93632_data_fr-FR.pdf |  | http://beg.luxomat.com/bmeall/93632_data_fr-FR.pdf
LUXOMATIC | 93632 | NOTICE | [8 empty] | 93632_man_zz.pdf |  | http://beg.luxomat.com/bmeall/93632_man_zz.pdf
LUXOMATIC | 93632 | PICTO | [8 empty] | 93632.jpg |  | http://beg.luxomat.com/bmeall/93632.jpg
LUXOMATIC | 93632 | PICTO | [8 empty] | 93632_dimensions.png |  | http://beg.luxomat.com/bmeall/93632_dimensions.png
LUXOMATIC | 93632 | VIDEO | [8 empty] | Exemple d'application Couloir | https://youtu.be/pTpibPUCZ1Y
LUXOMATIC | 93632 | MCLES | [7 empty] | hublot¦LED¦plat¦plafond¦3 températures couleurs¦anti-éblouissement¦capteur radar¦hyperfréquence¦temporisation¦blanc
LUXOMATIC | 93632 | PHOTO | [8 empty] | 93632.jpg |  | http://beg.luxomat.com/bmeall/93632.jpg
LUXOMATIC | 93633 | ARGU |  |  | SANS |  |  |  |  | Hublot à LED plat pour montage mural ou en plafond 3 températures de couleur dans un appareil d'éclairage - sélectionnable par interrupteur entre blanc chaud, blanc neutre et blanc lumière du jour Appareil d'éclairage efficace en énergie avec une longue d | Argumentaire Produit 93633
LUXOMATIC | 93633 | FICHE | [8 empty] | 93633_data_fr-FR.pdf |  | http://beg.luxomat.com/bmeall/93633_data_fr-FR.pdf
LUXOMATIC | 93633 | NOTICE | [8 empty] | 93633_man_zz.pdf |  | http://beg.luxomat.com/bmeall/93633_man_zz.pdf
LUXOMATIC | 93633 | PICTO | [8 empty] | 93633.jpg |  | http://beg.luxomat.com/bmeall/93633.jpg
LUXOMATIC | 93633 | PICTO | [8 empty] | 93633_dimensions.png |  | http://beg.luxomat.com/bmeall/93633_dimensions.png
LUXOMATIC | 93633 | VIDEO | [8 empty] | Exemple d'application Couloir | https://youtu.be/pTpibPUCZ1Y
LUXOMATIC | 93633 | MCLES | [7 empty] | hublot¦LED¦plat¦plafonnier¦saillie¦anti-éblouissement¦3 températures couleurs¦blanc
LUXOMATIC | 93633 | PHOTO | [8 empty] | 93633.jpg |  | http://beg.luxomat.com/bmeall/93633.jpg
LUXOMATnet | 93731 | SCHEMA | [8 empty] | 93731_detection_zz.png |  | http://beg.luxomat.com/bmeall/93731_detection_zz.png
LUXOMATnet | 93731 | FICHE | [8 empty] | 93731_data_fr-FR.pdf |  | http://beg.luxomat.com/bmeall/93731_data_fr-FR.pdf
LUXOMATnet | 93731 | PICTO | [8 empty] | 93731.jpg |  | http://beg.luxomat.com/bmeall/93731.jpg
LUXOMATnet | 93731 | PICTO | [8 empty] | 93731_dimensions.png |  | http://beg.luxomat.com/bmeall/93731_dimensions.png
LUXOMATnet | 93731 | PHOTO | [8 empty] | 93731.jpg |  | http://beg.luxomat.com/bmeall/93731.jpg
LUXOMATnet | 93732 | SCHEMA | [8 empty] | 93732_detection_zz.png |  | http://beg.luxomat.com/bmeall/93732_detection_zz.png
LUXOMATnet | 93732 | FICHE | [8 empty] | 93732_data_fr-FR.pdf |  | http://beg.luxomat.com/bmeall/93732_data_fr-FR.pdf
LUXOMATnet | 93732 | PICTO | [8 empty] | 93732.jpg |  | http://beg.luxomat.com/bmeall/93732.jpg
LUXOMATnet | 93732 | PHOTO | [8 empty] | 93732.jpg |  | http://beg.luxomat.com/bmeall/93732.jpg
LUXOMATnet | 93733 | SCHEMA | [8 empty] | 93733_detection_zz.png |  | http://beg.luxomat.com/bmeall/93733_detection_zz.png
LUXOMATnet | 93733 | FICHE | [8 empty] | 93733_data_fr-FR.pdf |  | http://beg.luxomat.com/bmeall/93733_data_fr-FR.pdf
LUXOMATnet | 93733 | PICTO | [8 empty] | 93733.jpg |  | http://beg.luxomat.com/bmeall/93733.jpg
LUXOMATnet | 93733 | PICTO | [8 empty] | 93733_dimensions.png |  | http://beg.luxomat.com/bmeall/93733_dimensions.png
LUXOMATnet | 93733 | PHOTO | [8 empty] | 93733.jpg |  | http://beg.luxomat.com/bmeall/93733.jpg
LUXOMAT | 93741 | FICHE | [8 empty] | 93741_data_fr-FR.pdf |  | http://beg.luxomat.com/bmeall/93741_data_fr-FR.pdf
LUXOMAT | 93741 | PICTO | [8 empty] | 93741.jpg |  | http://beg.luxomat.com/bmeall/93741.jpg
LUXOMAT | 93741 | PHOTO | [8 empty] | 93741.jpg |  | http://beg.luxomat.com/bmeall/93741.jpg
LUXOMAT | 93742 | FICHE | [8 empty] | 93742_data_fr-FR.pdf |  | http://beg.luxomat.com/bmeall/93742_data_fr-FR.pdf
LUXOMAT | 93742 | PICTO | [8 empty] | 93742.jpg |  | http://beg.luxomat.com/bmeall/93742.jpg
LUXOMAT | 93742 | PHOTO | [8 empty] | 93742.jpg |  | http://beg.luxomat.com/bmeall/93742.jpg
LUXOMAT | 93743 | FICHE | [8 empty] | 93743_data_fr-FR.pdf |  | http://beg.luxomat.com/bmeall/93743_data_fr-FR.pdf
LUXOMAT | 93743 | PICTO | [8 empty] | 93743.jpg |  | http://beg.luxomat.com/bmeall/93743.jpg
LUXOMAT | 93743 | PHOTO | [8 empty] | 93743.jpg |  | http://beg.luxomat.com/bmeall/93743.jpg
LUXOMAT | 93751 | FICHE | [8 empty] | 93751_data_fr-FR.pdf |  | http://beg.luxomat.com/bmeall/93751_data_fr-FR.pdf
LUXOMAT | 93751 | PICTO | [8 empty] | 93751.jpg |  | http://beg.luxomat.com/bmeall/93751.jpg
LUXOMAT | 93751 | PHOTO | [8 empty] | 93751.jpg |  | http://beg.luxomat.com/bmeall/93751.jpg
LUXOMAT | 93752 | FICHE | [8 empty] | 93752_data_fr-FR.pdf |  | http://beg.luxomat.com/bmeall/93752_data_fr-FR.pdf
LUXOMAT | 93752 | PICTO | [8 empty] | 93752.jpg |  | http://beg.luxomat.com/bmeall/93752.jpg
LUXOMAT | 93752 | PHOTO | [8 empty] | 93752.jpg |  | http://beg.luxomat.com/bmeall/93752.jpg
LUXOMAT | 93753 | FICHE | [8 empty] | 93753_data_fr-FR.pdf |  | http://beg.luxomat.com/bmeall/93753_data_fr-FR.pdf
LUXOMAT | 93753 | PICTO | [8 empty] | 93753.jpg |  | http://beg.luxomat.com/bmeall/93753.jpg
LUXOMAT | 93753 | PHOTO | [8 empty] | 93753.jpg |  | http://beg.luxomat.com/bmeall/93753.jpg
LUXOMAT | 93761 | FICHE | [8 empty] | 93761_data_fr-FR.pdf |  | http://beg.luxomat.com/bmeall/93761_data_fr-FR.pdf
LUXOMAT | 93761 | PICTO | [8 empty] | 93761.jpg |  | http://beg.luxomat.com/bmeall/93761.jpg
LUXOMAT | 93761 | PHOTO | [8 empty] | 93761.jpg |  | http://beg.luxomat.com/bmeall/93761.jpg
LUXOMAT | 93762 | FICHE | [8 empty] | 93762_data_fr-FR.pdf |  | http://beg.luxomat.com/bmeall/93762_data_fr-FR.pdf
LUXOMAT | 93762 | PICTO | [8 empty] | 93762.jpg |  | http://beg.luxomat.com/bmeall/93762.jpg
LUXOMAT | 93762 | PHOTO | [8 empty] | 93762.jpg |  | http://beg.luxomat.com/bmeall/93762.jpg
LUXOMAT | 93763 | FICHE | [8 empty] | 93763_data_fr-FR.pdf |  | http://beg.luxomat.com/bmeall/93763_data_fr-FR.pdf
LUXOMAT | 93763 | PICTO | [8 empty] | 93763.jpg |  | http://beg.luxomat.com/bmeall/93763.jpg
LUXOMAT | 93763 | PHOTO | [8 empty] | 93763.jpg |  | http://beg.luxomat.com/bmeall/93763.jpg
LUXOMAT | 93771 | FICHE | [8 empty] | 93771_data_fr-FR.pdf |  | http://beg.luxomat.com/bmeall/93771_data_fr-FR.pdf
LUXOMAT | 93771 | PICTO | [8 empty] | 93771.jpg |  | http://beg.luxomat.com/bmeall/93771.jpg
LUXOMAT | 93771 | PHOTO | [8 empty] | 93771.jpg |  | http://beg.luxomat.com/bmeall/93771.jpg
LUXOMAT | 93772 | FICHE | [8 empty] | 93772_data_fr-FR.pdf |  | http://beg.luxomat.com/bmeall/93772_data_fr-FR.pdf
LUXOMAT | 93772 | PICTO | [8 empty] | 93772.jpg |  | http://beg.luxomat.com/bmeall/93772.jpg
LUXOMAT | 93772 | PHOTO | [8 empty] | 93772.jpg |  | http://beg.luxomat.com/bmeall/93772.jpg
LUXOMAT | 93773 | FICHE | [8 empty] | 93773_data_fr-FR.pdf |  | http://beg.luxomat.com/bmeall/93773_data_fr-FR.pdf
LUXOMAT | 93773 | PICTO | [8 empty] | 93773.jpg |  | http://beg.luxomat.com/bmeall/93773.jpg
LUXOMAT | 93773 | PHOTO | [8 empty] | 93773.jpg |  | http://beg.luxomat.com/bmeall/93773.jpg
LUXOMAT | 93786 | PICTO | [8 empty] | 93786.jpg |  | http://beg.luxomat.com/bmeall/93786.jpg
LUXOMATnet | 93806 | SCHEMA | [8 empty] | 93806_dimensions.png |  | http://beg.luxomat.com/bmeall/93806_dimensions.png
LUXOMATnet | 93806 | ARGU |  |  | SANS |  |  |  |  | Régulateur de température et capteur COV (composés organiques volatiles) pour bus KNX Contrôle de la température : contrôleur PI (continu), contrôleur à 2 étapes, commutation en 2 étapes, PWM Courbes de température préréglées pour différents systèmes de c | Argumentaire Produit 93806
LUXOMATnet | 93806 | FICHE | [8 empty] | 93806_data_fr-FR.pdf |  | http://beg.luxomat.com/bmeall/93806_data_fr-FR.pdf
LUXOMATnet | 93806 | NOTICE | [8 empty] | 93806_man_zz.pdf |  | http://beg.luxomat.com/bmeall/93806_man_zz.pdf
LUXOMATnet | 93806 | PICTO | [8 empty] | 93806.jpg |  | http://beg.luxomat.com/bmeall/93806.jpg
LUXOMATnet | 93806 | MCLES | [7 empty] | régulateur¦température¦capteur¦C.O.V¦coupleur¦bus KNX¦contrôleur PI
LUXOMATnet | 93806 | PHOTO | [8 empty] | 93806.jpg |  | http://beg.luxomat.com/bmeall/93806.jpg
LUXOMATnet | 93807 | SCHEMA | [8 empty] | 93807_dimensions.png |  | http://beg.luxomat.com/bmeall/93807_dimensions.png
LUXOMATnet | 93807 | ARGU |  |  | SANS |  |  |  |  | Module relais DALI avec un canal de commutation pour montage sur rail DIN Relais puissant, contacts libres de potentiel et à courant d'appel élevé Régulateur d'application intégré avec différents modes de fonctionnement Modes de fonctionnement: standard, | Argumentaire Produit 93807
LUXOMATnet | 93807 | FICHE | [8 empty] | 93807_data_fr-FR.pdf |  | http://beg.luxomat.com/bmeall/93807_data_fr-FR.pdf
LUXOMATnet | 93807 | PICTO | [8 empty] | 93807.jpg |  | http://beg.luxomat.com/bmeall/93807.jpg
LUXOMATnet | 93807 | MCLES | [7 empty] | module¦relai¦DALI¦1 canal¦standard¦coupure¦CVC¦impulse¦alarme¦interrupteurs¦blanc
LUXOMATnet | 93838 | PICTO | [8 empty] | 93838.jpg |  | http://beg.luxomat.com/bmeall/93838.jpg
LUXOMATnet | 93838 | PHOTO | [8 empty] | 93838.jpg |  | http://beg.luxomat.com/bmeall/93838.jpg
LUXOMAT | 93840 | ARGU |  |  | SANS |  |  |  |  | DALI-LINK Solution Multi Pièces - Kit de démarrage Modules de boutons-poussoirs DALI avec 4 entrées binaires et une passerelle Bluetooth intégrée pour un montage caché derrière des inserts encastrés Multicapteur DALI particulièrement plat et adressable av | Argumentaire Produit 93840
LUXOMAT | 93840 | FICHE | [8 empty] | 93840_data_fr-FR.pdf |  | http://beg.luxomat.com/bmeall/93840_data_fr-FR.pdf
LUXOMAT | 93840 | NOTICE | [8 empty] | 93840_man_zz.pdf |  | http://beg.luxomat.com/bmeall/93840_man_zz.pdf
LUXOMAT | 93840 | PICTO | [8 empty] | 93840.jpg |  | http://beg.luxomat.com/bmeall/93840.jpg
LUXOMAT | 93840 | MCLES | [7 empty] | kit¦démarrage¦DALI-LINK¦multi pièces¦bouton-poussoir¦4 entrées¦binaires¦1 passerelle¦bluetooth¦inserts¦encastrés¦alimentation DALI
LUXOMAT | 93840 | PHOTO | [8 empty] | 93840.jpg |  | http://beg.luxomat.com/bmeall/93840.jpg
LUXOMATnet | 93845 | SCHEMA | [8 empty] | 93845_dimensions.png |  | http://beg.luxomat.com/bmeall/93845_dimensions.png
LUXOMATnet | 93845 | ARGU |  |  | SANS |  |  |  |  | Multicapteur DALI pour montage en apparent grande hauteur Alimentation via bus DALI Capteur de lumière téléscopique externe pour une hauteur de montage ajustable mécaniquement entre 5 et 16 m pour une mesure de lumière selon l'application. LED de localid | Argumentaire Produit 93845
LUXOMATnet | 93845 | FICHE | [8 empty] | 93845_data_fr-FR.pdf |  | http://beg.luxomat.com/bmeall/93845_data_fr-FR.pdf
LUXOMATnet | 93845 | NOTICE | [8 empty] | 93845_man_zz.pdf |  | http://beg.luxomat.com/bmeall/93845_man_zz.pdf
LUXOMATnet | 93845 | PICTO | [8 empty] | 93845.jpg |  | http://beg.luxomat.com/bmeall/93845.jpg
LUXOMATnet | 93845 | VIDEO | [8 empty] | Exemple d'application Entrepôt à hauts rayonnages | https://youtu.be/Y69sCnyEFpk
LUXOMATnet | 93845 | MCLES | [7 empty] | multicapteur DALI¦plafonnier¦saillie¦grande hauteur¦bus DALI¦capteur lumière¦LED¦Multimaster¦blanc mat
LUXOMATnet | 93845 | PHOTO3D | [8 empty] | PD4-GH-AP-Sans-hote.rfa |  | http://begfrance.fr/media/revit/PD4-GH-AP-Sans-hote.rfa
LUXOMATnet | 93845 | PHOTO3D | [8 empty] | PD4-GH-AP-Avec-hote.rfa |  | http://begfrance.fr/media/revit/PD4-GH-AP-Avec-hote.rfa
LUXOMATnet | 93845 | PHOTO | [8 empty] | 93845.jpg |  | http://beg.luxomat.com/bmeall/93845.jpg
LUXOMATnet | 93854 | FICHE | [8 empty] | 93854_data_fr-FR.pdf |  | http://beg.luxomat.com/bmeall/93854_data_fr-FR.pdf
LUXOMATnet | 93854 | PICTO | [8 empty] | 93854.jpg |  | http://beg.luxomat.com/bmeall/93854.jpg
LUXOMATnet | 93854 | PHOTO | [8 empty] | 93854.jpg |  | http://beg.luxomat.com/bmeall/93854.jpg
LUXOMATnet | 93908 | SCHEMA | [8 empty] | 93908_dimensions.png |  | http://beg.luxomat.com/bmeall/93908_dimensions.png
LUXOMATnet | 93908 | ARGU |  |  | SANS |  |  |  |  | Mini-détecteur DALI multicapteur avec seulement 11 mm de profondeur de montage Alimentation via bus DALI Concept modulaire multimaitre DALI-LINK à l'intégration facile dans le système de gestion d'éclairage DALI B.E.G. LUXOMATnet Zone de détection peut êt | Argumentaire Produit 93908
LUXOMATnet | 93908 | FICHE | [8 empty] | 93908_data_fr-FR.pdf |  | http://beg.luxomat.com/bmeall/93908_data_fr-FR.pdf
LUXOMATnet | 93908 | NOTICE | [8 empty] | 93908_man_zz.pdf |  | http://beg.luxomat.com/bmeall/93908_man_zz.pdf
LUXOMATnet | 93908 | PICTO | [8 empty] | 93908.jpg |  | http://beg.luxomat.com/bmeall/93908.jpg
LUXOMATnet | 93908 | VIDEO | [8 empty] | Exemple d'application Cage d'escalier | https://youtu.be/fXZzC-K1eSk
LUXOMATnet | 93908 | MCLES | [7 empty] | mini détecteur¦multicapteur¦DALI¦bus DALI¦lumière mixte¦faux-plafond¦blanc
LUXOMATnet | 93908 | PHOTO3D | [8 empty] | PICO-FP-Sans-hote.rfa |  | http://begfrance.fr/media/revit/PICO-FP-Sans-hote.rfa
LUXOMATnet | 93908 | PHOTO3D | [8 empty] | PICO-FP-Avec-hote.rfa |  | http://begfrance.fr/media/revit/PICO-FP-Avec-hote.rfa
LUXOMATnet | 93908 | PHOTO | [8 empty] | 93908.jpg |  | http://beg.luxomat.com/bmeall/93908.jpg
LUXOMATnet | 93930 | SCHEMA | [8 empty] | 93930_dimensions.png |  | http://beg.luxomat.com/bmeall/93930_dimensions.png
LUXOMATnet | 93930 | ARGU |  |  | SANS |  |  |  |  | Les actionneurs de stores KNX SBA reçoivent des télégrammes KNX/EIB et commandent indépendamment l‘un de l‘autre plusieurs moteurs de volets avec des interrupteurs de fin de course. Chaque sortie est commutée à partir d’un relais monostable et peut, de pl | Argumentaire Produit 93930
LUXOMATnet | 93930 | FICHE | [8 empty] | 93930_data_fr-FR.pdf |  | http://beg.luxomat.com/bmeall/93930_data_fr-FR.pdf
LUXOMATnet | 93930 | NOTICE | [8 empty] | 93930_man_zz.pdf |  | http://beg.luxomat.com/bmeall/93930_man_zz.pdf
LUXOMATnet | 93930 | PICTO | [8 empty] | 93930.jpg |  | http://beg.luxomat.com/bmeall/93930.jpg
LUXOMATnet | 93930 | PHOTO | [8 empty] | 93930.jpg |  | http://beg.luxomat.com/bmeall/93930.jpg
LUXOMATnet | 93980 | FICHE | [8 empty] | 93980_data_fr-FR.pdf |  | http://beg.luxomat.com/bmeall/93980_data_fr-FR.pdf
LUXOMATnet | 93980 | PHOTO | [8 empty] | 93980.jpg |  | http://beg.luxomat.com/bmeall/93980.jpg
LUXOMAT | 94055 | SCHEMA | [8 empty] | 94055_dimensions.png |  | http://beg.luxomat.com/bmeall/94055_dimensions.png
LUXOMAT | 94055 | ARGU |  |  | SANS |  |  |  |  | L'appareil est un détecteur de présence télécommandable pour applications intérieures à zone de détection circulaire Lumière LED intégrée, ajustable séparément comme lumière d'orientation et de nuit. Un canal pour la commutation de l'éclairage De nombreu | Argumentaire Produit 94055
LUXOMAT | 94055 | FICHE | [8 empty] | 94055_data_fr-FR.pdf |  | http://beg.luxomat.com/bmeall/94055_data_fr-FR.pdf
LUXOMAT | 94055 | NOTICE | [8 empty] | 94055_man_zz.pdf |  | http://beg.luxomat.com/bmeall/94055_man_zz.pdf
LUXOMAT | 94055 | PICTO | [8 empty] | 94055.jpg |  | http://beg.luxomat.com/bmeall/94055.jpg
LUXOMAT | 94055 | VIDEO | [8 empty] | Exemple d'application Couloir | https://youtu.be/pTpibPUCZ1Y
LUXOMAT | 94055 | MCLES | [7 empty] | détecteur¦présence¦faux-plafond¦télécommandable¦détection circulaire¦LED¦1 canal¦blanc mat
LUXOMAT | 94055 | PHOTO3D | [8 empty] | PD2-FP-Sans-hote.rfa |  | http://begfrance.fr/media/revit/PD2-FP-Sans-hote.rfa
LUXOMAT | 94055 | PHOTO3D | [8 empty] | PD2-FP-Avec-hote.rfa |  | http://begfrance.fr/media/revit/PD2-FP-Avec-hote.rfa
LUXOMAT | 94055 | PHOTO | [8 empty] | 94055.jpg |  | http://beg.luxomat.com/bmeall/94055.jpg
LUXOMAT | 94325 | SCHEMA | [8 empty] | 94325_dimensions.png |  | http://beg.luxomat.com/bmeall/94325_dimensions.png
LUXOMAT | 94325 | ARGU |  |  | SANS |  |  |  |  | Détecteur de présence mural avec bouton-poussoir intégré Un canal de commutation pour l'éclairage (lumière principale ou d'orientation au choix Equipé d'une veilleuse de nuit et d'un balisage Extension de la zone de détection avec max. 5 détecteurs Indoor | Argumentaire Produit 94325
LUXOMAT | 94325 | FICHE | [8 empty] | 94325_data_fr-FR.pdf |  | http://beg.luxomat.com/bmeall/94325_data_fr-FR.pdf
LUXOMAT | 94325 | NOTICE | [8 empty] | 94325_man_fr-FR.pdf |  | http://beg.luxomat.com/bmeall/94325_man_fr-FR.pdf
LUXOMAT | 94325 | PICTO | [8 empty] | 94325.jpg |  | http://beg.luxomat.com/bmeall/94325.jpg
LUXOMAT | 94325 | VIDEO | [8 empty] | Exemple d'application Couloir | https://youtu.be/pTpibPUCZ1Y
LUXOMAT | 94325 | MCLES | [7 empty] | Interrupteur¦ automatique¦bouton-poussoir¦ veilleuse¦balisage¦éclairage¦mural
LUXOMAT | 94325 | PHOTO3D | [8 empty] | Indoor-140-Sans-hote.rfa |  | http://begfrance.fr/media/revit/Indoor-140-Sans-hote.rfa
LUXOMAT | 94325 | PHOTO3D | [8 empty] | Indoor-140-Avec-hote.rfa |  | http://begfrance.fr/media/revit/Indoor-140-Avec-hote.rfa
LUXOMAT | 94325 | PHOTO | [8 empty] | 94325.jpg |  | http://beg.luxomat.com/bmeall/94325.jpg
LUXOMAT | 94328 | SCHEMA | [8 empty] | 94328_dimensions.png |  | http://beg.luxomat.com/bmeall/94328_dimensions.png
LUXOMAT | 94328 | ARGU |  |  | SANS |  |  |  |  | Détecteur de présence mural avec bouton-poussoir intégré Un canal de commutation pour l'éclairage (lumière principale ou d'orientation au choix Equipé d'une veilleuse de nuit et d'un balisage Extension de la zone de détection avec max. 5 détecteurs Indoor | Argumentaire Produit 94328
LUXOMAT | 94328 | FICHE | [8 empty] | 94328_data_fr-FR.pdf |  | http://beg.luxomat.com/bmeall/94328_data_fr-FR.pdf
LUXOMAT | 94328 | NOTICE | [8 empty] | 94328_man_fr-FR.pdf |  | http://beg.luxomat.com/bmeall/94328_man_fr-FR.pdf
LUXOMAT | 94328 | PICTO | [8 empty] | 94328.jpg |  | http://beg.luxomat.com/bmeall/94328.jpg
LUXOMAT | 94328 | VIDEO | [8 empty] | Exemple d'application Couloir | https://youtu.be/pTpibPUCZ1Y
LUXOMAT | 94328 | MCLES | [7 empty] | détecteur¦présence¦bouton-poussoir¦mural¦1 canal¦balisage¦veilleuse nuit¦relais¦blanc pur brillant
LUXOMAT | 94328 | PHOTO3D | [8 empty] | Indoor-140-Sans-hote.rfa |  | http://begfrance.fr/media/revit/Indoor-140-Sans-hote.rfa
LUXOMAT | 94328 | PHOTO3D | [8 empty] | Indoor-140-Avec-hote.rfa |  | http://begfrance.fr/media/revit/Indoor-140-Avec-hote.rfa
LUXOMAT | 94328 | PHOTO | [8 empty] | 94328.jpg |  | http://beg.luxomat.com/bmeall/94328.jpg
LUXOMAT | 94341 | ARGU |  |  | SANS |  |  |  |  | Cadre IP20 pour détecteur mural automatique Indoor 140-L Combinaison avec un insert de capteur pour le détecteur mural Composé d'un cadre design, d'une plaque centrale avec vis de fixation et de deux surfaces de boutons en demi-lune | Argumentaire Produit 94341
LUXOMAT | 94341 | FICHE | [8 empty] | 94341_data_fr-FR.pdf |  | http://beg.luxomat.com/bmeall/94341_data_fr-FR.pdf
LUXOMAT | 94341 | PICTO | [8 empty] | 94341.jpg |  | http://beg.luxomat.com/bmeall/94341.jpg
LUXOMAT | 94341 | PICTO | [8 empty] | 94341_dimensions.png |  | http://beg.luxomat.com/bmeall/94341_dimensions.png
LUXOMAT | 94341 | MCLES | [7 empty] | cadre¦détecteur¦mural¦automatique¦Indoor 140-L¦blanc pur brillant
LUXOMAT | 94341 | PHOTO | [8 empty] | 94341.jpg |  | http://beg.luxomat.com/bmeall/94341.jpg
LUXOMAT | 94342 | ARGU |  |  | SANS |  |  |  |  | Cadre IP20 pour détecteur mural automatique Indoor 140-L Combinaison avec un insert de capteur pour le détecteur mural Composé d'un cadre design, d'une plaque centrale avec vis de fixation et de deux surfaces de boutons en demi-lune | Argumentaire Produit 94342
LUXOMAT | 94342 | FICHE | [8 empty] | 94342_data_fr-FR.pdf |  | http://beg.luxomat.com/bmeall/94342_data_fr-FR.pdf
LUXOMAT | 94342 | PICTO | [8 empty] | 94342.jpg |  | http://beg.luxomat.com/bmeall/94342.jpg
LUXOMAT | 94342 | PICTO | [8 empty] | 94342_dimensions.png |  | http://beg.luxomat.com/bmeall/94342_dimensions.png
LUXOMAT | 94342 | MCLES | [7 empty] | cadre¦détecteur¦mural¦automatique¦Indoor 140-L¦blanc pur brillant
LUXOMAT | 94342 | PHOTO | [8 empty] | 94342.jpg |  | http://beg.luxomat.com/bmeall/94342.jpg
LUXOMAT | 94343 | ARGU |  |  | SANS |  |  |  |  | Cadre IP20 pour détecteur mural automatique Indoor 140-L Combinaison avec un insert de capteur pour le détecteur mural Composé d'un cadre design, d'une plaque centrale avec vis de fixation et de deux surfaces de boutons en demi-lune | Argumentaire Produit 94343
LUXOMAT | 94343 | FICHE | [8 empty] | 94343_data_fr-FR.pdf |  | http://beg.luxomat.com/bmeall/94343_data_fr-FR.pdf
LUXOMAT | 94343 | PICTO | [8 empty] | 94343.jpg |  | http://beg.luxomat.com/bmeall/94343.jpg
LUXOMAT | 94343 | PICTO | [8 empty] | 94343_dimensions.png |  | http://beg.luxomat.com/bmeall/94343_dimensions.png
LUXOMAT | 94343 | MCLES | [7 empty] | cadre¦détecteur¦mural¦automatique¦Indoor 140-L¦blanc pur mat
LUXOMAT | 94343 | PHOTO | [8 empty] | 94343.jpg |  | http://beg.luxomat.com/bmeall/94343.jpg
LUXOMAT | 94344 | FICHE | [8 empty] | 94344_data_fr-FR.pdf |  | http://beg.luxomat.com/bmeall/94344_data_fr-FR.pdf
LUXOMAT | 94344 | PICTO | [8 empty] | 94344.jpg |  | http://beg.luxomat.com/bmeall/94344.jpg
LUXOMAT | 94344 | PICTO | [8 empty] | 94344_dimensions.png |  | http://beg.luxomat.com/bmeall/94344_dimensions.png
LUXOMAT | 94344 | PHOTO | [8 empty] | 94344.jpg |  | http://beg.luxomat.com/bmeall/94344.jpg
LUXOMAT | 94345 | FICHE | [8 empty] | 94345_data_fr-FR.pdf |  | http://beg.luxomat.com/bmeall/94345_data_fr-FR.pdf
LUXOMAT | 94345 | PICTO | [8 empty] | 94345.jpg |  | http://beg.luxomat.com/bmeall/94345.jpg
LUXOMAT | 94345 | PHOTO | [8 empty] | 94345.jpg |  | http://beg.luxomat.com/bmeall/94345.jpg
LUXOMAT | 94346 | FICHE | [8 empty] | 94346_data_fr-FR.pdf |  | http://beg.luxomat.com/bmeall/94346_data_fr-FR.pdf
LUXOMAT | 94346 | PICTO | [8 empty] | 94346.jpg |  | http://beg.luxomat.com/bmeall/94346.jpg
LUXOMAT | 94346 | PHOTO | [8 empty] | 94346.jpg |  | http://beg.luxomat.com/bmeall/94346.jpg
LUXOMAT | 94401 | SCHEMA | [8 empty] | 94401_dimensions.png |  | http://beg.luxomat.com/bmeall/94401_dimensions.png
LUXOMAT | 94401 | ARGU |  |  | SANS |  |  |  |  | Détecteur de mouvement hyperfréquences, pour pose sous enduit ou dans luminaire Détection non liée à la différence de température Détection à travers les matériaux sauf le métal Portée, seuil d'enclenchement et durée de fonctionnement réglables par potent | Argumentaire Produit 94401
LUXOMAT | 94401 | FICHE | [8 empty] | 94401_data_fr-FR.pdf |  | http://beg.luxomat.com/bmeall/94401_data_fr-FR.pdf
LUXOMAT | 94401 | NOTICE | [8 empty] | 94401_man_fr-FR.pdf |  | http://beg.luxomat.com/bmeall/94401_man_fr-FR.pdf
LUXOMAT | 94401 | PICTO | [8 empty] | 94401.jpg |  | http://beg.luxomat.com/bmeall/94401.jpg
LUXOMAT | 94401 | VIDEO | [8 empty] | Exemple d'application Espace sanitaire | https://youtu.be/u2x8XwpXHHg
LUXOMAT | 94401 | MCLES | [7 empty] | détecteur¦mouvement¦hyperfréquence¦sous enduit¦dans luminaire¦étanche¦blanc mat
LUXOMAT | 94401 | PHOTO | [8 empty] | 94401.jpg |  | http://beg.luxomat.com/bmeall/94401.jpg
LUXOMAT | 94402 | SCHEMA | [8 empty] | 94402_dimensions.png |  | http://beg.luxomat.com/bmeall/94402_dimensions.png
LUXOMAT | 94402 | ARGU |  |  | SANS |  |  |  |  | Détecteur de mouvement hyperfréquences, spécial montage en applique Détection non liée à la différence de température Détection à travers les matériaux sauf le métal Portée, seuil d'enclenchement et durée de fonctionnement réglables par potentiomètre Doma | Argumentaire Produit 94402
LUXOMAT | 94402 | FICHE | [8 empty] | 94402_data_fr-FR.pdf |  | http://beg.luxomat.com/bmeall/94402_data_fr-FR.pdf
LUXOMAT | 94402 | NOTICE | [8 empty] | 94402_man_fr-FR.pdf |  | http://beg.luxomat.com/bmeall/94402_man_fr-FR.pdf
LUXOMAT | 94402 | PICTO | [8 empty] | 94402.jpg |  | http://beg.luxomat.com/bmeall/94402.jpg
LUXOMAT | 94402 | VIDEO | [8 empty] | Exemple d'application Espace sanitaire | https://youtu.be/u2x8XwpXHHg
LUXOMAT | 94402 | MCLES | [7 empty] | détecteur¦mouvement¦hyperfréquence¦montage applique¦étanche¦blanc mat
LUXOMAT | 94402 | PHOTO | [8 empty] | 94402.jpg |  | http://beg.luxomat.com/bmeall/94402.jpg
LUXOMAT | 94417 | SCHEMA | [8 empty] | 94417_dimensions.png |  | http://beg.luxomat.com/bmeall/94417_dimensions.png
LUXOMAT | 94417 | ARGU |  |  | SANS |  |  |  |  | Détecteur de mouvement hyperfréquence Détection non liée à la différence de température Détection à travers les matériaux sauf le métal Domaines d'application : toilettes, entrepôts/ salles techniques, espaces humides et salles de bain | Argumentaire Produit 94417
LUXOMAT | 94417 | FICHE | [8 empty] | 94417_data_fr-FR.pdf |  | http://beg.luxomat.com/bmeall/94417_data_fr-FR.pdf
LUXOMAT | 94417 | NOTICE | [8 empty] | 94417_man_fr-FR.pdf |  | http://beg.luxomat.com/bmeall/94417_man_fr-FR.pdf
LUXOMAT | 94417 | PICTO | [8 empty] | 94417.jpg |  | http://beg.luxomat.com/bmeall/94417.jpg
LUXOMAT | 94417 | VIDEO | [8 empty] | Exemple d'application Espace sanitaire | https://youtu.be/u2x8XwpXHHg
LUXOMAT | 94417 | MCLES | [7 empty] | détecteur¦mouvement¦hyperfréquence¦plafonnier¦saillie¦blanc mat
LUXOMAT | 94417 | PHOTO | [8 empty] | 94417.jpg |  | http://beg.luxomat.com/bmeall/94417.jpg
LUXOMAT | 94430 | ARGU |  |  | SANS |  |  |  |  | Détecteur HF H réglages par DIP SWITCH | Argumentaire Produit 94430
LUXOMAT | 94430 | MCLES | [7 empty] | détecteur¦mouvement¦hyperfréquence¦plafonnier¦saillie
LUXOMAT | 94431 | SCHEMA | [8 empty] | 94431_dimensions.png |  | http://beg.luxomat.com/bmeall/94431_dimensions.png
LUXOMAT | 94431 | ARGU |  |  | SANS |  |  |  |  | Détecteur de mouvement hyperfréquence Détection non liée à la différence de température Détection à travers les matériaux sauf le métal Portée, seuil d'enclenchement et temporisation réglables par micro-interrupteurs intégrés au DIP Domaines d'application | Argumentaire Produit 94431
LUXOMAT | 94431 | FICHE | [8 empty] | 94431_data_fr-FR.pdf |  | http://beg.luxomat.com/bmeall/94431_data_fr-FR.pdf
LUXOMAT | 94431 | NOTICE | [8 empty] | 94431_man_fr-FR.pdf |  | http://beg.luxomat.com/bmeall/94431_man_fr-FR.pdf
LUXOMAT | 94431 | PICTO | [8 empty] | 94431.jpg |  | http://beg.luxomat.com/bmeall/94431.jpg
LUXOMAT | 94431 | VIDEO | [8 empty] | Exemple d'application Espace sanitaire | https://youtu.be/u2x8XwpXHHg
LUXOMAT | 94431 | MCLES | [7 empty] | détecteur¦mouvement¦hyperfréquence¦micro-interrupteurs¦sous enduit¦dans luminaire¦blanc mat
LUXOMAT | 94431 | PHOTO | [8 empty] | 94431.jpg |  | http://beg.luxomat.com/bmeall/94431.jpg
LUXOMATIC | 94440 | ARGU |  |  | SANS |  |  |  |  | Hublot pour montage mural ou plafond pour une ambiance agréable Portée, seuil d'enclenchement et durée de fonctionnement réglables par potentiomètre Technologie HF: 5,8 GHz-réagit aux moindres mouvements indépendamment de la température Durée de réponse e | Argumentaire Produit 94440
LUXOMATIC | 94440 | FICHE | [8 empty] | 94440_data_fr-FR.pdf |  | http://beg.luxomat.com/bmeall/94440_data_fr-FR.pdf
LUXOMATIC | 94440 | NOTICE | [8 empty] | 94440_man_fr-FR.pdf |  | http://beg.luxomat.com/bmeall/94440_man_fr-FR.pdf
LUXOMATIC | 94440 | PICTO | [8 empty] | 94440.jpg |  | http://beg.luxomat.com/bmeall/94440.jpg
LUXOMATIC | 94440 | SCHEMA | [8 empty] | 94440_dimensions.png |  | http://beg.luxomat.com/bmeall/94440_dimensions.png
LUXOMATIC | 94440 | MCLES | [7 empty] | hublot¦mural¦plafond¦hyperfréquence¦blanc
LUXOMATIC | 94440 | PHOTO | [8 empty] | 94440.jpg |  | http://beg.luxomat.com/bmeall/94440.jpg
LUXOMATIC | 94445 | FICHE | [8 empty] | 94445_data_fr-FR.pdf |  | http://beg.luxomat.com/bmeall/94445_data_fr-FR.pdf
LUXOMATIC | 94445 | NOTICE | [8 empty] | 94445_man_fr-FR.pdf |  | http://beg.luxomat.com/bmeall/94445_man_fr-FR.pdf
LUXOMATIC | 94445 | PICTO | [8 empty] | 94445.jpg |  | http://beg.luxomat.com/bmeall/94445.jpg
LUXOMATIC | 94445 | SCHEMA | [8 empty] | 94445_dimensions.png |  | http://beg.luxomat.com/bmeall/94445_dimensions.png
LUXOMATIC | 94445 | PHOTO | [8 empty] | 94445.jpg |  | http://beg.luxomat.com/bmeall/94445.jpg
LUXOMATIC | 94446 | FICHE | [8 empty] | 94446_data_fr-FR.pdf |  | http://beg.luxomat.com/bmeall/94446_data_fr-FR.pdf
LUXOMATIC | 94446 | NOTICE | [8 empty] | 94446_man_fr-FR.pdf |  | http://beg.luxomat.com/bmeall/94446_man_fr-FR.pdf
LUXOMATIC | 94446 | PICTO | [8 empty] | 94446.jpg |  | http://beg.luxomat.com/bmeall/94446.jpg
LUXOMATIC | 94446 | SCHEMA | [8 empty] | 94446_dimensions.png |  | http://beg.luxomat.com/bmeall/94446_dimensions.png
LUXOMATIC | 94446 | PHOTO | [8 empty] | 94446.jpg |  | http://beg.luxomat.com/bmeall/94446.jpg
LUXOMATIC | 94447 | FICHE | [8 empty] | 94447_data_fr-FR.pdf |  | http://beg.luxomat.com/bmeall/94447_data_fr-FR.pdf
LUXOMATIC | 94447 | NOTICE | [8 empty] | 94447_man_fr-FR.pdf |  | http://beg.luxomat.com/bmeall/94447_man_fr-FR.pdf
LUXOMATIC | 94447 | PICTO | [8 empty] | 94447.jpg |  | http://beg.luxomat.com/bmeall/94447.jpg
LUXOMATIC | 94447 | SCHEMA | [8 empty] | 94447_dimensions.png |  | http://beg.luxomat.com/bmeall/94447_dimensions.png
LUXOMATIC | 94447 | PHOTO | [8 empty] | 94447.jpg |  | http://beg.luxomat.com/bmeall/94447.jpg
LUXOMATIC | 94448 | FICHE | [8 empty] | 94448_data_fr-FR.pdf |  | http://beg.luxomat.com/bmeall/94448_data_fr-FR.pdf
LUXOMATIC | 94448 | NOTICE | [8 empty] | 94448_man_fr-FR.pdf |  | http://beg.luxomat.com/bmeall/94448_man_fr-FR.pdf
LUXOMATIC | 94448 | PICTO | [8 empty] | 94448.jpg |  | http://beg.luxomat.com/bmeall/94448.jpg
LUXOMATIC | 94448 | SCHEMA | [8 empty] | 94448_dimensions.png |  | http://beg.luxomat.com/bmeall/94448_dimensions.png
LUXOMATIC | 94448 | PHOTO | [8 empty] | 94448.jpg |  | http://beg.luxomat.com/bmeall/94448.jpg
LUXOMATIC | 94450 | FICHE | [8 empty] | 94450_data_fr-FR.pdf |  | http://beg.luxomat.com/bmeall/94450_data_fr-FR.pdf
LUXOMATIC | 94450 | NOTICE | [8 empty] | 94450_man_fr-FR.pdf |  | http://beg.luxomat.com/bmeall/94450_man_fr-FR.pdf
LUXOMATIC | 94450 | PICTO | [8 empty] | 94450.jpg |  | http://beg.luxomat.com/bmeall/94450.jpg
LUXOMATIC | 94450 | SCHEMA | [8 empty] | 94450_dimensions.png |  | http://beg.luxomat.com/bmeall/94450_dimensions.png
LUXOMATIC | 94450 | PHOTO | [8 empty] | 94450.jpg |  | http://beg.luxomat.com/bmeall/94450.jpg
LUXOMATIC | 94451 | FICHE | [8 empty] | 94451_data_fr-FR.pdf |  | http://beg.luxomat.com/bmeall/94451_data_fr-FR.pdf
LUXOMATIC | 94451 | NOTICE | [8 empty] | 94451_man_fr-FR.pdf |  | http://beg.luxomat.com/bmeall/94451_man_fr-FR.pdf
LUXOMATIC | 94451 | PICTO | [8 empty] | 94451.jpg |  | http://beg.luxomat.com/bmeall/94451.jpg
LUXOMATIC | 94451 | SCHEMA | [8 empty] | 94451_dimensions.png |  | http://beg.luxomat.com/bmeall/94451_dimensions.png
LUXOMATIC | 94451 | PHOTO | [8 empty] | 94451.jpg |  | http://beg.luxomat.com/bmeall/94451.jpg
LUXOMATIC | 94453 | ARGU |  |  | SANS |  |  |  |  | Hublot pour montage mural ou plafond pour une ambiance agréable Idéal comme complémennt pour HF-L1 Livré sans ampoule Exemples d'application : corridors, couloirs, cages d'escaliers, débarras, caves, toilettes | Argumentaire Produit 94453
LUXOMATIC | 94453 | FICHE | [8 empty] | 94453_data_fr-FR.pdf |  | http://beg.luxomat.com/bmeall/94453_data_fr-FR.pdf
LUXOMATIC | 94453 | NOTICE | [8 empty] | 94453_man_fr-FR.pdf |  | http://beg.luxomat.com/bmeall/94453_man_fr-FR.pdf
LUXOMATIC | 94453 | PICTO | [8 empty] | 94453.jpg |  | http://beg.luxomat.com/bmeall/94453.jpg
LUXOMATIC | 94453 | SCHEMA | [8 empty] | 94453_dimensions.png |  | http://beg.luxomat.com/bmeall/94453_dimensions.png
LUXOMATIC | 94453 | VIDEO | [8 empty] | Exemple d'application Couloir | https://youtu.be/pTpibPUCZ1Y
LUXOMATIC | 94453 | MCLES | [7 empty] | hublot¦mural¦plafond¦hyperfréquence¦blanc
LUXOMATIC | 94453 | PHOTO | [8 empty] | 94453.jpg |  | http://beg.luxomat.com/bmeall/94453.jpg
LUXOMATIC | 94455 | ARGU |  |  | SANS |  |  |  |  | Hublot à LED pour montage mural ou en plafond avec détecteur HF (radar) Appareil d'éclairage efficace en énergie avec une longue durée de vie > 50 000 h Large diffusion de lumière grâce à un couvercle diffus Durée de réponse extrêmement courte Technologie | Argumentaire Produit 94455
LUXOMATIC | 94455 | FICHE | [8 empty] | 94455_data_fr-FR.pdf |  | http://beg.luxomat.com/bmeall/94455_data_fr-FR.pdf
LUXOMATIC | 94455 | NOTICE | [8 empty] | 94455_man_fr-FR.pdf |  | http://beg.luxomat.com/bmeall/94455_man_fr-FR.pdf
LUXOMATIC | 94455 | PICTO | [8 empty] | 94455.jpg |  | http://beg.luxomat.com/bmeall/94455.jpg
LUXOMATIC | 94455 | SCHEMA | [8 empty] | 94455_dimensions.png |  | http://beg.luxomat.com/bmeall/94455_dimensions.png
LUXOMATIC | 94455 | VIDEO | [8 empty] | Exemple d'application Couloir | https://youtu.be/pTpibPUCZ1Y
LUXOMATIC | 94455 | MCLES | [7 empty] | hublot¦LED¦plat¦mural¦plafond¦détecteur HF¦hyperfréquence¦blanc
LUXOMATIC | 94455 | PHOTO | [8 empty] | 94455.jpg |  | http://beg.luxomat.com/bmeall/94455.jpg
LUXOMATIC | 94456 | FICHE | [8 empty] | 94456_data_fr-FR.pdf |  | http://beg.luxomat.com/bmeall/94456_data_fr-FR.pdf
LUXOMATIC | 94456 | NOTICE | [8 empty] | 94456_man_fr-FR.pdf |  | http://beg.luxomat.com/bmeall/94456_man_fr-FR.pdf
LUXOMATIC | 94456 | PICTO | [8 empty] | 94456.jpg |  | http://beg.luxomat.com/bmeall/94456.jpg
LUXOMATIC | 94456 | SCHEMA | [8 empty] | 94456_dimensions.png |  | http://beg.luxomat.com/bmeall/94456_dimensions.png
LUXOMATIC | 94456 | PHOTO | [8 empty] | 94456.jpg |  | http://beg.luxomat.com/bmeall/94456.jpg
LUXOMATIC | 94457 | ARGU |  |  | SANS |  |  |  |  | Hublot à LED plat pour montage mural ou en plafond avec détecteur HF (radar) Détecteur HF (radar) invisible depuis l'extérieur Technologie HF: 5,8 GHz - réagit aux moindres mouvements indépendamment de la température Durée de réponse extrêmement courte Ap | Argumentaire Produit 94457
LUXOMATIC | 94457 | FICHE | [8 empty] | 94457_data_fr-FR.pdf |  | http://beg.luxomat.com/bmeall/94457_data_fr-FR.pdf
LUXOMATIC | 94457 | NOTICE | [8 empty] | 94457_man_fr-FR.pdf |  | http://beg.luxomat.com/bmeall/94457_man_fr-FR.pdf
LUXOMATIC | 94457 | PICTO | [8 empty] | 94457.jpg |  | http://beg.luxomat.com/bmeall/94457.jpg
LUXOMATIC | 94457 | SCHEMA | [8 empty] | 94457_dimensions.png |  | http://beg.luxomat.com/bmeall/94457_dimensions.png
LUXOMATIC | 94457 | VIDEO | [8 empty] | Exemple d'application Couloir | https://youtu.be/pTpibPUCZ1Y
LUXOMATIC | 94457 | MCLES | [7 empty] | hublot¦LED¦plat¦mural¦plafond¦détecteur HF¦hyperfréquence¦blanc
LUXOMATIC | 94457 | PHOTO | [8 empty] | 94457.jpg |  | http://beg.luxomat.com/bmeall/94457.jpg
LUXOMATIC | 94458 | FICHE | [8 empty] | 94458_data_fr-FR.pdf |  | http://beg.luxomat.com/bmeall/94458_data_fr-FR.pdf
LUXOMATIC | 94458 | NOTICE | [8 empty] | 94458_man_fr-FR.pdf |  | http://beg.luxomat.com/bmeall/94458_man_fr-FR.pdf
LUXOMATIC | 94458 | PICTO | [8 empty] | 94458.jpg |  | http://beg.luxomat.com/bmeall/94458.jpg
LUXOMATIC | 94458 | SCHEMA | [8 empty] | 94458_dimensions.png |  | http://beg.luxomat.com/bmeall/94458_dimensions.png
LUXOMATIC | 94458 | PHOTO | [8 empty] | 94458.jpg |  | http://beg.luxomat.com/bmeall/94458.jpg
LUXOMAT | 96185 | ARGU |  |  | SANS |  |  |  |  | Nouveau capot arrière IP23 pour PD3-1C Faux plafond | Argumentaire Produit 96185
LUXOMAT | 96185 | MCLES | [7 empty] | capot arrière¦ PD3-1C¦faux plafond
LUXOMAT | 97004 | PHOTO | [8 empty] | 97004.jpg |  | http://beg.luxomat.com/bmeall/97004.jpg
LUXOMAT | 97004 | FICHE | [8 empty] | 97004_data_fr-FR.pdf |  | http://beg.luxomat.com/bmeall/97004_data_fr-FR.pdf
LUXOMAT | 97004 | SCHEMA | [8 empty] | 97004_dimensions.png |  | http://beg.luxomat.com/bmeall/97004_dimensions.png
LUXOMAT | 97005 | PHOTO | [8 empty] | 97005.jpg |  | http://beg.luxomat.com/bmeall/97005.jpg
LUXOMAT | 97005 | FICHE | [8 empty] | 97005_data_fr-FR.pdf |  | http://beg.luxomat.com/bmeall/97005_data_fr-FR.pdf
LUXOMAT | 97005 | SCHEMA | [8 empty] | 97005_dimensions.png |  | http://beg.luxomat.com/bmeall/97005_dimensions.png
LUXOMAT | 99700 | ARGU |  |  | SANS |  |  |  |  | Personnalisation de la couleur (opération de laquage) | Argumentaire Produit 99700
LUXOMAT | 99700 | MCLES | [7 empty] | détecteur¦changement couleurs

## B04_REGLEMENTAIRE
MARQUE | REFCIALE | RTYP | RFLAG | RNUM | RCODE1 | RCODE2 | RCODE3 | RQTE | RPCT | RDATE | RVAL | RVU | RTEXTE | RNOM | RURL | RURLT
LUXOMAT | 10880 | CONTRIB |  |  | DEEE | P05.03 |  | 1 |  |  | 0.00135 | EUR
LUXOMAT | 10882 | CONTRIB |  |  | DEEE | P05.03 |  | 1 |  |  | 0.00108 | EUR
LUXOMAT | 32693 | CONTRIB |  |  | DEEE | P05.03 |  | 1 |  |  | 0.00063 | EUR
LUXOMAT | 32697 | CONTRIB |  |  | DEEE | P05.03 |  | 1 |  |  | 0.00045 | EUR
LUXOMAT | 32698 | CONTRIB |  |  | DEEE | P05.03 |  | 1 |  |  | 0.0009 | EUR
LUXOMAT | 32699 | CONTRIB |  |  | DEEE | P05.03 |  | 1 |  |  | 0.00027 | EUR
LUXOMAT | 32702 | CONTRIB |  |  | DEEE | P05.03 |  | 1 |  |  | 0.0001 | EUR
LUXOMAT | 33207 | CONTRIB |  |  | DEEE | P05.03 |  | 1 |  |  | 0.0045 | EUR
LUXOMAT | 33232 | CONTRIB |  |  | DEEE | P05.03 |  | 1 |  |  | 0.00018 | EUR
LUXOMAT | 33233 | CONTRIB |  |  | DEEE | P05.03 |  | 1 |  |  | 0.00045 | EUR
LUXOMAT | 35126 | CONTRIB |  |  | DEEE | P05.03 |  | 1 |  |  | 0.0009 | EUR
LUXOMAT | 35127 | CONTRIB |  |  | DEEE | P05.03 |  | 1 |  |  | 0.00099 | EUR
LUXOMAT | 36635 | CONTRIB |  |  | DEEE | P05.03 |  | 1 |  |  | 0.00018 | EUR
LUXOMAT | 37367 | CONTRIB |  |  | DEEE | P05.03 |  | 1 |  |  | 0.00045 | EUR
LUXOMAT | 37731 | CONTRIB |  |  | DEEE | P05.03 |  | 1 |  |  | 0.0001 | EUR
LUXOMAT | 37849 | CONTRIB |  |  | DEEE | P05.03 |  | 1 |  |  | 0.0036 | EUR
LUXOMATIC | 38003 | CONTRIB |  |  | DEEE | P05.01 |  | 1 |  |  | 0.009 | EUR
LUXOMATIC | 38004 | CONTRIB |  |  | DEEE | P05.01 |  | 1 |  |  | 0.0144 | EUR
LUXOMATIC | 38140 | CONTRIB |  |  | DEEE | P05.01 |  | 1 |  |  | 0.0198 | EUR
LUXOMATIC | 38141 | CONTRIB |  |  | DEEE | P05.01 |  | 1 |  |  | 0.00765 | EUR
LUXOMATIC | 38142 | CONTRIB |  |  | DEEE | P05.01 |  | 1 |  |  | 0.00783 | EUR
LUXOMATIC | 38143 | CONTRIB |  |  | DEEE | P05.01 |  | 1 |  |  | 0.0081 | EUR
LUXOMATIC | 38144 | CONTRIB |  |  | DEEE | P05.01 |  | 1 |  |  | 0.00783 | EUR
LUXOMAT | 38946 | CONTRIB |  |  | DEEE | P05.03 |  | 1 |  |  | 0.00153 | EUR
LUXOMAT | 38947 | CONTRIB |  |  | DEEE | P05.03 |  | 1 |  |  | 0.00225 | EUR
LUXOMAT | 39075 | CONTRIB |  |  | DEEE | P05.03 |  | 1 |  |  | 0.00072 | EUR
LUXOMAT | 39222 | CONTRIB |  |  | DEEE | P05.03 |  | 1 |  |  | 0.00063 | EUR
LUXOMAT | 39241 | CONTRIB |  |  | DEEE | P05.03 |  | 1 |  |  | 0.00072 | EUR
LUXOMAT | 39242 | CONTRIB |  |  | DEEE | P05.03 |  | 1 |  |  | 0.00081 | EUR
LUXOMAT | 40114 | CONTRIB |  |  | DEEE | P05.03 |  | 1 |  |  | 0.03105 | EUR
LUXOMATnet | 90125 | CONTRIB |  |  | DEEE | P05.03 |  | 1 |  |  | 0.01539 | EUR
LUXOMATnet | 90126 | CONTRIB |  |  | DEEE | P05.03 |  | 1 |  |  | 0.01593 | EUR
LUXOMATnet | 90136 | CONTRIB |  |  | DEEE | P05.03 |  | 1 |  |  | 0.0252 | EUR
LUXOMATnet | 90139 | CONTRIB |  |  | DEEE | P05.03 |  | 1 |  |  | 0.03168 | EUR
LUXOMATnet | 90214 | CONTRIB |  |  | DEEE | P05.03 |  | 1 |  |  | 0.01746 | EUR
LUXOMATnet | 90221 | CONTRIB |  |  | DEEE | P05.03 |  | 1 |  |  | 0.054 | EUR
LUXOMATnet | 90222 | CONTRIB |  |  | DEEE | P05.03 |  | 1 |  |  | 0.03897 | EUR
LUXOMAT | 90223 | CONTRIB |  |  | DEEE | P05.03 |  | 1 |  |  | 0.01116 | EUR
LUXOMATnet | 90224 | CONTRIB |  |  | DEEE | P05.03 |  | 1 |  |  | 0.009 | EUR
LUXOMATnet | 90401 | CONTRIB |  |  | DEEE | P05.03 |  | 1 |  |  | 0.00504 | EUR
LUXOMATnet | 90403 | CONTRIB |  |  | DEEE | P05.03 |  | 1 |  |  | 0.0063 | EUR
LUXOMATnet | 90404 | CONTRIB |  |  | DEEE | P05.03 |  | 1 |  |  | 0.00603 | EUR
LUXOMATnet | 90405 | CONTRIB |  |  | DEEE | P05.03 |  | 1 |  |  | 0.0072 | EUR
LUXOMATnet | 90406 | CONTRIB |  |  | DEEE | P05.03 |  | 1 |  |  | 0.0063 | EUR
LUXOMAT | 91001 | CONTRIB |  |  | DEEE | P05.03 |  | 1 |  |  | 0.01692 | EUR
LUXOMAT | 91002 | CONTRIB |  |  | DEEE | P05.03 |  | 1 |  |  | 0.01746 | EUR
LUXOMAT | 91003 | CONTRIB |  |  | DEEE | P05.03 |  | 1 |  |  | 0.00135 | EUR
LUXOMAT | 91008 | CONTRIB |  |  | DEEE | P05.03 |  | 1 |  |  | 0.02259 | EUR
LUXOMAT | 91011 | CONTRIB |  |  | DEEE | P05.03 |  | 1 |  |  | 0.0261 | EUR
LUXOMAT | 91012 | CONTRIB |  |  | DEEE | P05.03 |  | 1 |  |  | 0.0198 | EUR
LUXOMAT | 91018 | CONTRIB |  |  | DEEE | P05.03 |  | 1 |  |  | 0.0216 | EUR
LUXOMAT | 91021 | CONTRIB |  |  | DEEE | P05.03 |  | 1 |  |  | 0.01701 | EUR
LUXOMAT | 91022 | CONTRIB |  |  | DEEE | P05.03 |  | 1 |  |  | 0.01719 | EUR
LUXOMAT | 91028 | CONTRIB |  |  | DEEE | P05.03 |  | 1 |  |  | 0.02106 | EUR
LUXOMAT | 91048 | CONTRIB |  |  | DEEE | P05.03 |  | 1 |  |  | 0.02007 | EUR
LUXOMAT | 91080 | CONTRIB |  |  | DEEE | P05.03 |  | 1 |  |  | 0.00243 | EUR
LUXOMAT | 91081 | CONTRIB |  |  | DEEE | P05.03 |  | 1 |  |  | 0.00243 | EUR
LUXOMAT | 91101 | CONTRIB |  |  | DEEE | P05.03 |  | 1 |  |  | 0.01485 | EUR
LUXOMAT | 91102 | CONTRIB |  |  | DEEE | P05.03 |  | 1 |  |  | 0.0144 | EUR
LUXOMAT | 91121 | CONTRIB |  |  | DEEE | P05.03 |  | 1 |  |  | 0.0171 | EUR
LUXOMAT | 91122 | CONTRIB |  |  | DEEE | P05.03 |  | 1 |  |  | 0.01728 | EUR
LUXOMATIC | 91733 | CONTRIB |  |  | DEEE | P05.01 |  | 1 |  |  | 0.26046 | EUR
LUXOMATIC | 91743 | CONTRIB |  |  | DEEE | P05.01 |  | 1 |  |  | 0.0738 | EUR
LUXOMATIC | 91744 | CONTRIB |  |  | DEEE | P05.01 |  | 1 |  |  | 0.0738 | EUR
LUXOMATIC | 91762 | CONTRIB |  |  | DEEE | P05.01 |  | 1 |  |  | 0.13095 | EUR
LUXOMAT | 92000 | CONTRIB |  |  | DEEE | P05.03 |  | 1 |  |  | 0.0027 | EUR
LUXOMAT | 92018 | CONTRIB |  |  | DEEE | P05.03 |  | 1 |  |  | 0.00036 | EUR
LUXOMAT | 92033 | CONTRIB |  |  | DEEE | P05.03 |  | 1 |  |  | 0.0036 | EUR
LUXOMAT | 92040 | CONTRIB |  |  | DEEE | P05.03 |  | 1 |  |  | 0.00576 | EUR
LUXOMAT | 92077 | CONTRIB |  |  | DEEE | P05.03 |  | 1 |  |  | 0.00252 | EUR
LUXOMAT | 92090 | CONTRIB |  |  | DEEE | P05.03 |  | 1 |  |  | 0.0018 | EUR
LUXOMAT | 92092 | CONTRIB |  |  | DEEE | P05.03 |  | 1 |  |  | 0.00261 | EUR
LUXOMAT | 92093 | CONTRIB |  |  | DEEE | P05.03 |  | 1 |  |  | 0.0018 | EUR
LUXOMAT | 92094 | CONTRIB |  |  | DEEE | P05.03 |  | 1 |  |  | 0.00261 | EUR
LUXOMAT | 92095 | CONTRIB |  |  | DEEE | P05.03 |  | 1 |  |  | 0.00225 | EUR
LUXOMAT | 92097 | CONTRIB |  |  | DEEE | P05.03 |  | 1 |  |  | 0.00333 | EUR
LUXOMAT | 92098 | CONTRIB |  |  | DEEE | P05.03 |  | 1 |  |  | 0.0018 | EUR
LUXOMAT | 92100 | CONTRIB |  |  | DEEE | P05.03 |  | 1 |  |  | 0.00108 | EUR
LUXOMAT | 92104 | CONTRIB |  |  | DEEE | P05.03 |  | 1 |  |  | 0.00333 | EUR
LUXOMAT | 92105 | CONTRIB |  |  | DEEE | P05.03 |  | 1 |  |  | 0.0027 | EUR
LUXOMAT | 92111 | CONTRIB |  |  | DEEE | P05.03 |  | 1 |  |  | 0.00549 | EUR
LUXOMAT | 92112 | CONTRIB |  |  | DEEE | P05.03 |  | 1 |  |  | 0.0018 | EUR
LUXOMAT | 92113 | CONTRIB |  |  | DEEE | P05.03 |  | 1 |  |  | 0.01161 | EUR
LUXOMAT | 92114 | CONTRIB |  |  | DEEE | P05.03 |  | 1 |  |  | 0.0054 | EUR
LUXOMAT | 92115 | CONTRIB |  |  | DEEE | P05.03 |  | 1 |  |  | 0.00252 | EUR
LUXOMAT | 92116 | CONTRIB |  |  | DEEE | P05.03 |  | 1 |  |  | 0.00261 | EUR
LUXOMAT | 92119 | CONTRIB |  |  | DEEE | P05.03 |  | 1 |  |  | 0.0099 | EUR
LUXOMAT | 92121 | CONTRIB |  |  | DEEE | P05.03 |  | 1 |  |  | 0.00756 | EUR
LUXOMAT | 92122 | CONTRIB |  |  | DEEE | P05.03 |  | 1 |  |  | 0.0027 | EUR
LUXOMAT | 92123 | CONTRIB |  |  | DEEE | P05.03 |  | 1 |  |  | 0.00252 | EUR
LUXOMAT | 92135 | CONTRIB |  |  | DEEE | P05.03 |  | 1 |  |  | 0.00945 | EUR
LUXOMAT | 92136 | CONTRIB |  |  | DEEE | P05.03 |  | 1 |  |  | 0.0144 | EUR
LUXOMAT | 92139 | CONTRIB |  |  | DEEE | P05.03 |  | 1 |  |  | 0.00648 | EUR
LUXOMAT | 92140 | CONTRIB |  |  | DEEE | P05.03 |  | 1 |  |  | 0.02376 | EUR
LUXOMAT | 92141 | CONTRIB |  |  | DEEE | P05.03 |  | 1 |  |  | 0.0117 | EUR
LUXOMAT | 92142 | CONTRIB |  |  | DEEE | P05.03 |  | 1 |  |  | 0.01854 | EUR
LUXOMAT | 92143 | CONTRIB |  |  | DEEE | P05.03 |  | 1 |  |  | 0.018 | EUR
LUXOMAT | 92144 | CONTRIB |  |  | DEEE | P05.03 |  | 1 |  |  | 0.01899 | EUR
LUXOMAT | 92147 | CONTRIB |  |  | DEEE | P05.03 |  | 1 |  |  | 0.0297 | EUR
LUXOMAT | 92148 | CONTRIB |  |  | DEEE | P05.03 |  | 1 |  |  | 0.018 | EUR
LUXOMAT | 92149 | CONTRIB |  |  | DEEE | P05.03 |  | 1 |  |  | 0.02214 | EUR
LUXOMAT | 92150 | CONTRIB |  |  | DEEE | P05.03 |  | 1 |  |  | 0.01197 | EUR
LUXOMAT | 92151 | CONTRIB |  |  | DEEE | P05.03 |  | 1 |  |  | 0.0171 | EUR
LUXOMAT | 92152 | CONTRIB |  |  | DEEE | P05.03 |  | 1 |  |  | 0.0036 | EUR
LUXOMAT | 92153 | CONTRIB |  |  | DEEE | P05.03 |  | 1 |  |  | 0.01215 | EUR
LUXOMAT | 92154 | CONTRIB |  |  | DEEE | P05.03 |  | 1 |  |  | 0.00981 | EUR
LUXOMAT | 92155 | CONTRIB |  |  | DEEE | P05.03 |  | 1 |  |  | 0.0117 | EUR
LUXOMAT | 92156 | CONTRIB |  |  | DEEE | P05.03 |  | 1 |  |  | 0.01125 | EUR
LUXOMAT | 92157 | CONTRIB |  |  | DEEE | P05.03 |  | 1 |  |  | 0.0117 | EUR
LUXOMAT | 92158 | CONTRIB |  |  | DEEE | P05.03 |  | 1 |  |  | 0.0243 | EUR
LUXOMAT | 92159 | CONTRIB |  |  | DEEE | P05.03 |  | 1 |  |  | 0.0018 | EUR
LUXOMAT | 92160 | CONTRIB |  |  | DEEE | P05.03 |  | 1 |  |  | 0.0027 | EUR
LUXOMAT | 92161 | CONTRIB |  |  | DEEE | P05.03 |  | 1 |  |  | 0.00288 | EUR
LUXOMAT | 92163 | CONTRIB |  |  | DEEE | P05.03 |  | 1 |  |  | 0.0108 | EUR
LUXOMAT | 92164 | CONTRIB |  |  | DEEE | P05.03 |  | 1 |  |  | 0.00648 | EUR
LUXOMAT | 92165 | CONTRIB |  |  | DEEE | P05.03 |  | 1 |  |  | 0.0135 | EUR
LUXOMAT | 92166 | CONTRIB |  |  | DEEE | P05.03 |  | 1 |  |  | 0.00738 | EUR
LUXOMAT | 92167 | CONTRIB |  |  | DEEE | P05.03 |  | 1 |  |  | 0.0207 | EUR
LUXOMAT | 92184 | CONTRIB |  |  | DEEE | P05.03 |  | 1 |  |  | 0.00864 | EUR
LUXOMAT | 92185 | CONTRIB |  |  | DEEE | P05.03 |  | 1 |  |  | 0.00261 | EUR
LUXOMAT | 92186 | CONTRIB |  |  | DEEE | P05.03 |  | 1 |  |  | 0.01098 | EUR
LUXOMAT | 92188 | CONTRIB |  |  | DEEE | P05.03 |  | 1 |  |  | 0.0117 | EUR
LUXOMAT | 92190 | CONTRIB |  |  | DEEE | P05.03 |  | 1 |  |  | 0.01791 | EUR
LUXOMAT | 92194 | CONTRIB |  |  | DEEE | P05.03 |  | 1 |  |  | 0.01611 | EUR
LUXOMAT | 92195 | CONTRIB |  |  | DEEE | P05.03 |  | 1 |  |  | 0.00108 | EUR
LUXOMAT | 92196 | CONTRIB |  |  | DEEE | P05.03 |  | 1 |  |  | 0.01053 | EUR
LUXOMAT | 92197 | CONTRIB |  |  | DEEE | P05.03 |  | 1 |  |  | 0.01008 | EUR
LUXOMAT | 92198 | CONTRIB |  |  | DEEE | P05.03 |  | 1 |  |  | 0.01332 | EUR
LUXOMAT | 92199 | CONTRIB |  |  | DEEE | P05.03 |  | 1 |  |  | 0.01665 | EUR
LUXOMAT | 92200 | CONTRIB |  |  | DEEE | P05.03 |  | 1 |  |  | 0.00252 | EUR
LUXOMAT | 92201 | CONTRIB |  |  | DEEE | P05.03 |  | 1 |  |  | 0.00252 | EUR
LUXOMAT | 92215 | CONTRIB |  |  | DEEE | P05.03 |  | 1 |  |  | 0.00261 | EUR
LUXOMAT | 92217 | CONTRIB |  |  | DEEE | P05.03 |  | 1 |  |  | 0.0162 | EUR
LUXOMAT | 92218 | CONTRIB |  |  | DEEE | P05.03 |  | 1 |  |  | 0.0225 | EUR
LUXOMAT | 92219 | CONTRIB |  |  | DEEE | P05.03 |  | 1 |  |  | 0.01845 | EUR
LUXOMAT | 92235 | CONTRIB |  |  | DEEE | P05.03 |  | 1 |  |  | 0.00018 | EUR
LUXOMAT | 92236 | CONTRIB |  |  | DEEE | P05.03 |  | 1 |  |  | 0.00018 | EUR
LUXOMAT | 92237 | CONTRIB |  |  | DEEE | P05.03 |  | 1 |  |  | 0.0001 | EUR
LUXOMAT | 92238 | CONTRIB |  |  | DEEE | P05.03 |  | 1 |  |  | 0.0001 | EUR
LUXOMAT | 92239 | CONTRIB |  |  | DEEE | P05.03 |  | 1 |  |  | 0.0009 | EUR
LUXOMAT | 92240 | CONTRIB |  |  | DEEE | P05.03 |  | 1 |  |  | 0.00099 | EUR
LUXOMAT | 92243 | CONTRIB |  |  | DEEE | P05.03 |  | 1 |  |  | 0.00135 | EUR
LUXOMAT | 92244 | CONTRIB |  |  | DEEE | P05.03 |  | 1 |  |  | 0.00063 | EUR
LUXOMAT | 92245 | CONTRIB |  |  | DEEE | P05.03 |  | 1 |  |  | 0.0153 | EUR
LUXOMAT | 92247 | CONTRIB |  |  | DEEE | P05.03 |  | 1 |  |  | 0.01665 | EUR
LUXOMAT | 92248 | CONTRIB |  |  | DEEE | P05.03 |  | 1 |  |  | 0.01395 | EUR
LUXOMAT | 92249 | CONTRIB |  |  | DEEE | P05.03 |  | 1 |  |  | 0.00603 | EUR
LUXOMAT | 92251 | CONTRIB |  |  | DEEE | P05.03 |  | 1 |  |  | 0.0189 | EUR
LUXOMAT | 92252 | CONTRIB |  |  | DEEE | P05.03 |  | 1 |  |  | 0.01773 | EUR
LUXOMAT | 92253 | CONTRIB |  |  | DEEE | P05.03 |  | 1 |  |  | 0.00063 | EUR
LUXOMAT | 92254 | CONTRIB |  |  | DEEE | P05.03 |  | 1 |  |  | 0.01206 | EUR
LUXOMAT | 92255 | CONTRIB |  |  | DEEE | P05.03 |  | 1 |  |  | 0.01422 | EUR
LUXOMAT | 92257 | CONTRIB |  |  | DEEE | P05.03 |  | 1 |  |  | 0.00063 | EUR
LUXOMAT | 92260 | CONTRIB |  |  | DEEE | P05.03 |  | 1 |  |  | 0.00027 | EUR
LUXOMAT | 92265 | CONTRIB |  |  | DEEE | P05.03 |  | 1 |  |  | 0.0189 | EUR
LUXOMAT | 92270 | CONTRIB |  |  | DEEE | P05.03 |  | 1 |  |  | 0.01989 | EUR
LUXOMAT | 92274 | CONTRIB |  |  | DEEE | P05.03 |  | 1 |  |  | 0.01476 | EUR
LUXOMAT | 92294 | CONTRIB |  |  | DEEE | P05.03 |  | 1 |  |  | 0.0001 | EUR
LUXOMAT | 92305 | CONTRIB |  |  | DEEE | P05.03 |  | 1 |  |  | 0.0081 | EUR
LUXOMAT | 92306 | CONTRIB |  |  | DEEE | P05.03 |  | 1 |  |  | 0.00693 | EUR
LUXOMAT | 92313 | CONTRIB |  |  | DEEE | P05.03 |  | 1 |  |  | 0.00063 | EUR
LUXOMAT | 92320 | CONTRIB |  |  | DEEE | P05.03 |  | 1 |  |  | 0.00504 | EUR
LUXOMAT | 92327 | CONTRIB |  |  | DEEE | P05.03 |  | 1 |  |  | 0.00063 | EUR
LUXOMAT | 92332 | CONTRIB |  |  | DEEE | P05.03 |  | 1 |  |  | 0.00315 | EUR
LUXOMAT | 92346 | CONTRIB |  |  | DEEE | P05.03 |  | 1 |  |  | 0.00063 | EUR
LUXOMAT | 92348 | CONTRIB |  |  | DEEE | P05.03 |  | 1 |  |  | 0.00585 | EUR
LUXOMAT | 92365 | CONTRIB |  |  | DEEE | P05.03 |  | 1 |  |  | 0.00432 | EUR
LUXOMAT | 92367 | CONTRIB |  |  | DEEE | P05.03 |  | 1 |  |  | 0.01314 | EUR
LUXOMAT | 92368 | CONTRIB |  |  | DEEE | P05.03 |  | 1 |  |  | 0.00252 | EUR
LUXOMAT | 92369 | CONTRIB |  |  | DEEE | P05.03 |  | 1 |  |  | 0.01773 | EUR
LUXOMAT | 92375 | CONTRIB |  |  | DEEE | P05.03 |  | 1 |  |  | 0.01953 | EUR
LUXOMAT | 92376 | CONTRIB |  |  | DEEE | P05.03 |  | 1 |  |  | 0.02214 | EUR
LUXOMAT | 92386 | CONTRIB |  |  | DEEE | P05.03 |  | 1 |  |  | 0.00864 | EUR
LUXOMAT | 92396 | CONTRIB |  |  | DEEE | P05.03 |  | 1 |  |  | 0.00243 | EUR
LUXOMAT | 92440 | CONTRIB |  |  | DEEE | P05.03 |  | 1 |  |  | 0.02862 | EUR
LUXOMAT | 92441 | CONTRIB |  |  | DEEE | P05.03 |  | 1 |  |  | 0.01233 | EUR
LUXOMAT | 92442 | CONTRIB |  |  | DEEE | P05.03 |  | 1 |  |  | 0.02205 | EUR
LUXOMAT | 92443 | CONTRIB |  |  | DEEE | P05.03 |  | 1 |  |  | 0.0144 | EUR
LUXOMAT | 92444 | CONTRIB |  |  | DEEE | P05.03 |  | 1 |  |  | 0.01188 | EUR
LUXOMAT | 92445 | CONTRIB |  |  | DEEE | P05.03 |  | 1 |  |  | 0.0144 | EUR
LUXOMAT | 92467 | CONTRIB |  |  | DEEE | P05.03 |  | 1 |  |  | 0.0144 | EUR
LUXOMAT | 92473 | CONTRIB |  |  | DEEE | P05.03 |  | 1 |  |  | 0.00243 | EUR
LUXOMAT | 92475 | CONTRIB |  |  | DEEE | P05.03 |  | 1 |  |  | 0.00252 | EUR
LUXOMAT | 92479 | CONTRIB |  |  | DEEE | P05.03 |  | 1 |  |  | 0.00657 | EUR
LUXOMAT | 92480 | CONTRIB |  |  | DEEE | P05.03 |  | 1 |  |  | 0.01953 | EUR
LUXOMAT | 92485 | CONTRIB |  |  | DEEE | P05.03 |  | 1 |  |  | 0.02439 | EUR
LUXOMAT | 92507 | CONTRIB |  |  | DEEE | P05.03 |  | 1 |  |  | 0.01593 | EUR
LUXOMAT | 92520 | CONTRIB |  |  | DEEE | P05.03 |  | 1 |  |  | 0.00243 | EUR
LUXOMAT | 92536 | CONTRIB |  |  | DEEE | P05.03 |  | 1 |  |  | 0.02151 | EUR
LUXOMAT | 92537 | CONTRIB |  |  | DEEE | P05.03 |  | 1 |  |  | 0.00027 | EUR
LUXOMAT | 92547 | CONTRIB |  |  | DEEE | P05.03 |  | 1 |  |  | 0.02484 | EUR
LUXOMAT | 92550 | CONTRIB |  |  | DEEE | P05.03 |  | 1 |  |  | 0.01017 | EUR
LUXOMAT | 92555 | CONTRIB |  |  | DEEE | P05.03 |  | 1 |  |  | 0.01386 | EUR
LUXOMAT | 92565 | CONTRIB |  |  | DEEE | P05.03 |  | 1 |  |  | 0.01188 | EUR
LUXOMAT | 92575 | CONTRIB |  |  | DEEE | P05.03 |  | 1 |  |  | 0.01386 | EUR
LUXOMAT | 92576 | CONTRIB |  |  | DEEE | P05.03 |  | 1 |  |  | 0.01179 | EUR
LUXOMAT | 92577 | CONTRIB |  |  | DEEE | P05.03 |  | 1 |  |  | 0.00333 | EUR
LUXOMAT | 92580 | CONTRIB |  |  | DEEE | P05.03 |  | 1 |  |  | 0.01566 | EUR
LUXOMAT | 92583 | CONTRIB |  |  | DEEE | P05.03 |  | 1 |  |  | 0.00729 | EUR
LUXOMAT | 92585 | CONTRIB |  |  | DEEE | P05.03 |  | 1 |  |  | 0.01701 | EUR
LUXOMAT | 92586 | CONTRIB |  |  | DEEE | P05.03 |  | 1 |  |  | 0.01548 | EUR
LUXOMAT | 92587 | CONTRIB |  |  | DEEE | P05.03 |  | 1 |  |  | 0.027 | EUR
LUXOMAT | 92589 | CONTRIB |  |  | DEEE | P05.03 |  | 1 |  |  | 0.00783 | EUR
LUXOMATnet | 92591 | CONTRIB |  |  | DEEE | P05.03 |  | 1 |  |  | 0.03114 | EUR
LUXOMAT | 92593 | CONTRIB |  |  | DEEE | P05.03 |  | 1 |  |  | 0.00558 | EUR
LUXOMATnet | 92594 | CONTRIB |  |  | DEEE | P05.03 |  | 1 |  |  | 0.0072 | EUR
LUXOMATIC | 92598 | CONTRIB |  |  | DEEE | P05.01 |  | 1 |  |  | 0.25101 | EUR
LUXOMATIC | 92599 | CONTRIB |  |  | DEEE | P05.01 |  | 1 |  |  | 0.2565 | EUR
LUXOMAT | 92616 | CONTRIB |  |  | DEEE | P05.03 |  | 1 |  |  | 0.0144 | EUR
LUXOMAT | 92621 | CONTRIB |  |  | DEEE | P05.03 |  | 1 |  |  | 0.01017 | EUR
LUXOMAT | 92622 | CONTRIB |  |  | DEEE | P05.03 |  | 1 |  |  | 0.01386 | EUR
LUXOMAT | 92623 | CONTRIB |  |  | DEEE | P05.03 |  | 1 |  |  | 0.01134 | EUR
LUXOMATIC | 92626 | CONTRIB |  |  | DEEE | P05.01 |  | 1 |  |  | 0.26532 | EUR
LUXOMATIC | 92627 | CONTRIB |  |  | DEEE | P05.01 |  | 1 |  |  | 0.26667 | EUR
LUXOMATIC | 92628 | CONTRIB |  |  | DEEE | P05.01 |  | 1 |  |  | 0.13077 | EUR
LUXOMAT | 92630 | CONTRIB |  |  | DEEE | P05.03 |  | 1 |  |  | 0.0027 | EUR
LUXOMAT | 92631 | CONTRIB |  |  | DEEE | P05.03 |  | 1 |  |  | 0.00252 | EUR
LUXOMAT | 92632 | CONTRIB |  |  | DEEE | P05.03 |  | 1 |  |  | 0.0018 | EUR
LUXOMAT | 92633 | CONTRIB |  |  | DEEE | P05.03 |  | 1 |  |  | 0.00306 | EUR
LUXOMAT | 92634 | CONTRIB |  |  | DEEE | P05.03 |  | 1 |  |  | 0.0027 | EUR
LUXOMAT | 92649 | CONTRIB |  |  | DEEE | P05.03 |  | 1 |  |  | 0.00612 | EUR
LUXOMAT | 92650 | CONTRIB |  |  | DEEE | P05.03 |  | 1 |  |  | 0.01017 | EUR
LUXOMAT | 92652 | CONTRIB |  |  | DEEE | P05.03 |  | 1 |  |  | 0.00612 | EUR
CHRONOLUX | 92655 | CONTRIB |  |  | DEEE | P05.03 |  | 1 |  |  | 0.00801 | EUR
CHRONOLUX | 92656 | CONTRIB |  |  | DEEE | P05.03 |  | 1 |  |  | 0.00999 | EUR
LUXOMAT | 92660 | CONTRIB |  |  | DEEE | P05.03 |  | 1 |  |  | 0.00747 | EUR
LUXOMAT | 92661 | CONTRIB |  |  | DEEE | P05.03 |  | 1 |  |  | 0.01206 | EUR
LUXOMAT | 92664 | CONTRIB |  |  | DEEE | P05.03 |  | 1 |  |  | 0.0126 | EUR
LUXOMAT | 92665 | CONTRIB |  |  | DEEE | P05.03 |  | 1 |  |  | 0.00918 | EUR
LUXOMAT | 92666 | CONTRIB |  |  | DEEE | P05.03 |  | 1 |  |  | 0.00855 | EUR
LUXOMAT | 92667 | CONTRIB |  |  | DEEE | P05.03 |  | 1 |  |  | 0.0081 | EUR
LUXOMAT | 92668 | CONTRIB |  |  | DEEE | P05.03 |  | 1 |  |  | 0.00765 | EUR
CHRONOLUX | 92669 | CONTRIB |  |  | DEEE | P05.03 |  | 1 |  |  | 0.00828 | EUR
CHRONOLUX | 92674 | CONTRIB |  |  | DEEE | P05.03 |  | 1 |  |  | 0.01953 | EUR
CHRONOLUX | 92675 | CONTRIB |  |  | DEEE | P05.03 |  | 1 |  |  | 0.03384 | EUR
CHRONOLUX | 92676 | CONTRIB |  |  | DEEE | P05.03 |  | 1 |  |  | 0.00729 | EUR
CHRONOLUX | 92677 | CONTRIB |  |  | DEEE | P05.03 |  | 1 |  |  | 0.0081 | EUR
CHRONOLUX | 92678 | CONTRIB |  |  | DEEE | P05.03 |  | 1 |  |  | 0.01233 | EUR
CHRONOLUX | 92680 | CONTRIB |  |  | DEEE | P05.03 |  | 1 |  |  | 0.01305 | EUR
LUXOMAT | 92681 | CONTRIB |  |  | DEEE | P05.03 |  | 1 |  |  | 0.01098 | EUR
CHRONOLUX | 92683 | CONTRIB |  |  | DEEE | P05.03 |  | 1 |  |  | 0.0108 | EUR
CHRONOLUX | 92684 | CONTRIB |  |  | DEEE | P05.03 |  | 1 |  |  | 0.0018 | EUR
CHRONOLUX | 92685 | CONTRIB |  |  | DEEE | P05.03 |  | 1 |  |  | 0.00945 | EUR
LUXOMATnet | 92692 | CONTRIB |  |  | DEEE | P05.03 |  | 1 |  |  | 0.00306 | EUR
LUXOMAT | 92700 | CONTRIB |  |  | DEEE | P05.03 |  | 1 |  |  | 0.02232 | EUR
LUXOMATIC | 92702 | CONTRIB |  |  | DEEE | P05.01 |  | 1 |  |  | 0.1251 | EUR
LUXOMATIC | 92703 | CONTRIB |  |  | DEEE | P05.01 |  | 1 |  |  | 0.1242 | EUR
LUXOMAT | 92709 | CONTRIB |  |  | DEEE | P05.03 |  | 1 |  |  | 0.0126 | EUR
LUXOMATnet | 92721 | CONTRIB |  |  | DEEE | P05.03 |  | 1 |  |  | 0.01404 | EUR
LUXOMAT | 92726 | CONTRIB |  |  | DEEE | P05.03 |  | 1 |  |  | 0.0027 | EUR
LUXOMAT | 92730 | CONTRIB |  |  | DEEE | P05.03 |  | 1 |  |  | 0.04095 | EUR
LUXOMAT | 92732 | CONTRIB |  |  | DEEE | P05.03 |  | 1 |  |  | 0.00198 | EUR
LUXOMATnet | 92734 | CONTRIB |  |  | DEEE | P05.03 |  | 1 |  |  | 0.01323 | EUR
LUXOMAT | 92735 | CONTRIB |  |  | DEEE | P05.03 |  | 1 |  |  | 0.03015 | EUR
LUXOMATnet | 92736 | CONTRIB |  |  | DEEE | P05.03 |  | 1 |  |  | 0.01323 | EUR
LUXOMAT | 92740 | CONTRIB |  |  | DEEE | P05.03 |  | 1 |  |  | 0.0414 | EUR
LUXOMATnet | 92743 | CONTRIB |  |  | DEEE | P05.03 |  | 1 |  |  | 0.03672 | EUR
LUXOMAT | 92745 | CONTRIB |  |  | DEEE | P05.03 |  | 1 |  |  | 0.0297 | EUR
LUXOMAT | 92746 | CONTRIB |  |  | DEEE | P05.03 |  | 1 |  |  | 0.02547 | EUR
LUXOMAT | 92754 | CONTRIB |  |  | DEEE | P05.03 |  | 1 |  |  | 0.00243 | EUR
LUXOMATnet | 92759 | CONTRIB |  |  | DEEE | P05.03 |  | 1 |  |  | 0.01827 | EUR
LUXOMAT | 92760 | CONTRIB |  |  | DEEE | P05.03 |  | 1 |  |  | 0.02754 | EUR
LUXOMAT | 92790 | CONTRIB |  |  | DEEE | P05.03 |  | 1 |  |  | 0.03726 | EUR
LUXOMATnet | 92831 | CONTRIB |  |  | DEEE | P05.03 |  | 1 |  |  | 0.014352 | EUR
LUXOMATnet | 92832 | CONTRIB |  |  | DEEE | P05.03 |  | 1 |  |  | 0.00369 | EUR
LUXOMATnet | 92833 | CONTRIB |  |  | DEEE | P05.03 |  | 1 |  |  | 0.0027 | EUR
LUXOMATnet | 92834 | CONTRIB |  |  | DEEE | P05.03 |  | 1 |  |  | 0.01989 | EUR
LUXOMAT | 92835 | CONTRIB |  |  | DEEE | P05.03 |  | 1 |  |  | 0.00585 | EUR
LUXOMATnet | 92846 | CONTRIB |  |  | DEEE | P05.03 |  | 1 |  |  | 0.00954 | EUR
LUXOMAT | 92851 | CONTRIB |  |  | DEEE | P05.03 |  | 1 |  |  | 0.0027 | EUR
LUXOMATnet | 92892 | CONTRIB |  |  | DEEE | P05.03 |  | 1 |  |  | 0.00792 | EUR
LUXOMAT | 92900 | CONTRIB |  |  | DEEE | P05.03 |  | 1 |  |  | 0.01206 | EUR
LUXOMAT | 92902 | CONTRIB |  |  | DEEE | P05.03 |  | 1 |  |  | 0.00954 | EUR
LUXOMAT | 92905 | CONTRIB |  |  | DEEE | P05.03 |  | 1 |  |  | 0.00819 | EUR
LUXOMAT | 92910 | CONTRIB |  |  | DEEE | P05.03 |  | 1 |  |  | 0.01818 | EUR
LUXOMAT | 92912 | CONTRIB |  |  | DEEE | P05.03 |  | 1 |  |  | 0.01692 | EUR
LUXOMAT | 92913 | CONTRIB |  |  | DEEE | P05.03 |  | 1 |  |  | 0.01764 | EUR
LUXOMAT | 92915 | CONTRIB |  |  | DEEE | P05.03 |  | 1 |  |  | 0.01242 | EUR
LUXOMAT | 92917 | CONTRIB |  |  | DEEE | P05.03 |  | 1 |  |  | 0.01188 | EUR
LUXOMAT | 92923 | CONTRIB |  |  | DEEE | P05.03 |  | 1 |  |  | 0.01422 | EUR
LUXOMAT | 92924 | CONTRIB |  |  | DEEE | P05.03 |  | 1 |  |  | 0.01845 | EUR
LUXOMAT | 92928 | CONTRIB |  |  | DEEE | P05.03 |  | 1 |  |  | 0.00855 | EUR
LUXOMAT | 92931 | CONTRIB |  |  | DEEE | P05.03 |  | 1 |  |  | 0.02178 | EUR
LUXOMAT | 92932 | CONTRIB |  |  | DEEE | P05.03 |  | 1 |  |  | 0.03222 | EUR
LUXOMAT | 92933 | CONTRIB |  |  | DEEE | P05.03 |  | 1 |  |  | 0.0117 | EUR
LUXOMAT | 92934 | CONTRIB |  |  | DEEE | P05.03 |  | 1 |  |  | 0.00621 | EUR
LUXOMAT | 92942 | CONTRIB |  |  | DEEE | P05.03 |  | 1 |  |  | 0.0081 | EUR
LUXOMAT | 92952 | CONTRIB |  |  | DEEE | P05.03 |  | 1 |  |  | 0.0001 | EUR
LUXOMAT | 92953 | CONTRIB |  |  | DEEE | P05.03 |  | 1 |  |  | 0.00018 | EUR
LUXOMAT | 92958 | CONTRIB |  |  | DEEE | P05.03 |  | 1 |  |  | 0.00171 | EUR
LUXOMAT | 92973 | CONTRIB |  |  | DEEE | P05.03 |  | 1 |  |  | 0.01395 | EUR
LUXOMAT | 92976 | CONTRIB |  |  | DEEE | P05.03 |  | 1 |  |  | 0.01665 | EUR
LUXOMATnet | 92979 | CONTRIB |  |  | DEEE | P05.03 |  | 1 |  |  | 0.04545 | EUR
LUXOMATnet | 92983 | CONTRIB |  |  | DEEE | P05.03 |  | 1 |  |  | 0.0117 | EUR
LUXOMAT | 92985 | CONTRIB |  |  | DEEE | P05.03 |  | 1 |  |  | 0.00693 | EUR
LUXOMATnet | 92989 | CONTRIB |  |  | DEEE | P05.03 |  | 1 |  |  | 0.01125 | EUR
LUXOMAT | 92991 | CONTRIB |  |  | DEEE | P05.03 |  | 1 |  |  | 0.00153 | EUR
LUXOMAT | 92992 | CONTRIB |  |  | DEEE | P05.03 |  | 1 |  |  | 0.0018 | EUR
LUXOMATIC | 93014 | CONTRIB |  |  | DEEE | P05.03 |  | 1 |  |  | 0.01053 | EUR
LUXOMAT | 93016 | CONTRIB |  |  | DEEE | P05.03 |  | 1 |  |  | 0.0153 | EUR
LUXOMAT | 93055 | CONTRIB |  |  | DEEE | P05.03 |  | 1 |  |  | 0.00261 | EUR
LUXOMATIC | 93066 | CONTRIB |  |  | DEEE | P05.01 |  | 1 |  |  | 0.3348 | EUR
LUXOMAT | 93067 | CONTRIB |  |  | DEEE | P05.03 |  | 1 |  |  | 0.01206 | EUR
LUXOMAT | 93068 | CONTRIB |  |  | DEEE | P05.03 |  | 1 |  |  | 0.0054 | EUR
LUXOMAT | 93073 | CONTRIB |  |  | DEEE | P05.03 |  | 1 |  |  | 0.00594 | EUR
LUXOMATIC | 93077 | CONTRIB |  |  | DEEE | P05.03 |  | 1 |  |  | 0.3384 | EUR
LUXOMATnet | 93083 | CONTRIB |  |  | DEEE | P05.03 |  | 1 |  |  | 0.00621 | EUR
LUXOMATIC | 93084 | CONTRIB |  |  | DEEE | P05.01 |  | 1 |  |  | 0.423 | EUR
LUXOMATIC | 93094 | CONTRIB |  |  | DEEE | P05.01 |  | 1 |  |  | 0.4275 | EUR
LUXOMATIC | 93098 | CONTRIB |  |  | DEEE | P05.01 |  | 1 |  |  | 0.05571 | EUR
LUXOMAT | 93110 | CONTRIB |  |  | DEEE | P05.03 |  | 1 |  |  | 0.0027 | EUR
LUXOMATIC | 93128 | CONTRIB |  |  | DEEE | P05.01 |  | 1 |  |  | 0.05481 | EUR
LUXOMATIC | 93141 | CONTRIB |  |  | DEEE | P05.01 |  | 1 |  |  | 0.0864 | EUR
CHRONOLUX | 93142 | CONTRIB |  |  | DEEE | P05.03 |  | 1 |  |  | 0.01116 | EUR
CHRONOLUX | 93143 | CONTRIB |  |  | DEEE | P05.03 |  | 1 |  |  | 0.01305 | EUR
LUXOMATIC | 93145 | CONTRIB |  |  | DEEE | P05.01 |  | 1 |  |  | 0.09873 | EUR
CHRONOLUX | 93152 | CONTRIB |  |  | DEEE | P05.03 |  | 1 |  |  | 0.00846 | EUR
CHRONOLUX | 93153 | CONTRIB |  |  | DEEE | P05.03 |  | 1 |  |  | 0.01305 | EUR
LUXOMAT | 93159 | CONTRIB |  |  | DEEE | P05.03 |  | 1 |  |  | 0.01629 | EUR
CHRONOLUX | 93161 | CONTRIB |  |  | DEEE | P05.03 |  | 1 |  |  | 0.008418 | EUR
CHRONOLUX | 93162 | CONTRIB |  |  | DEEE | P05.03 |  | 1 |  |  | 0.010074 | EUR
LUXOMAT | 93164 | CONTRIB |  |  | DEEE | P05.03 |  | 1 |  |  | 0.01278 | EUR
LUXOMATIC | 93168 | CONTRIB |  |  | DEEE | P05.01 |  | 1 |  |  | 0.05571 | EUR
LUXOMATnet | 93172 | CONTRIB |  |  | DEEE | P05.03 |  | 1 |  |  | 0.01107 | EUR
LUXOMATnet | 93174 | CONTRIB |  |  | DEEE | P05.03 |  | 1 |  |  | 0.00621 | EUR
LUXOMATnet | 93176 | CONTRIB |  |  | DEEE | P05.03 |  | 1 |  |  | 0.01107 | EUR
LUXOMATnet | 93178 | CONTRIB |  |  | DEEE | P05.03 |  | 1 |  |  | 0.01161 | EUR
LUXOMATnet | 93179 | CONTRIB |  |  | DEEE | P05.03 |  | 1 |  |  | 0.0001 | EUR
LUXOMATnet | 93182 | CONTRIB |  |  | DEEE | P05.03 |  | 1 |  |  | 0.02025 | EUR
LUXOMAT | 93183 | CONTRIB |  |  | DEEE | P05.03 |  | 1 |  |  | 0.01125 | EUR
LUXOMATnet | 93189 | CONTRIB |  |  | DEEE | P05.03 |  | 1 |  |  | 0.02115 | EUR
LUXOMAT | 93192 | CONTRIB |  |  | DEEE | P05.03 |  | 1 |  |  | 0.00522 | EUR
LUXOMAT | 93194 | CONTRIB |  |  | DEEE | P05.03 |  | 1 |  |  | 0.00126 | EUR
LUXOMAT | 93210 | CONTRIB |  |  | DEEE | P05.03 |  | 1 |  |  | 0.00216 | EUR
LUXOMAT | 93231 | CONTRIB |  |  | DEEE | P05.03 |  | 1 |  |  | 0.1587 | EUR
LUXOMAT | 93247 | CONTRIB |  |  | DEEE | P05.03 |  | 1 |  |  | 0.20313 | EUR
LUXOMAT | 93251 | CONTRIB |  |  | DEEE | P05.03 |  | 1 |  |  | 0.00351 | EUR
LUXOMAT | 93256 | CONTRIB |  |  | DEEE | P05.03 |  | 1 |  |  | 0.01224 | EUR
LUXOMAT | 93284 | CONTRIB |  |  | DEEE | P05.03 |  | 1 |  |  | 0.0126 | EUR
LUXOMAT | 93288 | CONTRIB |  |  | DEEE | P05.03 |  | 1 |  |  | 0.01737 | EUR
LUXOMATnet | 93302 | CONTRIB |  |  | DEEE | P05.03 |  | 1 |  |  | 0.01764 | EUR
LUXOMATnet | 93307 | CONTRIB |  |  | DEEE | P05.03 |  | 1 |  |  | 0.00486 | EUR
LUXOMAT | 93317 | CONTRIB |  |  | DEEE | P05.03 |  | 1 |  |  | 0.00747 | EUR
LUXOMAT | 93321 | CONTRIB |  |  | DEEE | P05.03 |  | 1 |  |  | 0.02331 | EUR
LUXOMAT | 93323 | CONTRIB |  |  | DEEE | P05.03 |  | 1 |  |  | 0.02322 | EUR
LUXOMAT | 93324 | CONTRIB |  |  | DEEE | P05.03 |  | 1 |  |  | 0.02412 | EUR
LUXOMAT | 93327 | CONTRIB |  |  | DEEE | P05.03 |  | 1 |  |  | 0.11763 | EUR
LUXOMAT | 93331 | CONTRIB |  |  | DEEE | P05.03 |  | 1 |  |  | 0.02376 | EUR
LUXOMAT | 93333 | CONTRIB |  |  | DEEE | P05.03 |  | 1 |  |  | 0.02367 | EUR
LUXOMAT | 93334 | CONTRIB |  |  | DEEE | P05.03 |  | 1 |  |  | 0.02367 | EUR
LUXOMATnet | 93335 | CONTRIB |  |  | DEEE | P05.03 |  | 1 |  |  | 0.02565 | EUR
LUXOMATnet | 93336 | CONTRIB |  |  | DEEE | P05.03 |  | 1 |  |  | 0.05211 | EUR
LUXOMATnet | 93339 | CONTRIB |  |  | DEEE | P05.03 |  | 1 |  |  | 0.05706 | EUR
LUXOMAT | 93341 | CONTRIB |  |  | DEEE | P05.03 |  | 1 |  |  | 0.02682 | EUR
LUXOMAT | 93343 | CONTRIB |  |  | DEEE | P05.03 |  | 1 |  |  | 0.02646 | EUR
LUXOMAT | 93344 | CONTRIB |  |  | DEEE | P05.03 |  | 1 |  |  | 0.02673 | EUR
LUXOMAT | 93346 | CONTRIB |  |  | DEEE | P05.03 |  | 1 |  |  | 0.02421 | EUR
LUXOMATnet | 93354 | CONTRIB |  |  | DEEE | P05.03 |  | 1 |  |  | 0.004071 | EUR
LUXOMATnet | 93358 | CONTRIB |  |  | DEEE | P05.03 |  | 1 |  |  | 0.00414 | EUR
LUXOMATnet | 93364 | CONTRIB |  |  | DEEE | P05.03 |  | 1 |  |  | 0.00792 | EUR
LUXOMATnet | 93365 | CONTRIB |  |  | DEEE | P05.03 |  | 1 |  |  | 0.00342 | EUR
LUXOMATnet | 93377 | CONTRIB |  |  | DEEE | P05.03 |  | 1 |  |  | 0.01728 | EUR
LUXOMATnet | 93393 | CONTRIB |  |  | DEEE | P05.03 |  | 1 |  |  | 0.00576 | EUR
LUXOMATnet | 93396 | CONTRIB |  |  | DEEE | P05.03 |  | 1 |  |  | 0.00171 | EUR
LUXOMATnet | 93398 | CONTRIB |  |  | DEEE | P05.03 |  | 1 |  |  | 0.0018 | EUR
LUXOMAT | 93404 | CONTRIB |  |  | DEEE | P05.03 |  | 1 |  |  | 0.01566 | EUR
LUXOMAT | 93405 | CONTRIB |  |  | DEEE | P05.03 |  | 1 |  |  | 0.01746 | EUR
LUXOMAT | 93406 | CONTRIB |  |  | DEEE | P05.03 |  | 1 |  |  | 0.00594 | EUR
LUXOMAT | 93452 | CONTRIB |  |  | DEEE | P05.03 |  | 1 |  |  | 0.0108 | EUR
LUXOMAT | 93454 | CONTRIB |  |  | DEEE | P05.03 |  | 1 |  |  | 0.01476 | EUR
LUXOMAT | 93455 | CONTRIB |  |  | DEEE | P05.03 |  | 1 |  |  | 0.01206 | EUR
LUXOMAT | 93459 | CONTRIB |  |  | DEEE | P05.03 |  | 1 |  |  | 0.01467 | EUR
LUXOMAT | 93460 | CONTRIB |  |  | DEEE | P05.03 |  | 1 |  |  | 0.01638 | EUR
LUXOMAT | 93463 | CONTRIB |  |  | DEEE | P05.03 |  | 1 |  |  | 0.01773 | EUR
LUXOMAT | 93465 | CONTRIB |  |  | DEEE | P05.03 |  | 1 |  |  | 0.00999 | EUR
LUXOMAT | 93469 | CONTRIB |  |  | DEEE | P05.03 |  | 1 |  |  | 0.02205 | EUR
LUXOMAT | 93470 | CONTRIB |  |  | DEEE | P05.03 |  | 1 |  |  | 0.01017 | EUR
LUXOMATnet | 93471 | CONTRIB |  |  | DEEE | P05.03 |  | 1 |  |  | 0.02205 | EUR
LUXOMATnet | 93472 | CONTRIB |  |  | DEEE | P05.03 |  | 1 |  |  | 0.02583 | EUR
LUXOMATnet | 93473 | CONTRIB |  |  | DEEE | P05.03 |  | 1 |  |  | 0.02142 | EUR
LUXOMATnet | 93474 | CONTRIB |  |  | DEEE | P05.03 |  | 1 |  |  | 0.02286 | EUR
LUXOMAT | 93484 | CONTRIB |  |  | DEEE | P05.03 |  | 1 |  |  | 0.02718 | EUR
LUXOMAT | 93485 | CONTRIB |  |  | DEEE | P05.03 |  | 1 |  |  | 0.03672 | EUR
LUXOMATnet | 93510 | CONTRIB |  |  | DEEE | P05.03 |  | 1 |  |  | 0.00639 | EUR
LUXOMATnet | 93511 | CONTRIB |  |  | DEEE | P05.03 |  | 1 |  |  | 0.00945 | EUR
LUXOMATnet | 93512 | CONTRIB |  |  | DEEE | P05.03 |  | 1 |  |  | 0.00612 | EUR
LUXOMATnet | 93513 | CONTRIB |  |  | DEEE | P05.03 |  | 1 |  |  | 0.00891 | EUR
LUXOMATnet | 93514 | CONTRIB |  |  | DEEE | P05.03 |  | 1 |  |  | 0.01098 | EUR
LUXOMATnet | 93515 | CONTRIB |  |  | DEEE | P05.03 |  | 1 |  |  | 0.01116 | EUR
LUXOMATnet | 93516 | CONTRIB |  |  | DEEE | P05.03 |  | 1 |  |  | 0.01107 | EUR
LUXOMATnet | 93517 | CONTRIB |  |  | DEEE | P05.03 |  | 1 |  |  | 0.01098 | EUR
LUXOMATnet | 93518 | CONTRIB |  |  | DEEE | P05.03 |  | 1 |  |  | 0.01287 | EUR
LUXOMATnet | 93520 | CONTRIB |  |  | DEEE | P05.03 |  | 1 |  |  | 0.0072 | EUR
LUXOMATnet | 93521 | CONTRIB |  |  | DEEE | P05.03 |  | 1 |  |  | 0.01026 | EUR
LUXOMATnet | 93522 | CONTRIB |  |  | DEEE | P05.03 |  | 1 |  |  | 0.00639 | EUR
LUXOMATnet | 93523 | CONTRIB |  |  | DEEE | P05.03 |  | 1 |  |  | 0.00621 | EUR
LUXOMATnet | 93524 | CONTRIB |  |  | DEEE | P05.03 |  | 1 |  |  | 0.0072 | EUR
LUXOMATnet | 93525 | CONTRIB |  |  | DEEE | P05.03 |  | 1 |  |  | 0.00702 | EUR
LUXOMATnet | 93526 | CONTRIB |  |  | DEEE | P05.03 |  | 1 |  |  | 0.01152 | EUR
LUXOMATnet | 93527 | CONTRIB |  |  | DEEE | P05.03 |  | 1 |  |  | 0.01773 | EUR
LUXOMATnet | 93528 | CONTRIB |  |  | DEEE | P05.03 |  | 1 |  |  | 0.01791 | EUR
LUXOMATnet | 93529 | CONTRIB |  |  | DEEE | P05.03 |  | 1 |  |  | 0.00243 | EUR
LUXOMATnet | 93530 | CONTRIB |  |  | DEEE | P05.03 |  | 1 |  |  | 0.00639 | EUR
LUXOMATnet | 93531 | CONTRIB |  |  | DEEE | P05.03 |  | 1 |  |  | 0.00927 | EUR
LUXOMATnet | 93539 | CONTRIB |  |  | DEEE | P05.03 |  | 1 |  |  | 0.00288 | EUR
LUXOMATnet | 93540 | CONTRIB |  |  | DEEE | P05.03 |  | 1 |  |  | 0.00936 | EUR
LUXOMATnet | 93541 | CONTRIB |  |  | DEEE | P05.03 |  | 1 |  |  | 0.009 | EUR
LUXOMATnet | 93542 | CONTRIB |  |  | DEEE | P05.03 |  | 1 |  |  | 0.0054 | EUR
LUXOMATnet | 93543 | CONTRIB |  |  | DEEE | P05.03 |  | 1 |  |  | 0.0081 | EUR
LUXOMATnet | 93544 | CONTRIB |  |  | DEEE | P05.03 |  | 1 |  |  | 0.00873 | EUR
LUXOMATnet | 93545 | CONTRIB |  |  | DEEE | P05.03 |  | 1 |  |  | 0.01944 | EUR
LUXOMATnet | 93546 | CONTRIB |  |  | DEEE | P05.03 |  | 1 |  |  | 0.01314 | EUR
LUXOMATnet | 93547 | CONTRIB |  |  | DEEE | P05.03 |  | 1 |  |  | 0.00153 | EUR
LUXOMAT | 93563 | CONTRIB |  |  | DEEE | P05.03 |  | 1 |  |  | 0.01215 | EUR
LUXOMATnet | 93565 | CONTRIB |  |  | DEEE | P05.03 |  | 1 |  |  | 0.0108 | EUR
LUXOMATIC | 93615 | CONTRIB |  |  | DEEE | P05.01 |  | 1 |  |  | 0.108 | EUR
LUXOMATIC | 93621 | CONTRIB |  |  | DEEE | P05.01 |  | 1 |  |  | 0.0747 | EUR
LUXOMATIC | 93631 | CONTRIB |  |  | DEEE | P05.01 |  | 1 |  |  | 0.108 | EUR
LUXOMATIC | 93632 | CONTRIB |  |  | DEEE | P05.01 |  | 1 |  |  | 0.108 | EUR
LUXOMATIC | 93633 | CONTRIB |  |  | DEEE | P05.01 |  | 1 |  |  | 0.108 | EUR
LUXOMATnet | 93731 | CONTRIB |  |  | DEEE | P05.03 |  | 1 |  |  | 0.0045 | EUR
LUXOMATnet | 93732 | CONTRIB |  |  | DEEE | P05.03 |  | 1 |  |  | 0.0054 | EUR
LUXOMATnet | 93733 | CONTRIB |  |  | DEEE | P05.03 |  | 1 |  |  | 0.0054 | EUR
LUXOMAT | 93741 | CONTRIB |  |  | DEEE | P05.03 |  | 1 |  |  | 0.0054 | EUR
LUXOMAT | 93742 | CONTRIB |  |  | DEEE | P05.03 |  | 1 |  |  | 0.0054 | EUR
LUXOMAT | 93743 | CONTRIB |  |  | DEEE | P05.03 |  | 1 |  |  | 0.0054 | EUR
LUXOMAT | 93751 | CONTRIB |  |  | DEEE | P05.03 |  | 1 |  |  | 0.01017 | EUR
LUXOMAT | 93752 | CONTRIB |  |  | DEEE | P05.03 |  | 1 |  |  | 0.01026 | EUR
LUXOMAT | 93753 | CONTRIB |  |  | DEEE | P05.03 |  | 1 |  |  | 0.00585 | EUR
LUXOMAT | 93761 | CONTRIB |  |  | DEEE | P05.03 |  | 1 |  |  | 0.00315 | EUR
LUXOMAT | 93762 | CONTRIB |  |  | DEEE | P05.03 |  | 1 |  |  | 0.00288 | EUR
LUXOMAT | 93763 | CONTRIB |  |  | DEEE | P05.03 |  | 1 |  |  | 0.00288 | EUR
LUXOMAT | 93771 | CONTRIB |  |  | DEEE | P05.03 |  | 1 |  |  | 0.00135 | EUR
LUXOMAT | 93772 | CONTRIB |  |  | DEEE | P05.03 |  | 1 |  |  | 0.00135 | EUR
LUXOMAT | 93773 | CONTRIB |  |  | DEEE | P05.03 |  | 1 |  |  | 0.00135 | EUR
LUXOMAT | 93786 | CONTRIB |  |  | DEEE | P05.03 |  | 1 |  |  | 0.0001 | EUR
LUXOMAT | 93787 | CONTRIB |  |  | DEEE | P05.03 |  | 1 |  |  | 0.0001 | EUR
LUXOMAT | 93788 | CONTRIB |  |  | DEEE | P05.03 |  | 1 |  |  | 0.0001 | EUR
LUXOMATnet | 93806 | CONTRIB |  |  | DEEE | P05.03 |  | 1 |  |  | 0.00477 | EUR
LUXOMATnet | 93807 | CONTRIB |  |  | DEEE | P05.03 |  | 1 |  |  | 0.009 | EUR
LUXOMATnet | 93838 | CONTRIB |  |  | DEEE | P05.03 |  | 1 |  |  | 0.0001 | EUR
LUXOMAT | 93840 | CONTRIB |  |  | DEEE | P05.03 |  | 1 |  |  | 0.0225 | EUR
LUXOMATnet | 93845 | CONTRIB |  |  | DEEE | P05.03 |  | 1 |  |  | 0.01899 | EUR
LUXOMATnet | 93854 | CONTRIB |  |  | DEEE | P05.03 |  | 1 |  |  | 0.0261 | EUR
LUXOMATnet | 93908 | CONTRIB |  |  | DEEE | P05.03 |  | 1 |  |  | 2.5193 | EUR
LUXOMATnet | 93930 | CONTRIB |  |  | DEEE | P05.03 |  | 1 |  |  | 0.03339 | EUR
LUXOMATnet | 93980 | CONTRIB |  |  | DEEE | P05.03 |  | 1 |  |  | 0.0216 | EUR
LUXOMAT | 94055 | CONTRIB |  |  | DEEE | P05.03 |  | 1 |  |  | 0.0126 | EUR
LUXOMAT | 94325 | CONTRIB |  |  | DEEE | P05.03 |  | 1 |  |  | 0.00846 | EUR
LUXOMAT | 94328 | CONTRIB |  |  | DEEE | P05.03 |  | 1 |  |  | 0.01647 | EUR
LUXOMAT | 94341 | CONTRIB |  |  | DEEE | P05.03 |  | 1 |  |  | 0.0018 | EUR
LUXOMAT | 94342 | CONTRIB |  |  | DEEE | P05.03 |  | 1 |  |  | 0.00315 | EUR
LUXOMAT | 94343 | CONTRIB |  |  | DEEE | P05.03 |  | 1 |  |  | 0.00333 | EUR
LUXOMAT | 94344 | CONTRIB |  |  | DEEE | P05.03 |  | 1 |  |  | 0.0018 | EUR
LUXOMAT | 94345 | CONTRIB |  |  | DEEE | P05.03 |  | 1 |  |  | 0.0018 | EUR
LUXOMAT | 94346 | CONTRIB |  |  | DEEE | P05.03 |  | 1 |  |  | 0.00126 | EUR
LUXOMAT | 94401 | CONTRIB |  |  | DEEE | P05.03 |  | 1 |  |  | 0.00765 | EUR
LUXOMAT | 94402 | CONTRIB |  |  | DEEE | P05.03 |  | 1 |  |  | 0.01305 | EUR
LUXOMAT | 94417 | CONTRIB |  |  | DEEE | P05.03 |  | 1 |  |  | 0.0081 | EUR
LUXOMAT | 94430 | CONTRIB |  |  | DEEE | P05.03 |  | 1 |  |  | 0.00693 | EUR
LUXOMAT | 94431 | CONTRIB |  |  | DEEE | P05.03 |  | 1 |  |  | 0.00621 | EUR
LUXOMATIC | 94440 | CONTRIB |  |  | DEEE | P05.01 |  | 1 |  |  | 0.1152 | EUR
LUXOMATIC | 94445 | CONTRIB |  |  | DEEE | P05.01 |  | 1 |  |  | 0.06705 | EUR
LUXOMATIC | 94446 | CONTRIB |  |  | DEEE | P05.01 |  | 1 |  |  | 0.05985 | EUR
LUXOMATIC | 94447 | CONTRIB |  |  | DEEE | P05.01 |  | 1 |  |  | 0.0945 | EUR
LUXOMATIC | 94448 | CONTRIB |  |  | DEEE | P05.01 |  | 1 |  |  | 0.08352 | EUR
LUXOMATIC | 94450 | CONTRIB |  |  | DEEE | P05.01 |  | 1 |  |  | 0.06498 | EUR
LUXOMATIC | 94451 | CONTRIB |  |  | DEEE | P05.01 |  | 1 |  |  | 0.06012 | EUR
LUXOMATIC | 94453 | CONTRIB |  |  | DEEE | P05.01 |  | 1 |  |  | 0.10647 | EUR
LUXOMATIC | 94454 | CONTRIB |  |  | DEEE | P05.01 |  | 1 |  |  | 0.027 | EUR
LUXOMATIC | 94455 | CONTRIB |  |  | DEEE | P05.01 |  | 1 |  |  | 0.0765 | EUR
LUXOMATIC | 94456 | CONTRIB |  |  | DEEE | P05.01 |  | 1 |  |  | 0.06975 | EUR
LUXOMATIC | 94457 | CONTRIB |  |  | DEEE | P05.01 |  | 1 |  |  | 0.06705 | EUR
LUXOMATIC | 94458 | CONTRIB |  |  | DEEE | P05.01 |  | 1 |  |  | 0.10845 | EUR
LUXOMAT | 96185 | CONTRIB |  |  | DEEE | P05.03 |  | 1 |  |  | 0.00045 | EUR
LUXOMAT | 97004 | CONTRIB |  |  | DEEE | P05.03 |  | 1 |  |  | 0.003036 | EUR
LUXOMAT | 97005 | CONTRIB |  |  | DEEE | P05.03 |  | 1 |  |  | 0.006003 | EUR
LUXOMAT | 99700 | CONTRIB |  |  | DEEE | P05.03 |  | 1 |  |  | 0.0001 | EUR

## C01_EXTENSION
MARQUE | REFCIALE | ETYP | EFLAG | ENUM | ECODE1 | ECODE2 | EQTE | EPCT | EDATE | EVAL1 | EVU1 | EVAL2 | EVU2 | ETEXTE | ENOM | EURL | EURLT
LUXOMAT | 10880 | MADEIN |  |  | CN
LUXOMAT | 10882 | MADEIN |  |  | CN
LUXOMAT | 32693 | MADEIN |  |  | CN
LUXOMAT | 32697 | MADEIN |  |  | CN
LUXOMAT | 32698 | MADEIN |  |  | CN
LUXOMAT | 32699 | MADEIN |  |  | CN
LUXOMAT | 32702 | MADEIN |  |  | CN
LUXOMAT | 33207 | MADEIN |  |  | CN
LUXOMAT | 33232 | MADEIN |  |  | CN
LUXOMAT | 33233 | MADEIN |  |  | CN
LUXOMAT | 35126 | MADEIN |  |  | CN
LUXOMAT | 35127 | MADEIN |  |  | CN
LUXOMAT | 36635 | MADEIN |  |  | CN
LUXOMAT | 37367 | MADEIN |  |  | CN
LUXOMAT | 37731 | MADEIN |  |  | CN
LUXOMAT | 37849 | MADEIN |  |  | CN
LUXOMATIC | 38003 | MADEIN |  |  | CN
LUXOMATIC | 38004 | MADEIN |  |  | CN
LUXOMATIC | 38140 | MADEIN |  |  | CN
LUXOMATIC | 38141 | MADEIN |  |  | CN
LUXOMATIC | 38142 | MADEIN |  |  | CN
LUXOMATIC | 38143 | MADEIN |  |  | CN
LUXOMATIC | 38144 | MADEIN |  |  | CN
LUXOMAT | 38946 | MADEIN |  |  | CN
LUXOMAT | 38947 | MADEIN |  |  | CN
LUXOMAT | 39075 | MADEIN |  |  | CN
LUXOMAT | 39222 | MADEIN |  |  | CN
LUXOMAT | 39241 | MADEIN |  |  | CN
LUXOMAT | 39242 | MADEIN |  |  | CN
LUXOMAT | 40114 | MADEIN |  |  | CN
LUXOMATnet | 90125 | MADEIN |  |  | DE
LUXOMATnet | 90126 | MADEIN |  |  | CN
LUXOMATnet | 90136 | MADEIN |  |  | DE
LUXOMATnet | 90139 | MADEIN |  |  | DE
LUXOMATnet | 90214 | MADEIN |  |  | CN
LUXOMATnet | 90221 | MADEIN |  |  | DE
LUXOMATnet | 90222 | MADEIN |  |  | DE
LUXOMAT | 90223 | MADEIN |  |  | DE
LUXOMATnet | 90224 | MADEIN |  |  | DE
LUXOMATnet | 90401 | MADEIN |  |  | DE
LUXOMATnet | 90403 | MADEIN |  |  | DE
LUXOMATnet | 90404 | MADEIN |  |  | DE
LUXOMATnet | 90405 | MADEIN |  |  | DE
LUXOMATnet | 90406 | MADEIN |  |  | DE
LUXOMAT | 91001 | MADEIN |  |  | CN
LUXOMAT | 91002 | MADEIN |  |  | CN
LUXOMAT | 91003 | MADEIN |  |  | CN
LUXOMAT | 91008 | MADEIN |  |  | CN
LUXOMAT | 91011 | MADEIN |  |  | CN
LUXOMAT | 91012 | MADEIN |  |  | CN
LUXOMAT | 91018 | MADEIN |  |  | CN
LUXOMAT | 91021 | MADEIN |  |  | CN
LUXOMAT | 91022 | MADEIN |  |  | CN
LUXOMAT | 91028 | MADEIN |  |  | CN
LUXOMAT | 91048 | MADEIN |  |  | CN
LUXOMAT | 91080 | MADEIN |  |  | CN
LUXOMAT | 91081 | MADEIN |  |  | CN
LUXOMAT | 91101 | MADEIN |  |  | CN
LUXOMAT | 91102 | MADEIN |  |  | CN
LUXOMAT | 91121 | MADEIN |  |  | CN
LUXOMAT | 91122 | MADEIN |  |  | CN
LUXOMATIC | 91733 | MADEIN |  |  | CN
LUXOMATIC | 91743 | MADEIN |  |  | CN
LUXOMATIC | 91744 | MADEIN |  |  | CN
LUXOMATIC | 91762 | MADEIN |  |  | CN
LUXOMAT | 92000 | MADEIN |  |  | CN
LUXOMAT | 92018 | MADEIN |  |  | CN
LUXOMAT | 92033 | MADEIN |  |  | CN
LUXOMAT | 92040 | MADEIN |  |  | CN
LUXOMAT | 92077 | MADEIN |  |  | CN
LUXOMAT | 92090 | MADEIN |  |  | CN
LUXOMAT | 92092 | MADEIN |  |  | CN
LUXOMAT | 92093 | MADEIN |  |  | CN
LUXOMAT | 92094 | MADEIN |  |  | CN
LUXOMAT | 92095 | MADEIN |  |  | CN
LUXOMAT | 92097 | MADEIN |  |  | CN
LUXOMAT | 92098 | MADEIN |  |  | CN
LUXOMAT | 92100 | MADEIN |  |  | CN
LUXOMAT | 92104 | MADEIN |  |  | CN
LUXOMAT | 92105 | MADEIN |  |  | CN
LUXOMAT | 92111 | MADEIN |  |  | CN
LUXOMAT | 92112 | MADEIN |  |  | CN
LUXOMAT | 92113 | MADEIN |  |  | CN
LUXOMAT | 92114 | MADEIN |  |  | CN
LUXOMAT | 92115 | MADEIN |  |  | CN
LUXOMAT | 92116 | MADEIN |  |  | CN
LUXOMAT | 92119 | MADEIN |  |  | CN
LUXOMAT | 92121 | MADEIN |  |  | CN
LUXOMAT | 92122 | MADEIN |  |  | CN
LUXOMAT | 92123 | MADEIN |  |  | CN
LUXOMAT | 92135 | MADEIN |  |  | CN
LUXOMAT | 92136 | MADEIN |  |  | CN
LUXOMAT | 92139 | MADEIN |  |  | CN
LUXOMAT | 92140 | MADEIN |  |  | CN
LUXOMAT | 92141 | MADEIN |  |  | CN
LUXOMAT | 92142 | MADEIN |  |  | CN
LUXOMAT | 92143 | MADEIN |  |  | CN
LUXOMAT | 92144 | MADEIN |  |  | CN
LUXOMAT | 92147 | MADEIN |  |  | CN
LUXOMAT | 92148 | MADEIN |  |  | CN
LUXOMAT | 92149 | MADEIN |  |  | CN
LUXOMAT | 92150 | MADEIN |  |  | CN
LUXOMAT | 92151 | MADEIN |  |  | CN
LUXOMAT | 92152 | MADEIN |  |  | CN
LUXOMAT | 92153 | MADEIN |  |  | CN
LUXOMAT | 92154 | MADEIN |  |  | CN
LUXOMAT | 92155 | MADEIN |  |  | CN
LUXOMAT | 92156 | MADEIN |  |  | CN
LUXOMAT | 92157 | MADEIN |  |  | CN
LUXOMAT | 92158 | MADEIN |  |  | CN
LUXOMAT | 92159 | MADEIN |  |  | CN
LUXOMAT | 92160 | MADEIN |  |  | CN
LUXOMAT | 92161 | MADEIN |  |  | CN
LUXOMAT | 92163 | MADEIN |  |  | CN
LUXOMAT | 92164 | MADEIN |  |  | CN
LUXOMAT | 92165 | MADEIN |  |  | CN
LUXOMAT | 92166 | MADEIN |  |  | CN
LUXOMAT | 92167 | MADEIN |  |  | CN
LUXOMAT | 92184 | MADEIN |  |  | CN
LUXOMAT | 92185 | MADEIN |  |  | CN
LUXOMAT | 92186 | MADEIN |  |  | CN
LUXOMAT | 92188 | MADEIN |  |  | CN
LUXOMAT | 92190 | MADEIN |  |  | CN
LUXOMAT | 92194 | MADEIN |  |  | CN
LUXOMAT | 92195 | MADEIN |  |  | CN
LUXOMAT | 92196 | MADEIN |  |  | CN
LUXOMAT | 92197 | MADEIN |  |  | CN
LUXOMAT | 92198 | MADEIN |  |  | CN
LUXOMAT | 92199 | MADEIN |  |  | CN
LUXOMAT | 92200 | MADEIN |  |  | CN
LUXOMAT | 92201 | MADEIN |  |  | CN
LUXOMAT | 92215 | MADEIN |  |  | CN
LUXOMAT | 92217 | MADEIN |  |  | CN
LUXOMAT | 92218 | MADEIN |  |  | CN
LUXOMAT | 92219 | MADEIN |  |  | CN
LUXOMAT | 92235 | MADEIN |  |  | CN
LUXOMAT | 92236 | MADEIN |  |  | CN
LUXOMAT | 92237 | MADEIN |  |  | CN
LUXOMAT | 92238 | MADEIN |  |  | CN
LUXOMAT | 92239 | MADEIN |  |  | CN
LUXOMAT | 92240 | MADEIN |  |  | CN
LUXOMAT | 92243 | MADEIN |  |  | CN
LUXOMAT | 92244 | MADEIN |  |  | CN
LUXOMAT | 92245 | MADEIN |  |  | CN
LUXOMAT | 92247 | MADEIN |  |  | CN
LUXOMAT | 92248 | MADEIN |  |  | CN
LUXOMAT | 92249 | MADEIN |  |  | CN
LUXOMAT | 92251 | MADEIN |  |  | CN
LUXOMAT | 92252 | MADEIN |  |  | CN
LUXOMAT | 92253 | MADEIN |  |  | CN
LUXOMAT | 92254 | MADEIN |  |  | CN
LUXOMAT | 92255 | MADEIN |  |  | CN
LUXOMAT | 92257 | MADEIN |  |  | CN
LUXOMAT | 92260 | MADEIN |  |  | CN
LUXOMAT | 92265 | MADEIN |  |  | CN
LUXOMAT | 92270 | MADEIN |  |  | CN
LUXOMAT | 92274 | MADEIN |  |  | CN
LUXOMAT | 92294 | MADEIN |  |  | CN
LUXOMAT | 92305 | MADEIN |  |  | CN
LUXOMAT | 92306 | MADEIN |  |  | CN
LUXOMAT | 92313 | MADEIN |  |  | CN
LUXOMAT | 92320 | MADEIN |  |  | CN
LUXOMAT | 92327 | MADEIN |  |  | CN
LUXOMAT | 92332 | MADEIN |  |  | CN
LUXOMAT | 92346 | MADEIN |  |  | CN
LUXOMAT | 92348 | MADEIN |  |  | CN
LUXOMAT | 92365 | MADEIN |  |  | CN
LUXOMAT | 92367 | MADEIN |  |  | CN
LUXOMAT | 92368 | MADEIN |  |  | CN
LUXOMAT | 92369 | MADEIN |  |  | CN
LUXOMAT | 92375 | MADEIN |  |  | CN
LUXOMAT | 92376 | MADEIN |  |  | CN
LUXOMAT | 92386 | MADEIN |  |  | CN
LUXOMAT | 92396 | MADEIN |  |  | CN
LUXOMAT | 92440 | MADEIN |  |  | CN
LUXOMAT | 92441 | MADEIN |  |  | CN
LUXOMAT | 92442 | MADEIN |  |  | CN
LUXOMAT | 92443 | MADEIN |  |  | CN
LUXOMAT | 92444 | MADEIN |  |  | CN
LUXOMAT | 92445 | MADEIN |  |  | CN
LUXOMAT | 92467 | MADEIN |  |  | CN
LUXOMAT | 92473 | MADEIN |  |  | CN
LUXOMAT | 92475 | MADEIN |  |  | CN
LUXOMAT | 92479 | MADEIN |  |  | CN
LUXOMAT | 92480 | MADEIN |  |  | CN
LUXOMAT | 92485 | MADEIN |  |  | CN
LUXOMAT | 92507 | MADEIN |  |  | CN
LUXOMAT | 92520 | MADEIN |  |  | CN
LUXOMAT | 92536 | MADEIN |  |  | CN
LUXOMAT | 92537 | MADEIN |  |  | CN
LUXOMAT | 92547 | MADEIN |  |  | CN
LUXOMAT | 92550 | MADEIN |  |  | CN
LUXOMAT | 92555 | MADEIN |  |  | CN
LUXOMAT | 92565 | MADEIN |  |  | CN
LUXOMAT | 92575 | MADEIN |  |  | CN
LUXOMAT | 92576 | MADEIN |  |  | CN
LUXOMAT | 92577 | MADEIN |  |  | CN
LUXOMAT | 92580 | MADEIN |  |  | CN
LUXOMAT | 92583 | MADEIN |  |  | CN
LUXOMAT | 92585 | MADEIN |  |  | CN
LUXOMAT | 92586 | MADEIN |  |  | CN
LUXOMAT | 92587 | MADEIN |  |  | CN
LUXOMAT | 92589 | MADEIN |  |  | CN
LUXOMATnet | 92591 | MADEIN |  |  | CN
LUXOMAT | 92593 | MADEIN |  |  | CN
LUXOMATnet | 92594 | MADEIN |  |  | CN
LUXOMATIC | 92598 | MADEIN |  |  | CN
LUXOMATIC | 92599 | MADEIN |  |  | CN
LUXOMAT | 92616 | MADEIN |  |  | CN
LUXOMAT | 92621 | MADEIN |  |  | CN
LUXOMAT | 92622 | MADEIN |  |  | CN
LUXOMAT | 92623 | MADEIN |  |  | CN
LUXOMATIC | 92626 | MADEIN |  |  | CN
LUXOMATIC | 92627 | MADEIN |  |  | CN
LUXOMATIC | 92628 | MADEIN |  |  | CN
LUXOMAT | 92630 | MADEIN |  |  | CN
LUXOMAT | 92631 | MADEIN |  |  | CN
LUXOMAT | 92632 | MADEIN |  |  | CN
LUXOMAT | 92633 | MADEIN |  |  | CN
LUXOMAT | 92634 | MADEIN |  |  | CN
LUXOMAT | 92649 | MADEIN |  |  | CN
LUXOMAT | 92650 | MADEIN |  |  | CN
LUXOMAT | 92652 | MADEIN |  |  | CN
CHRONOLUX | 92655 | MADEIN |  |  | CN
CHRONOLUX | 92656 | MADEIN |  |  | DE
LUXOMAT | 92660 | MADEIN |  |  | CN
LUXOMAT | 92661 | MADEIN |  |  | CN
LUXOMAT | 92664 | MADEIN |  |  | CN
LUXOMAT | 92665 | MADEIN |  |  | CN
LUXOMAT | 92666 | MADEIN |  |  | CN
LUXOMAT | 92667 | MADEIN |  |  | CN
LUXOMAT | 92668 | MADEIN |  |  | CN
CHRONOLUX | 92669 | MADEIN |  |  | DE
CHRONOLUX | 92674 | MADEIN |  |  | DE
CHRONOLUX | 92675 | MADEIN |  |  | DE
CHRONOLUX | 92676 | MADEIN |  |  | DE
CHRONOLUX | 92677 | MADEIN |  |  | DE
CHRONOLUX | 92678 | MADEIN |  |  | DE
CHRONOLUX | 92680 | MADEIN |  |  | DE
LUXOMAT | 92681 | MADEIN |  |  | DE
CHRONOLUX | 92683 | MADEIN |  |  | DE
CHRONOLUX | 92684 | MADEIN |  |  | DE
CHRONOLUX | 92685 | MADEIN |  |  | DE
LUXOMATnet | 92692 | MADEIN |  |  | CN
LUXOMAT | 92700 | MADEIN |  |  | CN
LUXOMATIC | 92702 | MADEIN |  |  | CN
LUXOMATIC | 92703 | MADEIN |  |  | CN
LUXOMAT | 92709 | MADEIN |  |  | CN
LUXOMATnet | 92721 | MADEIN |  |  | CN
LUXOMAT | 92726 | MADEIN |  |  | CN
LUXOMAT | 92730 | MADEIN |  |  | CN
LUXOMAT | 92732 | MADEIN |  |  | CN
LUXOMATnet | 92734 | MADEIN |  |  | CN
LUXOMAT | 92735 | MADEIN |  |  | CN
LUXOMATnet | 92736 | MADEIN |  |  | CN
LUXOMAT | 92740 | MADEIN |  |  | CN
LUXOMATnet | 92743 | MADEIN |  |  | CN
LUXOMAT | 92745 | MADEIN |  |  | CN
LUXOMAT | 92746 | MADEIN |  |  | CN
LUXOMAT | 92754 | MADEIN |  |  | CN
LUXOMATnet | 92759 | MADEIN |  |  | CN
LUXOMAT | 92760 | MADEIN |  |  | CN
LUXOMAT | 92790 | MADEIN |  |  | CN
LUXOMATnet | 92831 | MADEIN |  |  | CN
LUXOMATnet | 92832 | MADEIN |  |  | CN
LUXOMATnet | 92833 | MADEIN |  |  | CN
LUXOMATnet | 92834 | MADEIN |  |  | CN
LUXOMAT | 92835 | MADEIN |  |  | CN
LUXOMATnet | 92846 | MADEIN |  |  | CN
LUXOMAT | 92851 | MADEIN |  |  | CN
LUXOMATnet | 92892 | MADEIN |  |  | CN
LUXOMAT | 92900 | MADEIN |  |  | CN
LUXOMAT | 92902 | MADEIN |  |  | CN
LUXOMAT | 92905 | MADEIN |  |  | CN
LUXOMAT | 92910 | MADEIN |  |  | CN
LUXOMAT | 92912 | MADEIN |  |  | CN
LUXOMAT | 92913 | MADEIN |  |  | CN
LUXOMAT | 92915 | MADEIN |  |  | CN
LUXOMAT | 92917 | MADEIN |  |  | CN
LUXOMAT | 92923 | MADEIN |  |  | CN
LUXOMAT | 92924 | MADEIN |  |  | CN
LUXOMAT | 92928 | MADEIN |  |  | CN
LUXOMAT | 92931 | MADEIN |  |  | CN
LUXOMAT | 92932 | MADEIN |  |  | CN
LUXOMAT | 92933 | MADEIN |  |  | CN
LUXOMAT | 92934 | MADEIN |  |  | CN
LUXOMAT | 92942 | MADEIN |  |  | CN
LUXOMAT | 92952 | MADEIN |  |  | CN
LUXOMAT | 92953 | MADEIN |  |  | CN
LUXOMAT | 92958 | MADEIN |  |  | DE
LUXOMAT | 92973 | MADEIN |  |  | CN
LUXOMAT | 92976 | MADEIN |  |  | CN
LUXOMATnet | 92979 | MADEIN |  |  | CN
LUXOMATnet | 92983 | MADEIN |  |  | DE
LUXOMAT | 92985 | MADEIN |  |  | CN
LUXOMATnet | 92989 | MADEIN |  |  | CN
LUXOMAT | 92991 | MADEIN |  |  | CN
LUXOMAT | 92992 | MADEIN |  |  | CN
LUXOMATIC | 93014 | MADEIN |  |  | CN
LUXOMAT | 93016 | MADEIN |  |  | CN
LUXOMAT | 93055 | MADEIN |  |  | CN
LUXOMATIC | 93066 | MADEIN |  |  | CN
LUXOMAT | 93067 | MADEIN |  |  | CN
LUXOMAT | 93068 | MADEIN |  |  | CN
LUXOMAT | 93073 | MADEIN |  |  | CN
LUXOMATIC | 93077 | MADEIN |  |  | CN
LUXOMATIC | 93084 | MADEIN |  |  | CN
LUXOMATIC | 93094 | MADEIN |  |  | CN
LUXOMATIC | 93098 | MADEIN |  |  | CN
LUXOMAT | 93110 | MADEIN |  |  | CN
LUXOMATIC | 93128 | MADEIN |  |  | CN
LUXOMATIC | 93141 | MADEIN |  |  | CN
CHRONOLUX | 93142 | MADEIN |  |  | DE
CHRONOLUX | 93143 | MADEIN |  |  | DE
LUXOMATIC | 93145 | MADEIN |  |  | CN
CHRONOLUX | 93152 | MADEIN |  |  | DE
CHRONOLUX | 93153 | MADEIN |  |  | DE
LUXOMAT | 93159 | MADEIN |  |  | CN
LUXOMAT | 93164 | MADEIN |  |  | CN
LUXOMATIC | 93168 | MADEIN |  |  | CN
LUXOMATnet | 93172 | MADEIN |  |  | CN
LUXOMATnet | 93174 | MADEIN |  |  | CN
LUXOMATnet | 93176 | MADEIN |  |  | CN
LUXOMATnet | 93178 | MADEIN |  |  | CN
LUXOMATnet | 93179 | MADEIN |  |  | CN
LUXOMATnet | 93182 | MADEIN |  |  | DE
LUXOMAT | 93183 | MADEIN |  |  | CN
LUXOMATnet | 93189 | MADEIN |  |  | CN
LUXOMAT | 93192 | MADEIN |  |  | CN
LUXOMAT | 93194 | MADEIN |  |  | CN
LUXOMAT | 93210 | MADEIN |  |  | CN
LUXOMAT | 93247 | MADEIN |  |  | CN
LUXOMAT | 93251 | MADEIN |  |  | CN
LUXOMAT | 93256 | MADEIN |  |  | CN
LUXOMAT | 93284 | MADEIN |  |  | CN
LUXOMAT | 93288 | MADEIN |  |  | CN
LUXOMATnet | 93302 | MADEIN |  |  | CN
LUXOMATnet | 93307 | MADEIN |  |  | CN
LUXOMAT | 93317 | MADEIN |  |  | CN
LUXOMAT | 93321 | MADEIN |  |  | CN
LUXOMAT | 93323 | MADEIN |  |  | CN
LUXOMAT | 93324 | MADEIN |  |  | CN
LUXOMAT | 93327 | MADEIN |  |  | CN
LUXOMAT | 93331 | MADEIN |  |  | CN
LUXOMAT | 93333 | MADEIN |  |  | CN
LUXOMAT | 93334 | MADEIN |  |  | CN
LUXOMATnet | 93335 | MADEIN |  |  | DE
LUXOMATnet | 93336 | MADEIN |  |  | DE
LUXOMATnet | 93339 | MADEIN |  |  | DE
LUXOMAT | 93341 | MADEIN |  |  | CN
LUXOMAT | 93343 | MADEIN |  |  | CN
LUXOMAT | 93344 | MADEIN |  |  | CN
LUXOMAT | 93346 | MADEIN |  |  | CN
LUXOMATnet | 93364 | MADEIN |  |  | CN
LUXOMATnet | 93365 | MADEIN |  |  | CN
LUXOMATnet | 93377 | MADEIN |  |  | CN
LUXOMATnet | 93393 | MADEIN |  |  | CN
LUXOMATnet | 93396 | MADEIN |  |  | CN
LUXOMATnet | 93398 | MADEIN |  |  | CN
LUXOMAT | 93404 | MADEIN |  |  | CN
LUXOMAT | 93405 | MADEIN |  |  | CN
LUXOMAT | 93406 | MADEIN |  |  | CN
LUXOMAT | 93452 | MADEIN |  |  | CN
LUXOMAT | 93454 | MADEIN |  |  | CN
LUXOMAT | 93455 | MADEIN |  |  | CN
LUXOMAT | 93459 | MADEIN |  |  | CN
LUXOMAT | 93460 | MADEIN |  |  | CN
LUXOMAT | 93463 | MADEIN |  |  | CN
LUXOMAT | 93465 | MADEIN |  |  | CN
LUXOMAT | 93469 | MADEIN |  |  | CN
LUXOMAT | 93470 | MADEIN |  |  | CN
LUXOMATnet | 93471 | MADEIN |  |  | CN
LUXOMATnet | 93472 | MADEIN |  |  | CN
LUXOMAT | 93484 | MADEIN |  |  | CN
LUXOMAT | 93485 | MADEIN |  |  | CN
LUXOMATnet | 93510 | MADEIN |  |  | CN
LUXOMATnet | 93511 | MADEIN |  |  | CN
LUXOMATnet | 93512 | MADEIN |  |  | CN
LUXOMATnet | 93513 | MADEIN |  |  | CN
LUXOMATnet | 93514 | MADEIN |  |  | CN
LUXOMATnet | 93515 | MADEIN |  |  | CN
LUXOMATnet | 93516 | MADEIN |  |  | CN
LUXOMATnet | 93517 | MADEIN |  |  | CN
LUXOMATnet | 93518 | MADEIN |  |  | CN
LUXOMATnet | 93520 | MADEIN |  |  | CN
LUXOMATnet | 93521 | MADEIN |  |  | CN
LUXOMATnet | 93522 | MADEIN |  |  | CN
LUXOMATnet | 93523 | MADEIN |  |  | CN
LUXOMATnet | 93524 | MADEIN |  |  | CN
LUXOMATnet | 93525 | MADEIN |  |  | CN
LUXOMATnet | 93526 | MADEIN |  |  | CN
LUXOMATnet | 93527 | MADEIN |  |  | CN
LUXOMATnet | 93528 | MADEIN |  |  | CN
LUXOMATnet | 93529 | MADEIN |  |  | CN
LUXOMATnet | 93530 | MADEIN |  |  | CN
LUXOMATnet | 93531 | MADEIN |  |  | CN
LUXOMATnet | 93539 | MADEIN |  |  | CN
LUXOMATnet | 93540 | MADEIN |  |  | CN
LUXOMATnet | 93541 | MADEIN |  |  | CN
LUXOMATnet | 93542 | MADEIN |  |  | CN
LUXOMATnet | 93543 | MADEIN |  |  | CN
LUXOMATnet | 93544 | MADEIN |  |  | CN
LUXOMATnet | 93545 | MADEIN |  |  | CN
LUXOMATnet | 93546 | MADEIN |  |  | CN
LUXOMATnet | 93547 | MADEIN |  |  | CN
LUXOMAT | 93563 | MADEIN |  |  | CN
LUXOMATnet | 93565 | MADEIN |  |  | CN
LUXOMATIC | 93615 | MADEIN |  |  | CN
LUXOMATIC | 93621 | MADEIN |  |  | CN
LUXOMATIC | 93631 | MADEIN |  |  | CN
LUXOMATIC | 93632 | MADEIN |  |  | CN
LUXOMATIC | 93633 | MADEIN |  |  | CN
LUXOMATnet | 93731 | MADEIN |  |  | CN
LUXOMATnet | 93732 | MADEIN |  |  | CN
LUXOMATnet | 93733 | MADEIN |  |  | CN
LUXOMAT | 93741 | MADEIN |  |  | CN
LUXOMAT | 93742 | MADEIN |  |  | CN
LUXOMAT | 93743 | MADEIN |  |  | CN
LUXOMAT | 93751 | MADEIN |  |  | CN
LUXOMAT | 93752 | MADEIN |  |  | CN
LUXOMAT | 93753 | MADEIN |  |  | CN
LUXOMAT | 93761 | MADEIN |  |  | CN
LUXOMAT | 93762 | MADEIN |  |  | CN
LUXOMAT | 93763 | MADEIN |  |  | CN
LUXOMAT | 93771 | MADEIN |  |  | CN
LUXOMAT | 93772 | MADEIN |  |  | CN
LUXOMAT | 93773 | MADEIN |  |  | CN
LUXOMAT | 93786 | MADEIN |  |  | CN
LUXOMAT | 93787 | MADEIN |  |  | CN
LUXOMAT | 93788 | MADEIN |  |  | CN
LUXOMATnet | 93806 | MADEIN |  |  | CN
LUXOMATnet | 93807 | MADEIN |  |  | CN
LUXOMATnet | 93838 | MADEIN |  |  | CN
LUXOMAT | 93840 | MADEIN |  |  | CN
LUXOMATnet | 93845 | MADEIN |  |  | CN
LUXOMATnet | 93854 | MADEIN |  |  | CN
LUXOMATnet | 93908 | MADEIN |  |  | CN
LUXOMATnet | 93930 | MADEIN |  |  | CN
LUXOMATnet | 93980 | MADEIN |  |  | CN
LUXOMAT | 94055 | MADEIN |  |  | CN
LUXOMAT | 94325 | MADEIN |  |  | CN
LUXOMAT | 94328 | MADEIN |  |  | CN
LUXOMAT | 94341 | MADEIN |  |  | CN
LUXOMAT | 94342 | MADEIN |  |  | CN
LUXOMAT | 94343 | MADEIN |  |  | CN
LUXOMAT | 94344 | MADEIN |  |  | CN
LUXOMAT | 94345 | MADEIN |  |  | CN
LUXOMAT | 94346 | MADEIN |  |  | CN
LUXOMAT | 94401 | MADEIN |  |  | CN
LUXOMAT | 94402 | MADEIN |  |  | CN
LUXOMAT | 94417 | MADEIN |  |  | CN
LUXOMAT | 94430 | MADEIN |  |  | CN
LUXOMAT | 94431 | MADEIN |  |  | CN
LUXOMATIC | 94440 | MADEIN |  |  | CN
LUXOMATIC | 94445 | MADEIN |  |  | DE
LUXOMATIC | 94446 | MADEIN |  |  | DE
LUXOMATIC | 94447 | MADEIN |  |  | DE
LUXOMATIC | 94448 | MADEIN |  |  | DE
LUXOMATIC | 94450 | MADEIN |  |  | DE
LUXOMATIC | 94451 | MADEIN |  |  | DE
LUXOMATIC | 94453 | MADEIN |  |  | CN
LUXOMATIC | 94454 | MADEIN |  |  | CN
LUXOMATIC | 94455 | MADEIN |  |  | DE
LUXOMATIC | 94456 | MADEIN |  |  | DE
LUXOMATIC | 94457 | MADEIN |  |  | DE
LUXOMATIC | 94458 | MADEIN |  |  | DE
LUXOMAT | 96185 | MADEIN |  |  | CN
LUXOMAT | 97004 | MADEIN |  |  | CN
LUXOMAT | 97005 | MADEIN |  |  | CN
LUXOMATnet | 93083 | MADEIN |  |  | DE
CHRONOLUX | 93161 | MADEIN |  |  | DE
LUXOMATnet | 93354 | MADEIN |  |  | CN
LUXOMATnet | 93358 | MADEIN |  |  | CN
CHRONOLUX | 93162 | MADEIN |  |  | DE
LUXOMATnet | 93474 | MADEIN |  |  | CN
LUXOMATnet | 93473 | MADEIN |  |  | CN
LUXOMAT | 93231 | MADEIN |  |  | CN

## C02_CORRESPONDANCE
MARQUE | REFCIALE | CORTYP | CORNUM | CORQ | REFCIALECOR | MARQUECOR | CORLOT | COROUE | CORINFO
LUXOMAT | 40114 | ADJUNCT |  |  | 92655 | CHRONOLUX
LUXOMAT | 40114 | ADJUNCT |  |  | 92630 | LUXOMAT
LUXOMAT | 40114 | ADJUNCT |  |  | 92631 | LUXOMAT
LUXOMAT | 40114 | ADJUNCT |  |  | 92634 | LUXOMAT
LUXOMAT | 40114 | ADJUNCT |  |  | 92139 | LUXOMAT
LUXOMAT | 40114 | ADJUNCT |  |  | 92632 | LUXOMAT
LUXOMAT | 40114 | ADJUNCT |  |  | 92633 | LUXOMAT
LUXOMAT | 40114 | ADJUNCT |  |  | 92141 | LUXOMAT
LUXOMAT | 40114 | ADJUNCT |  |  | 38947 | LUXOMAT
LUXOMAT | 40114 | ADJUNCT |  |  | 39222 | LUXOMAT
LUXOMATnet | 90222 | ADJUNCT |  |  | 90223 | LUXOMAT
LUXOMAT | 91001 | ADJUNCT |  |  | 92467 | LUXOMAT
LUXOMAT | 91001 | ADJUNCT |  |  | 10880 | LUXOMAT
LUXOMAT | 91001 | ADJUNCT |  |  | 10882 | LUXOMAT
LUXOMAT | 91002 | ADJUNCT |  |  | 92467 | LUXOMAT
LUXOMAT | 91002 | ADJUNCT |  |  | 10880 | LUXOMAT
LUXOMAT | 91002 | ADJUNCT |  |  | 10882 | LUXOMAT
LUXOMAT | 91008 | ADJUNCT |  |  | 92095 | LUXOMAT
LUXOMAT | 91008 | ADJUNCT |  |  | 92093 | LUXOMAT
LUXOMAT | 91008 | ADJUNCT |  |  | 92467 | LUXOMAT
LUXOMAT | 91008 | ADJUNCT |  |  | 10880 | LUXOMAT
LUXOMAT | 91008 | ADJUNCT |  |  | 10882 | LUXOMAT
LUXOMAT | 91008 | ADJUNCT |  |  | 93067 | LUXOMAT
LUXOMAT | 91011 | ADJUNCT |  |  | 92467 | LUXOMAT
LUXOMAT | 91011 | ADJUNCT |  |  | 10880 | LUXOMAT
LUXOMAT | 91011 | ADJUNCT |  |  | 10882 | LUXOMAT
LUXOMAT | 91012 | ADJUNCT |  |  | 92467 | LUXOMAT
LUXOMAT | 91012 | ADJUNCT |  |  | 10880 | LUXOMAT
LUXOMAT | 91012 | ADJUNCT |  |  | 10882 | LUXOMAT
LUXOMAT | 91018 | ADJUNCT |  |  | 92095 | LUXOMAT
LUXOMAT | 91018 | ADJUNCT |  |  | 92093 | LUXOMAT
LUXOMAT | 91018 | ADJUNCT |  |  | 92467 | LUXOMAT
LUXOMAT | 91018 | ADJUNCT |  |  | 10880 | LUXOMAT
LUXOMAT | 91018 | ADJUNCT |  |  | 10882 | LUXOMAT
LUXOMAT | 91018 | ADJUNCT |  |  | 93067 | LUXOMAT
LUXOMAT | 91021 | ADJUNCT |  |  | 92467 | LUXOMAT
LUXOMAT | 91021 | ADJUNCT |  |  | 10880 | LUXOMAT
LUXOMAT | 91021 | ADJUNCT |  |  | 10882 | LUXOMAT
LUXOMAT | 91022 | ADJUNCT |  |  | 92467 | LUXOMAT
LUXOMAT | 91022 | ADJUNCT |  |  | 10880 | LUXOMAT
LUXOMAT | 91022 | ADJUNCT |  |  | 10882 | LUXOMAT
LUXOMAT | 91028 | ADJUNCT |  |  | 92095 | LUXOMAT
LUXOMAT | 91028 | ADJUNCT |  |  | 92093 | LUXOMAT
LUXOMAT | 91028 | ADJUNCT |  |  | 92467 | LUXOMAT
LUXOMAT | 91028 | ADJUNCT |  |  | 10880 | LUXOMAT
LUXOMAT | 91028 | ADJUNCT |  |  | 10882 | LUXOMAT
LUXOMAT | 91028 | ADJUNCT |  |  | 93067 | LUXOMAT
LUXOMAT | 91048 | ADJUNCT |  |  | 92095 | LUXOMAT
LUXOMAT | 91048 | ADJUNCT |  |  | 92093 | LUXOMAT
LUXOMAT | 91048 | ADJUNCT |  |  | 92467 | LUXOMAT
LUXOMAT | 91048 | ADJUNCT |  |  | 10880 | LUXOMAT
LUXOMAT | 91048 | ADJUNCT |  |  | 10882 | LUXOMAT
LUXOMAT | 91048 | ADJUNCT |  |  | 93067 | LUXOMAT
LUXOMAT | 91101 | ADJUNCT |  |  | 92467 | LUXOMAT
LUXOMAT | 91101 | ADJUNCT |  |  | 10880 | LUXOMAT
LUXOMAT | 91101 | ADJUNCT |  |  | 10882 | LUXOMAT
LUXOMAT | 91101 | ADJUNCT |  |  | 91080 | LUXOMAT
LUXOMAT | 91101 | ADJUNCT |  |  | 91081 | LUXOMAT
LUXOMAT | 91102 | ADJUNCT |  |  | 92467 | LUXOMAT
LUXOMAT | 91102 | ADJUNCT |  |  | 10880 | LUXOMAT
LUXOMAT | 91102 | ADJUNCT |  |  | 10882 | LUXOMAT
LUXOMAT | 91102 | ADJUNCT |  |  | 91080 | LUXOMAT
LUXOMAT | 91102 | ADJUNCT |  |  | 91081 | LUXOMAT
LUXOMAT | 91121 | ADJUNCT |  |  | 92467 | LUXOMAT
LUXOMAT | 91121 | ADJUNCT |  |  | 10880 | LUXOMAT
LUXOMAT | 91121 | ADJUNCT |  |  | 10882 | LUXOMAT
LUXOMAT | 91121 | ADJUNCT |  |  | 91080 | LUXOMAT
LUXOMAT | 91121 | ADJUNCT |  |  | 91081 | LUXOMAT
LUXOMAT | 91122 | ADJUNCT |  |  | 92467 | LUXOMAT
LUXOMAT | 91122 | ADJUNCT |  |  | 10880 | LUXOMAT
LUXOMAT | 91122 | ADJUNCT |  |  | 10882 | LUXOMAT
LUXOMAT | 91122 | ADJUNCT |  |  | 91080 | LUXOMAT
LUXOMAT | 91122 | ADJUNCT |  |  | 91081 | LUXOMAT
LUXOMATIC | 91733 | ADJUNCT |  |  | 92726 | LUXOMAT
LUXOMATIC | 91733 | ADJUNCT |  |  | 38140 | LUXOMATIC
LUXOMATIC | 91733 | ADJUNCT |  |  | 38141 | LUXOMATIC
LUXOMATIC | 91733 | ADJUNCT |  |  | 38142 | LUXOMATIC
LUXOMATIC | 91733 | ADJUNCT |  |  | 38143 | LUXOMATIC
LUXOMATIC | 91733 | ADJUNCT |  |  | 38144 | LUXOMATIC
LUXOMATIC | 91733 | ADJUNCT |  |  | 93067 | LUXOMAT
LUXOMATIC | 91743 | ADJUNCT |  |  | 38140 | LUXOMATIC
LUXOMATIC | 91743 | ADJUNCT |  |  | 38141 | LUXOMATIC
LUXOMATIC | 91743 | ADJUNCT |  |  | 38142 | LUXOMATIC
LUXOMATIC | 91743 | ADJUNCT |  |  | 38143 | LUXOMATIC
LUXOMATIC | 91743 | ADJUNCT |  |  | 38144 | LUXOMATIC
LUXOMATIC | 91744 | ADJUNCT |  |  | 38140 | LUXOMATIC
LUXOMATIC | 91744 | ADJUNCT |  |  | 38141 | LUXOMATIC
LUXOMATIC | 91744 | ADJUNCT |  |  | 38142 | LUXOMATIC
LUXOMATIC | 91744 | ADJUNCT |  |  | 38143 | LUXOMATIC
LUXOMATIC | 91744 | ADJUNCT |  |  | 38144 | LUXOMATIC
LUXOMAT | 92113 | ADJUNCT |  |  | 92199 | LUXOMAT
LUXOMAT | 92119 | ADJUNCT |  |  | 93067 | LUXOMAT
LUXOMAT | 92119 | ADJUNCT |  |  | 92185 | LUXOMAT
LUXOMAT | 92119 | ADJUNCT |  |  | 92199 | LUXOMAT
LUXOMAT | 92135 | ADJUNCT |  |  | 33233 | LUXOMAT
LUXOMAT | 92135 | ADJUNCT |  |  | 92630 | LUXOMAT
LUXOMAT | 92135 | ADJUNCT |  |  | 92631 | LUXOMAT
LUXOMAT | 92135 | ADJUNCT |  |  | 92634 | LUXOMAT
LUXOMAT | 92135 | ADJUNCT |  |  | 92139 | LUXOMAT
LUXOMAT | 92135 | ADJUNCT |  |  | 92632 | LUXOMAT
LUXOMAT | 92135 | ADJUNCT |  |  | 92633 | LUXOMAT
LUXOMAT | 92135 | ADJUNCT |  |  | 92141 | LUXOMAT
LUXOMAT | 92135 | ADJUNCT |  |  | 38947 | LUXOMAT
LUXOMAT | 92135 | ADJUNCT |  |  | 39222 | LUXOMAT
LUXOMAT | 92136 | ADJUNCT |  |  | 93067 | LUXOMAT
LUXOMAT | 92136 | ADJUNCT |  |  | 92475 | LUXOMAT
LUXOMAT | 92136 | ADJUNCT |  |  | 92159 | LUXOMAT
LUXOMAT | 92136 | ADJUNCT |  |  | 10880 | LUXOMAT
LUXOMAT | 92136 | ADJUNCT |  |  | 10882 | LUXOMAT
LUXOMAT | 92136 | ADJUNCT |  |  | 92630 | LUXOMAT
LUXOMAT | 92136 | ADJUNCT |  |  | 92631 | LUXOMAT
LUXOMAT | 92136 | ADJUNCT |  |  | 92634 | LUXOMAT
LUXOMAT | 92136 | ADJUNCT |  |  | 92139 | LUXOMAT
LUXOMAT | 92136 | ADJUNCT |  |  | 92632 | LUXOMAT
LUXOMAT | 92136 | ADJUNCT |  |  | 92633 | LUXOMAT
LUXOMAT | 92136 | ADJUNCT |  |  | 92141 | LUXOMAT
LUXOMAT | 92136 | ADJUNCT |  |  | 38947 | LUXOMAT
LUXOMAT | 92136 | ADJUNCT |  |  | 39222 | LUXOMAT
LUXOMAT | 92140 | ADJUNCT |  |  | 10880 | LUXOMAT
LUXOMAT | 92140 | ADJUNCT |  |  | 10882 | LUXOMAT
LUXOMAT | 92140 | ADJUNCT |  |  | 93067 | LUXOMAT
LUXOMAT | 92140 | ADJUNCT |  |  | 92475 | LUXOMAT
LUXOMAT | 92140 | ADJUNCT |  |  | 92159 | LUXOMAT
LUXOMAT | 92140 | ADJUNCT |  |  | 92376 | LUXOMAT
LUXOMAT | 92140 | ADJUNCT |  |  | 92441 | LUXOMAT
LUXOMAT | 92140 | ADJUNCT |  |  | 92199 | LUXOMAT
LUXOMAT | 92142 | ADJUNCT |  |  | 93067 | LUXOMAT
LUXOMAT | 92142 | ADJUNCT |  |  | 92199 | LUXOMAT
LUXOMAT | 92142 | ADJUNCT |  |  | 92376 | LUXOMAT
LUXOMAT | 92142 | ADJUNCT |  |  | 92441 | LUXOMAT
LUXOMAT | 92143 | ADJUNCT |  |  | 10880 | LUXOMAT
LUXOMAT | 92143 | ADJUNCT |  |  | 10882 | LUXOMAT
LUXOMAT | 92143 | ADJUNCT |  |  | 93067 | LUXOMAT
LUXOMAT | 92143 | ADJUNCT |  |  | 92475 | LUXOMAT
LUXOMAT | 92143 | ADJUNCT |  |  | 92159 | LUXOMAT
LUXOMAT | 92143 | ADJUNCT |  |  | 92199 | LUXOMAT
LUXOMAT | 92143 | ADJUNCT |  |  | 92992 | LUXOMAT
LUXOMAT | 92144 | ADJUNCT |  |  | 93067 | LUXOMAT
LUXOMAT | 92144 | ADJUNCT |  |  | 92105 | LUXOMAT
LUXOMAT | 92144 | ADJUNCT |  |  | 93110 | LUXOMAT
LUXOMAT | 92144 | ADJUNCT |  |  | 92159 | LUXOMAT
LUXOMAT | 92144 | ADJUNCT |  |  | 92199 | LUXOMAT
LUXOMAT | 92144 | ADJUNCT |  |  | 10880 | LUXOMAT
LUXOMAT | 92144 | ADJUNCT |  |  | 10882 | LUXOMAT
LUXOMAT | 92147 | ADJUNCT |  |  | 10880 | LUXOMAT
LUXOMAT | 92147 | ADJUNCT |  |  | 10882 | LUXOMAT
LUXOMAT | 92147 | ADJUNCT |  |  | 93067 | LUXOMAT
LUXOMAT | 92147 | ADJUNCT |  |  | 92200 | LUXOMAT
LUXOMAT | 92147 | ADJUNCT |  |  | 92098 | LUXOMAT
LUXOMAT | 92147 | ADJUNCT |  |  | 92199 | LUXOMAT
LUXOMAT | 92147 | ADJUNCT |  |  | 92441 | LUXOMAT
LUXOMAT | 92148 | ADJUNCT |  |  | 10880 | LUXOMAT
LUXOMAT | 92148 | ADJUNCT |  |  | 10882 | LUXOMAT
LUXOMAT | 92148 | ADJUNCT |  |  | 93067 | LUXOMAT
LUXOMAT | 92148 | ADJUNCT |  |  | 92475 | LUXOMAT
LUXOMAT | 92148 | ADJUNCT |  |  | 92159 | LUXOMAT
LUXOMAT | 92148 | ADJUNCT |  |  | 92199 | LUXOMAT
LUXOMAT | 92149 | ADJUNCT |  |  | 93067 | LUXOMAT
LUXOMAT | 92149 | ADJUNCT |  |  | 92105 | LUXOMAT
LUXOMAT | 92149 | ADJUNCT |  |  | 93110 | LUXOMAT
LUXOMAT | 92149 | ADJUNCT |  |  | 92159 | LUXOMAT
LUXOMAT | 92149 | ADJUNCT |  |  | 92199 | LUXOMAT
LUXOMAT | 92149 | ADJUNCT |  |  | 10880 | LUXOMAT
LUXOMAT | 92149 | ADJUNCT |  |  | 10882 | LUXOMAT
LUXOMAT | 92150 | ADJUNCT |  |  | 10880 | LUXOMAT
LUXOMAT | 92150 | ADJUNCT |  |  | 10882 | LUXOMAT
LUXOMAT | 92150 | ADJUNCT |  |  | 93067 | LUXOMAT
LUXOMAT | 92150 | ADJUNCT |  |  | 92475 | LUXOMAT
LUXOMAT | 92150 | ADJUNCT |  |  | 92159 | LUXOMAT
LUXOMAT | 92150 | ADJUNCT |  |  | 92199 | LUXOMAT
LUXOMAT | 92150 | ADJUNCT |  |  | 92161 | LUXOMAT
LUXOMAT | 92150 | ADJUNCT |  |  | 92441 | LUXOMAT
LUXOMAT | 92151 | ADJUNCT |  |  | 93067 | LUXOMAT
LUXOMAT | 92151 | ADJUNCT |  |  | 92105 | LUXOMAT
LUXOMAT | 92151 | ADJUNCT |  |  | 93110 | LUXOMAT
LUXOMAT | 92151 | ADJUNCT |  |  | 92159 | LUXOMAT
LUXOMAT | 92151 | ADJUNCT |  |  | 92199 | LUXOMAT
LUXOMAT | 92151 | ADJUNCT |  |  | 10880 | LUXOMAT
LUXOMAT | 92151 | ADJUNCT |  |  | 10882 | LUXOMAT
LUXOMAT | 92152 | ADJUNCT |  |  | 92441 | LUXOMAT
LUXOMAT | 92152 | ADJUNCT |  |  | 93067 | LUXOMAT
LUXOMAT | 92152 | ADJUNCT |  |  | 92199 | LUXOMAT
LUXOMAT | 92152 | ADJUNCT |  |  | 92161 | LUXOMAT
LUXOMAT | 92153 | ADJUNCT |  |  | 10880 | LUXOMAT
LUXOMAT | 92153 | ADJUNCT |  |  | 10882 | LUXOMAT
LUXOMAT | 92153 | ADJUNCT |  |  | 93067 | LUXOMAT
LUXOMAT | 92153 | ADJUNCT |  |  | 92200 | LUXOMAT
LUXOMAT | 92153 | ADJUNCT |  |  | 92098 | LUXOMAT
LUXOMAT | 92153 | ADJUNCT |  |  | 92199 | LUXOMAT
LUXOMAT | 92153 | ADJUNCT |  |  | 92161 | LUXOMAT
LUXOMAT | 92153 | ADJUNCT |  |  | 92441 | LUXOMAT
LUXOMAT | 92154 | ADJUNCT |  |  | 93067 | LUXOMAT
LUXOMAT | 92154 | ADJUNCT |  |  | 92475 | LUXOMAT
LUXOMAT | 92154 | ADJUNCT |  |  | 92159 | LUXOMAT
LUXOMAT | 92154 | ADJUNCT |  |  | 92199 | LUXOMAT
LUXOMAT | 92154 | ADJUNCT |  |  | 92161 | LUXOMAT
LUXOMAT | 92154 | ADJUNCT |  |  | 92441 | LUXOMAT
LUXOMAT | 92155 | ADJUNCT |  |  | 10880 | LUXOMAT
LUXOMAT | 92155 | ADJUNCT |  |  | 10882 | LUXOMAT
LUXOMAT | 92155 | ADJUNCT |  |  | 93067 | LUXOMAT
LUXOMAT | 92155 | ADJUNCT |  |  | 92475 | LUXOMAT
LUXOMAT | 92155 | ADJUNCT |  |  | 92159 | LUXOMAT
LUXOMAT | 92155 | ADJUNCT |  |  | 92199 | LUXOMAT
LUXOMAT | 92156 | ADJUNCT |  |  | 93067 | LUXOMAT
LUXOMAT | 92156 | ADJUNCT |  |  | 92199 | LUXOMAT
LUXOMAT | 92157 | ADJUNCT |  |  | 10880 | LUXOMAT
LUXOMAT | 92157 | ADJUNCT |  |  | 10882 | LUXOMAT
LUXOMAT | 92157 | ADJUNCT |  |  | 93067 | LUXOMAT
LUXOMAT | 92157 | ADJUNCT |  |  | 92200 | LUXOMAT
LUXOMAT | 92157 | ADJUNCT |  |  | 92098 | LUXOMAT
LUXOMAT | 92157 | ADJUNCT |  |  | 92199 | LUXOMAT
LUXOMAT | 92158 | ADJUNCT |  |  | 10880 | LUXOMAT
LUXOMAT | 92158 | ADJUNCT |  |  | 10882 | LUXOMAT
LUXOMAT | 92158 | ADJUNCT |  |  | 93067 | LUXOMAT
LUXOMAT | 92158 | ADJUNCT |  |  | 92092 | LUXOMAT
LUXOMAT | 92158 | ADJUNCT |  |  | 92199 | LUXOMAT
LUXOMAT | 92158 | ADJUNCT |  |  | 92441 | LUXOMAT
LUXOMAT | 92163 | ADJUNCT |  |  | 93067 | LUXOMAT
LUXOMAT | 92163 | ADJUNCT |  |  | 92199 | LUXOMAT
LUXOMAT | 92164 | ADJUNCT |  |  | 93067 | LUXOMAT
LUXOMAT | 92164 | ADJUNCT |  |  | 92475 | LUXOMAT
LUXOMAT | 92164 | ADJUNCT |  |  | 92159 | LUXOMAT
LUXOMAT | 92164 | ADJUNCT |  |  | 92199 | LUXOMAT
LUXOMAT | 92165 | ADJUNCT |  |  | 10880 | LUXOMAT
LUXOMAT | 92165 | ADJUNCT |  |  | 10882 | LUXOMAT
LUXOMAT | 92165 | ADJUNCT |  |  | 93067 | LUXOMAT
LUXOMAT | 92165 | ADJUNCT |  |  | 92475 | LUXOMAT
LUXOMAT | 92165 | ADJUNCT |  |  | 92159 | LUXOMAT
LUXOMAT | 92165 | ADJUNCT |  |  | 92199 | LUXOMAT
LUXOMAT | 92166 | ADJUNCT |  |  | 93067 | LUXOMAT
LUXOMAT | 92166 | ADJUNCT |  |  | 92199 | LUXOMAT
LUXOMAT | 92167 | ADJUNCT |  |  | 10880 | LUXOMAT
LUXOMAT | 92167 | ADJUNCT |  |  | 10882 | LUXOMAT
LUXOMAT | 92167 | ADJUNCT |  |  | 93067 | LUXOMAT
LUXOMAT | 92167 | ADJUNCT |  |  | 92200 | LUXOMAT
LUXOMAT | 92167 | ADJUNCT |  |  | 92098 | LUXOMAT
LUXOMAT | 92167 | ADJUNCT |  |  | 92199 | LUXOMAT
LUXOMAT | 92184 | ADJUNCT |  |  | 93067 | LUXOMAT
LUXOMAT | 92184 | ADJUNCT |  |  | 92105 | LUXOMAT
LUXOMAT | 92184 | ADJUNCT |  |  | 92159 | LUXOMAT
LUXOMAT | 92184 | ADJUNCT |  |  | 92199 | LUXOMAT
LUXOMAT | 92184 | ADJUNCT |  |  | 10880 | LUXOMAT
LUXOMAT | 92184 | ADJUNCT |  |  | 10882 | LUXOMAT
LUXOMAT | 92184 | ADJUNCT |  |  | 92991 | LUXOMAT
LUXOMAT | 92186 | ADJUNCT |  |  | 93110 | LUXOMAT
LUXOMAT | 92186 | ADJUNCT |  |  | 92105 | LUXOMAT
LUXOMAT | 92186 | ADJUNCT |  |  | 92159 | LUXOMAT
LUXOMAT | 92186 | ADJUNCT |  |  | 92199 | LUXOMAT
LUXOMAT | 92186 | ADJUNCT |  |  | 10880 | LUXOMAT
LUXOMAT | 92186 | ADJUNCT |  |  | 10882 | LUXOMAT
LUXOMAT | 92186 | ADJUNCT |  |  | 92991 | LUXOMAT
LUXOMAT | 92186 | ADJUNCT |  |  | 93067 | LUXOMAT
LUXOMAT | 92188 | ADJUNCT |  |  | 93067 | LUXOMAT
LUXOMAT | 92188 | ADJUNCT |  |  | 92115 | LUXOMAT
LUXOMAT | 92188 | ADJUNCT |  |  | 92159 | LUXOMAT
LUXOMAT | 92188 | ADJUNCT |  |  | 92199 | LUXOMAT
LUXOMAT | 92188 | ADJUNCT |  |  | 10880 | LUXOMAT
LUXOMAT | 92188 | ADJUNCT |  |  | 10882 | LUXOMAT
LUXOMAT | 92188 | ADJUNCT |  |  | 92991 | LUXOMAT
LUXOMAT | 92190 | ADJUNCT |  |  | 93110 | LUXOMAT
LUXOMAT | 92190 | ADJUNCT |  |  | 92105 | LUXOMAT
LUXOMAT | 92190 | ADJUNCT |  |  | 92159 | LUXOMAT
LUXOMAT | 92190 | ADJUNCT |  |  | 92199 | LUXOMAT
LUXOMAT | 92190 | ADJUNCT |  |  | 10880 | LUXOMAT
LUXOMAT | 92190 | ADJUNCT |  |  | 10882 | LUXOMAT
LUXOMAT | 92190 | ADJUNCT |  |  | 92991 | LUXOMAT
LUXOMAT | 92190 | ADJUNCT |  |  | 93067 | LUXOMAT
LUXOMAT | 92196 | ADJUNCT |  |  | 93110 | LUXOMAT
LUXOMAT | 92196 | ADJUNCT |  |  | 92105 | LUXOMAT
LUXOMAT | 92196 | ADJUNCT |  |  | 92159 | LUXOMAT
LUXOMAT | 92196 | ADJUNCT |  |  | 92199 | LUXOMAT
LUXOMAT | 92196 | ADJUNCT |  |  | 10880 | LUXOMAT
LUXOMAT | 92196 | ADJUNCT |  |  | 10882 | LUXOMAT
LUXOMAT | 92196 | ADJUNCT |  |  | 92991 | LUXOMAT
LUXOMAT | 92196 | ADJUNCT |  |  | 93067 | LUXOMAT
LUXOMAT | 92198 | ADJUNCT |  |  | 93067 | LUXOMAT
LUXOMAT | 92198 | ADJUNCT |  |  | 92115 | LUXOMAT
LUXOMAT | 92198 | ADJUNCT |  |  | 92159 | LUXOMAT
LUXOMAT | 92198 | ADJUNCT |  |  | 92199 | LUXOMAT
LUXOMAT | 92198 | ADJUNCT |  |  | 10880 | LUXOMAT
LUXOMAT | 92198 | ADJUNCT |  |  | 10882 | LUXOMAT
LUXOMAT | 92198 | ADJUNCT |  |  | 92991 | LUXOMAT
LUXOMAT | 92217 | ADJUNCT |  |  | 10880 | LUXOMAT
LUXOMAT | 92217 | ADJUNCT |  |  | 10882 | LUXOMAT
LUXOMAT | 92217 | ADJUNCT |  |  | 93067 | LUXOMAT
LUXOMAT | 92217 | ADJUNCT |  |  | 92200 | LUXOMAT
LUXOMAT | 92217 | ADJUNCT |  |  | 92098 | LUXOMAT
LUXOMAT | 92217 | ADJUNCT |  |  | 92199 | LUXOMAT
LUXOMAT | 92218 | ADJUNCT |  |  | 10880 | LUXOMAT
LUXOMAT | 92218 | ADJUNCT |  |  | 10882 | LUXOMAT
LUXOMAT | 92218 | ADJUNCT |  |  | 93067 | LUXOMAT
LUXOMAT | 92218 | ADJUNCT |  |  | 92200 | LUXOMAT
LUXOMAT | 92218 | ADJUNCT |  |  | 92098 | LUXOMAT
LUXOMAT | 92218 | ADJUNCT |  |  | 92199 | LUXOMAT
LUXOMAT | 92218 | ADJUNCT |  |  | 92441 | LUXOMAT
LUXOMAT | 92219 | ADJUNCT |  |  | 93067 | LUXOMAT
LUXOMAT | 92219 | ADJUNCT |  |  | 92105 | LUXOMAT
LUXOMAT | 92219 | ADJUNCT |  |  | 92159 | LUXOMAT
LUXOMAT | 92219 | ADJUNCT |  |  | 92199 | LUXOMAT
LUXOMAT | 92219 | ADJUNCT |  |  | 10880 | LUXOMAT
LUXOMAT | 92219 | ADJUNCT |  |  | 10882 | LUXOMAT
LUXOMAT | 92219 | ADJUNCT |  |  | 92991 | LUXOMAT
LUXOMAT | 92245 | ADJUNCT |  |  | 92441 | LUXOMAT
LUXOMAT | 92245 | ADJUNCT |  |  | 92726 | LUXOMAT
LUXOMAT | 92245 | ADJUNCT |  |  | 92479 | LUXOMAT
LUXOMAT | 92245 | ADJUNCT |  |  | 92199 | LUXOMAT
LUXOMAT | 92245 | ADJUNCT |  |  | 10880 | LUXOMAT
LUXOMAT | 92245 | ADJUNCT |  |  | 10882 | LUXOMAT
LUXOMAT | 92245 | ADJUNCT |  |  | 92375 | LUXOMAT
LUXOMAT | 92245 | ADJUNCT |  |  | 92161 | LUXOMAT
LUXOMAT | 92245 | ADJUNCT |  |  | 93067 | LUXOMAT
LUXOMAT | 92247 | ADJUNCT |  |  | 10880 | LUXOMAT
LUXOMAT | 92247 | ADJUNCT |  |  | 10882 | LUXOMAT
LUXOMAT | 92247 | ADJUNCT |  |  | 93067 | LUXOMAT
LUXOMAT | 92247 | ADJUNCT |  |  | 92200 | LUXOMAT
LUXOMAT | 92247 | ADJUNCT |  |  | 92098 | LUXOMAT
LUXOMAT | 92247 | ADJUNCT |  |  | 92199 | LUXOMAT
LUXOMAT | 92248 | ADJUNCT |  |  | 10880 | LUXOMAT
LUXOMAT | 92248 | ADJUNCT |  |  | 10882 | LUXOMAT
LUXOMAT | 92248 | ADJUNCT |  |  | 93067 | LUXOMAT
LUXOMAT | 92248 | ADJUNCT |  |  | 92200 | LUXOMAT
LUXOMAT | 92248 | ADJUNCT |  |  | 92098 | LUXOMAT
LUXOMAT | 92248 | ADJUNCT |  |  | 92199 | LUXOMAT
LUXOMAT | 92249 | ADJUNCT |  |  | 93067 | LUXOMAT
LUXOMAT | 92249 | ADJUNCT |  |  | 92396 | LUXOMAT
LUXOMAT | 92251 | ADJUNCT |  |  | 10880 | LUXOMAT
LUXOMAT | 92251 | ADJUNCT |  |  | 10882 | LUXOMAT
LUXOMAT | 92251 | ADJUNCT |  |  | 93067 | LUXOMAT
LUXOMAT | 92251 | ADJUNCT |  |  | 92092 | LUXOMAT
LUXOMAT | 92251 | ADJUNCT |  |  | 92199 | LUXOMAT
LUXOMAT | 92252 | ADJUNCT |  |  | 10880 | LUXOMAT
LUXOMAT | 92252 | ADJUNCT |  |  | 10882 | LUXOMAT
LUXOMAT | 92252 | ADJUNCT |  |  | 93067 | LUXOMAT
LUXOMAT | 92252 | ADJUNCT |  |  | 92092 | LUXOMAT
LUXOMAT | 92252 | ADJUNCT |  |  | 92199 | LUXOMAT
LUXOMAT | 92254 | ADJUNCT |  |  | 93067 | LUXOMAT
LUXOMAT | 92254 | ADJUNCT |  |  | 92199 | LUXOMAT
LUXOMAT | 92254 | ADJUNCT |  |  | 92992 | LUXOMAT
LUXOMAT | 92255 | ADJUNCT |  |  | 10880 | LUXOMAT
LUXOMAT | 92255 | ADJUNCT |  |  | 10882 | LUXOMAT
LUXOMAT | 92255 | ADJUNCT |  |  | 93067 | LUXOMAT
LUXOMAT | 92255 | ADJUNCT |  |  | 92475 | LUXOMAT
LUXOMAT | 92255 | ADJUNCT |  |  | 92159 | LUXOMAT
LUXOMAT | 92255 | ADJUNCT |  |  | 92992 | LUXOMAT
LUXOMAT | 92255 | ADJUNCT |  |  | 92199 | LUXOMAT
LUXOMAT | 92265 | ADJUNCT |  |  | 93067 | LUXOMAT
LUXOMAT | 92265 | ADJUNCT |  |  | 92441 | LUXOMAT
LUXOMAT | 92265 | ADJUNCT |  |  | 92199 | LUXOMAT
LUXOMAT | 92265 | ADJUNCT |  |  | 92376 | LUXOMAT
LUXOMAT | 92270 | ADJUNCT |  |  | 10880 | LUXOMAT
LUXOMAT | 92270 | ADJUNCT |  |  | 10882 | LUXOMAT
LUXOMAT | 92270 | ADJUNCT |  |  | 93067 | LUXOMAT
LUXOMAT | 92270 | ADJUNCT |  |  | 92726 | LUXOMAT
LUXOMAT | 92270 | ADJUNCT |  |  | 92105 | LUXOMAT
LUXOMAT | 92270 | ADJUNCT |  |  | 93110 | LUXOMAT
LUXOMAT | 92270 | ADJUNCT |  |  | 92159 | LUXOMAT
LUXOMAT | 92270 | ADJUNCT |  |  | 92199 | LUXOMAT
LUXOMAT | 92270 | ADJUNCT |  |  | 92441 | LUXOMAT
LUXOMAT | 92274 | ADJUNCT |  |  | 10880 | LUXOMAT
LUXOMAT | 92274 | ADJUNCT |  |  | 10882 | LUXOMAT
LUXOMAT | 92274 | ADJUNCT |  |  | 93067 | LUXOMAT
LUXOMAT | 92274 | ADJUNCT |  |  | 92726 | LUXOMAT
LUXOMAT | 92274 | ADJUNCT |  |  | 92105 | LUXOMAT
LUXOMAT | 92274 | ADJUNCT |  |  | 93110 | LUXOMAT
LUXOMAT | 92274 | ADJUNCT |  |  | 92159 | LUXOMAT
LUXOMAT | 92274 | ADJUNCT |  |  | 92199 | LUXOMAT
LUXOMAT | 92274 | ADJUNCT |  |  | 92313 | LUXOMAT
LUXOMAT | 92305 | ADJUNCT |  |  | 93067 | LUXOMAT
LUXOMAT | 92305 | ADJUNCT |  |  | 92475 | LUXOMAT
LUXOMAT | 92305 | ADJUNCT |  |  | 92159 | LUXOMAT
LUXOMAT | 92305 | ADJUNCT |  |  | 92199 | LUXOMAT
LUXOMAT | 92305 | ADJUNCT |  |  | 92161 | LUXOMAT
LUXOMAT | 92305 | ADJUNCT |  |  | 92441 | LUXOMAT
LUXOMAT | 92306 | ADJUNCT |  |  | 93067 | LUXOMAT
LUXOMAT | 92306 | ADJUNCT |  |  | 92475 | LUXOMAT
LUXOMAT | 92306 | ADJUNCT |  |  | 92159 | LUXOMAT
LUXOMAT | 92306 | ADJUNCT |  |  | 92199 | LUXOMAT
LUXOMAT | 92367 | ADJUNCT |  |  | 93067 | LUXOMAT
LUXOMAT | 92367 | ADJUNCT |  |  | 92368 | LUXOMAT
LUXOMAT | 92440 | ADJUNCT |  |  | 10880 | LUXOMAT
LUXOMAT | 92440 | ADJUNCT |  |  | 10882 | LUXOMAT
LUXOMAT | 92440 | ADJUNCT |  |  | 93067 | LUXOMAT
LUXOMAT | 92440 | ADJUNCT |  |  | 92475 | LUXOMAT
LUXOMAT | 92440 | ADJUNCT |  |  | 92159 | LUXOMAT
LUXOMAT | 92440 | ADJUNCT |  |  | 92199 | LUXOMAT
LUXOMAT | 92440 | ADJUNCT |  |  | 92376 | LUXOMAT
LUXOMAT | 92440 | ADJUNCT |  |  | 92441 | LUXOMAT
LUXOMAT | 92442 | ADJUNCT |  |  | 92199 | LUXOMAT
LUXOMAT | 92442 | ADJUNCT |  |  | 92441 | LUXOMAT
LUXOMAT | 92442 | ADJUNCT |  |  | 92376 | LUXOMAT
LUXOMAT | 92443 | ADJUNCT |  |  | 10880 | LUXOMAT
LUXOMAT | 92443 | ADJUNCT |  |  | 10882 | LUXOMAT
LUXOMAT | 92443 | ADJUNCT |  |  | 93067 | LUXOMAT
LUXOMAT | 92443 | ADJUNCT |  |  | 92475 | LUXOMAT
LUXOMAT | 92443 | ADJUNCT |  |  | 92159 | LUXOMAT
LUXOMAT | 92443 | ADJUNCT |  |  | 92199 | LUXOMAT
LUXOMAT | 92444 | ADJUNCT |  |  | 92199 | LUXOMAT
LUXOMAT | 92444 | ADJUNCT |  |  | 92992 | LUXOMAT
LUXOMAT | 92445 | ADJUNCT |  |  | 92199 | LUXOMAT
LUXOMAT | 92480 | ADJUNCT |  |  | 10880 | LUXOMAT
LUXOMAT | 92480 | ADJUNCT |  |  | 10882 | LUXOMAT
LUXOMAT | 92480 | ADJUNCT |  |  | 93067 | LUXOMAT
LUXOMAT | 92480 | ADJUNCT |  |  | 92520 | LUXOMAT
LUXOMAT | 92480 | ADJUNCT |  |  | 92077 | LUXOMAT
LUXOMAT | 92480 | ADJUNCT |  |  | 92159 | LUXOMAT
LUXOMAT | 92480 | ADJUNCT |  |  | 92199 | LUXOMAT
LUXOMAT | 92480 | ADJUNCT |  |  | 92992 | LUXOMAT
LUXOMAT | 92485 | ADJUNCT |  |  | 10880 | LUXOMAT
LUXOMAT | 92485 | ADJUNCT |  |  | 10882 | LUXOMAT
LUXOMAT | 92485 | ADJUNCT |  |  | 93067 | LUXOMAT
LUXOMAT | 92485 | ADJUNCT |  |  | 92520 | LUXOMAT
LUXOMAT | 92485 | ADJUNCT |  |  | 92077 | LUXOMAT
LUXOMAT | 92485 | ADJUNCT |  |  | 92159 | LUXOMAT
LUXOMAT | 92485 | ADJUNCT |  |  | 92199 | LUXOMAT
LUXOMAT | 92485 | ADJUNCT |  |  | 92441 | LUXOMAT
LUXOMAT | 92507 | ADJUNCT |  |  | 93067 | LUXOMAT
LUXOMAT | 92507 | ADJUNCT |  |  | 92114 | LUXOMAT
LUXOMAT | 92507 | ADJUNCT |  |  | 92098 | LUXOMAT
LUXOMAT | 92507 | ADJUNCT |  |  | 92199 | LUXOMAT
LUXOMAT | 92507 | ADJUNCT |  |  | 10880 | LUXOMAT
LUXOMAT | 92507 | ADJUNCT |  |  | 10882 | LUXOMAT
LUXOMAT | 92507 | ADJUNCT |  |  | 92992 | LUXOMAT
LUXOMAT | 92536 | ADJUNCT |  |  | 92199 | LUXOMAT
LUXOMAT | 92547 | ADJUNCT |  |  | 93067 | LUXOMAT
LUXOMAT | 92547 | ADJUNCT |  |  | 92114 | LUXOMAT
LUXOMAT | 92547 | ADJUNCT |  |  | 92098 | LUXOMAT
LUXOMAT | 92547 | ADJUNCT |  |  | 92199 | LUXOMAT
LUXOMAT | 92547 | ADJUNCT |  |  | 10880 | LUXOMAT
LUXOMAT | 92547 | ADJUNCT |  |  | 10882 | LUXOMAT
LUXOMAT | 92547 | ADJUNCT |  |  | 92992 | LUXOMAT
LUXOMAT | 92550 | ADJUNCT |  |  | 10880 | LUXOMAT
LUXOMAT | 92550 | ADJUNCT |  |  | 10882 | LUXOMAT
LUXOMAT | 92550 | ADJUNCT |  |  | 93067 | LUXOMAT
LUXOMAT | 92550 | ADJUNCT |  |  | 92520 | LUXOMAT
LUXOMAT | 92550 | ADJUNCT |  |  | 92077 | LUXOMAT
LUXOMAT | 92550 | ADJUNCT |  |  | 92159 | LUXOMAT
LUXOMAT | 92550 | ADJUNCT |  |  | 92199 | LUXOMAT
LUXOMAT | 92550 | ADJUNCT |  |  | 92161 | LUXOMAT
LUXOMAT | 92550 | ADJUNCT |  |  | 92441 | LUXOMAT
LUXOMAT | 92555 | ADJUNCT |  |  | 10880 | LUXOMAT
LUXOMAT | 92555 | ADJUNCT |  |  | 10882 | LUXOMAT
LUXOMAT | 92555 | ADJUNCT |  |  | 93067 | LUXOMAT
LUXOMAT | 92555 | ADJUNCT |  |  | 92520 | LUXOMAT
LUXOMAT | 92555 | ADJUNCT |  |  | 92077 | LUXOMAT
LUXOMAT | 92555 | ADJUNCT |  |  | 92159 | LUXOMAT
LUXOMAT | 92555 | ADJUNCT |  |  | 92199 | LUXOMAT
LUXOMAT | 92565 | ADJUNCT |  |  | 10880 | LUXOMAT
LUXOMAT | 92565 | ADJUNCT |  |  | 10882 | LUXOMAT
LUXOMAT | 92565 | ADJUNCT |  |  | 93067 | LUXOMAT
LUXOMAT | 92565 | ADJUNCT |  |  | 92520 | LUXOMAT
LUXOMAT | 92565 | ADJUNCT |  |  | 92077 | LUXOMAT
LUXOMAT | 92565 | ADJUNCT |  |  | 92159 | LUXOMAT
LUXOMAT | 92565 | ADJUNCT |  |  | 92199 | LUXOMAT
LUXOMAT | 92575 | ADJUNCT |  |  | 10880 | LUXOMAT
LUXOMAT | 92575 | ADJUNCT |  |  | 10882 | LUXOMAT
LUXOMAT | 92575 | ADJUNCT |  |  | 93067 | LUXOMAT
LUXOMAT | 92575 | ADJUNCT |  |  | 92520 | LUXOMAT
LUXOMAT | 92575 | ADJUNCT |  |  | 92077 | LUXOMAT
LUXOMAT | 92575 | ADJUNCT |  |  | 92159 | LUXOMAT
LUXOMAT | 92575 | ADJUNCT |  |  | 92199 | LUXOMAT
LUXOMAT | 92576 | ADJUNCT |  |  | 93110 | LUXOMAT
LUXOMAT | 92576 | ADJUNCT |  |  | 92105 | LUXOMAT
LUXOMAT | 92576 | ADJUNCT |  |  | 92159 | LUXOMAT
LUXOMAT | 92576 | ADJUNCT |  |  | 92199 | LUXOMAT
LUXOMAT | 92576 | ADJUNCT |  |  | 10880 | LUXOMAT
LUXOMAT | 92576 | ADJUNCT |  |  | 10882 | LUXOMAT
LUXOMAT | 92576 | ADJUNCT |  |  | 92991 | LUXOMAT
LUXOMAT | 92576 | ADJUNCT |  |  | 93067 | LUXOMAT
LUXOMAT | 92580 | ADJUNCT |  |  | 10880 | LUXOMAT
LUXOMAT | 92580 | ADJUNCT |  |  | 10882 | LUXOMAT
LUXOMAT | 92580 | ADJUNCT |  |  | 93067 | LUXOMAT
LUXOMAT | 92580 | ADJUNCT |  |  | 92520 | LUXOMAT
LUXOMAT | 92580 | ADJUNCT |  |  | 92077 | LUXOMAT
LUXOMAT | 92580 | ADJUNCT |  |  | 92159 | LUXOMAT
LUXOMAT | 92580 | ADJUNCT |  |  | 92199 | LUXOMAT
LUXOMAT | 92580 | ADJUNCT |  |  | 92161 | LUXOMAT
LUXOMAT | 92580 | ADJUNCT |  |  | 92375 | LUXOMAT
LUXOMAT | 92580 | ADJUNCT |  |  | 92441 | LUXOMAT
LUXOMAT | 92583 | ADJUNCT |  |  | 93067 | LUXOMAT
LUXOMAT | 92583 | ADJUNCT |  |  | 92520 | LUXOMAT
LUXOMAT | 92583 | ADJUNCT |  |  | 92077 | LUXOMAT
LUXOMAT | 92583 | ADJUNCT |  |  | 92159 | LUXOMAT
LUXOMAT | 92583 | ADJUNCT |  |  | 10880 | LUXOMAT
LUXOMAT | 92583 | ADJUNCT |  |  | 10882 | LUXOMAT
LUXOMAT | 92583 | ADJUNCT |  |  | 92833 | LUXOMATnet
LUXOMAT | 92583 | ADJUNCT |  |  | 92537 | LUXOMAT
LUXOMAT | 92583 | ADJUNCT |  |  | 92692 | LUXOMATnet
LUXOMAT | 92585 | ADJUNCT |  |  | 10880 | LUXOMAT
LUXOMAT | 92585 | ADJUNCT |  |  | 10882 | LUXOMAT
LUXOMAT | 92585 | ADJUNCT |  |  | 93067 | LUXOMAT
LUXOMAT | 92585 | ADJUNCT |  |  | 92520 | LUXOMAT
LUXOMAT | 92585 | ADJUNCT |  |  | 92077 | LUXOMAT
LUXOMAT | 92585 | ADJUNCT |  |  | 92159 | LUXOMAT
LUXOMAT | 92585 | ADJUNCT |  |  | 92199 | LUXOMAT
LUXOMAT | 92585 | ADJUNCT |  |  | 92992 | LUXOMAT
LUXOMAT | 92586 | ADJUNCT |  |  | 10880 | LUXOMAT
LUXOMAT | 92586 | ADJUNCT |  |  | 10882 | LUXOMAT
LUXOMAT | 92586 | ADJUNCT |  |  | 93067 | LUXOMAT
LUXOMAT | 92586 | ADJUNCT |  |  | 92520 | LUXOMAT
LUXOMAT | 92586 | ADJUNCT |  |  | 92077 | LUXOMAT
LUXOMAT | 92586 | ADJUNCT |  |  | 92159 | LUXOMAT
LUXOMAT | 92586 | ADJUNCT |  |  | 92199 | LUXOMAT
LUXOMAT | 92586 | ADJUNCT |  |  | 92992 | LUXOMAT
LUXOMAT | 92587 | ADJUNCT |  |  | 10880 | LUXOMAT
LUXOMAT | 92587 | ADJUNCT |  |  | 10882 | LUXOMAT
LUXOMAT | 92587 | ADJUNCT |  |  | 93067 | LUXOMAT
LUXOMAT | 92587 | ADJUNCT |  |  | 92520 | LUXOMAT
LUXOMAT | 92587 | ADJUNCT |  |  | 92077 | LUXOMAT
LUXOMAT | 92587 | ADJUNCT |  |  | 92159 | LUXOMAT
LUXOMAT | 92587 | ADJUNCT |  |  | 92199 | LUXOMAT
LUXOMAT | 92587 | ADJUNCT |  |  | 92441 | LUXOMAT
LUXOMAT | 92589 | ADJUNCT |  |  | 93067 | LUXOMAT
LUXOMAT | 92589 | ADJUNCT |  |  | 92577 | LUXOMAT
LUXOMAT | 92589 | ADJUNCT |  |  | 92199 | LUXOMAT
LUXOMATnet | 92591 | ADJUNCT |  |  | 93067 | LUXOMAT
LUXOMATnet | 92591 | ADJUNCT |  |  | 92467 | LUXOMAT
LUXOMATnet | 92591 | ADJUNCT |  |  | 92199 | LUXOMAT
LUXOMAT | 92593 | ADJUNCT |  |  | 92833 | LUXOMATnet
LUXOMAT | 92593 | ADJUNCT |  |  | 92537 | LUXOMAT
LUXOMAT | 92593 | ADJUNCT |  |  | 92692 | LUXOMATnet
LUXOMATnet | 92594 | ADJUNCT |  |  | 93067 | LUXOMAT
LUXOMATnet | 92594 | ADJUNCT |  |  | 92833 | LUXOMATnet
LUXOMATnet | 92594 | ADJUNCT |  |  | 92537 | LUXOMAT
LUXOMATnet | 92594 | ADJUNCT |  |  | 92692 | LUXOMATnet
LUXOMATIC | 92598 | ADJUNCT |  |  | 38003 | LUXOMATIC
LUXOMATIC | 92599 | ADJUNCT |  |  | 38003 | LUXOMATIC
LUXOMAT | 92616 | ADJUNCT |  |  | 33233 | LUXOMAT
LUXOMAT | 92616 | ADJUNCT |  |  | 10880 | LUXOMAT
LUXOMAT | 92616 | ADJUNCT |  |  | 10882 | LUXOMAT
LUXOMAT | 92616 | ADJUNCT |  |  | 92630 | LUXOMAT
LUXOMAT | 92616 | ADJUNCT |  |  | 92631 | LUXOMAT
LUXOMAT | 92616 | ADJUNCT |  |  | 92634 | LUXOMAT
LUXOMAT | 92616 | ADJUNCT |  |  | 92139 | LUXOMAT
LUXOMAT | 92616 | ADJUNCT |  |  | 92632 | LUXOMAT
LUXOMAT | 92616 | ADJUNCT |  |  | 92633 | LUXOMAT
LUXOMAT | 92616 | ADJUNCT |  |  | 92141 | LUXOMAT
LUXOMAT | 92616 | ADJUNCT |  |  | 38947 | LUXOMAT
LUXOMAT | 92616 | ADJUNCT |  |  | 39222 | LUXOMAT
LUXOMAT | 92621 | ADJUNCT |  |  | 92630 | LUXOMAT
LUXOMAT | 92621 | ADJUNCT |  |  | 92631 | LUXOMAT
LUXOMAT | 92621 | ADJUNCT |  |  | 92634 | LUXOMAT
LUXOMAT | 92621 | ADJUNCT |  |  | 92139 | LUXOMAT
LUXOMAT | 92621 | ADJUNCT |  |  | 92632 | LUXOMAT
LUXOMAT | 92621 | ADJUNCT |  |  | 92633 | LUXOMAT
LUXOMAT | 92621 | ADJUNCT |  |  | 92141 | LUXOMAT
LUXOMAT | 92621 | ADJUNCT |  |  | 38947 | LUXOMAT
LUXOMAT | 92621 | ADJUNCT |  |  | 39222 | LUXOMAT
LUXOMAT | 92622 | ADJUNCT |  |  | 33233 | LUXOMAT
LUXOMAT | 92622 | ADJUNCT |  |  | 92630 | LUXOMAT
LUXOMAT | 92622 | ADJUNCT |  |  | 92631 | LUXOMAT
LUXOMAT | 92622 | ADJUNCT |  |  | 92634 | LUXOMAT
LUXOMAT | 92622 | ADJUNCT |  |  | 92139 | LUXOMAT
LUXOMAT | 92622 | ADJUNCT |  |  | 92632 | LUXOMAT
LUXOMAT | 92622 | ADJUNCT |  |  | 92633 | LUXOMAT
LUXOMAT | 92622 | ADJUNCT |  |  | 92141 | LUXOMAT
LUXOMAT | 92622 | ADJUNCT |  |  | 38947 | LUXOMAT
LUXOMAT | 92622 | ADJUNCT |  |  | 39222 | LUXOMAT
LUXOMAT | 92623 | ADJUNCT |  |  | 10880 | LUXOMAT
LUXOMAT | 92623 | ADJUNCT |  |  | 10882 | LUXOMAT
LUXOMAT | 92623 | ADJUNCT |  |  | 92630 | LUXOMAT
LUXOMAT | 92623 | ADJUNCT |  |  | 92631 | LUXOMAT
LUXOMAT | 92623 | ADJUNCT |  |  | 92634 | LUXOMAT
LUXOMAT | 92623 | ADJUNCT |  |  | 92139 | LUXOMAT
LUXOMAT | 92623 | ADJUNCT |  |  | 92632 | LUXOMAT
LUXOMAT | 92623 | ADJUNCT |  |  | 92633 | LUXOMAT
LUXOMAT | 92623 | ADJUNCT |  |  | 92141 | LUXOMAT
LUXOMAT | 92623 | ADJUNCT |  |  | 38947 | LUXOMAT
LUXOMAT | 92623 | ADJUNCT |  |  | 39222 | LUXOMAT
LUXOMATIC | 92626 | ADJUNCT |  |  | 93067 | LUXOMAT
LUXOMATIC | 92626 | ADJUNCT |  |  | 92726 | LUXOMAT
LUXOMATIC | 92626 | ADJUNCT |  |  | 92000 | LUXOMAT
LUXOMATIC | 92626 | ADJUNCT |  |  | 92090 | LUXOMAT
LUXOMATIC | 92626 | ADJUNCT |  |  | 38003 | LUXOMATIC
LUXOMATIC | 92627 | ADJUNCT |  |  | 93067 | LUXOMAT
LUXOMATIC | 92627 | ADJUNCT |  |  | 92726 | LUXOMAT
LUXOMATIC | 92627 | ADJUNCT |  |  | 92000 | LUXOMAT
LUXOMATIC | 92627 | ADJUNCT |  |  | 92090 | LUXOMAT
LUXOMATIC | 92627 | ADJUNCT |  |  | 38003 | LUXOMATIC
LUXOMATIC | 92628 | ADJUNCT |  |  | 38004 | LUXOMATIC
LUXOMAT | 92650 | ADJUNCT |  |  | 92655 | CHRONOLUX
LUXOMAT | 92650 | ADJUNCT |  |  | 92630 | LUXOMAT
LUXOMAT | 92650 | ADJUNCT |  |  | 92631 | LUXOMAT
LUXOMAT | 92650 | ADJUNCT |  |  | 92634 | LUXOMAT
LUXOMAT | 92650 | ADJUNCT |  |  | 92139 | LUXOMAT
LUXOMAT | 92650 | ADJUNCT |  |  | 92632 | LUXOMAT
LUXOMAT | 92650 | ADJUNCT |  |  | 92633 | LUXOMAT
LUXOMAT | 92650 | ADJUNCT |  |  | 92141 | LUXOMAT
LUXOMAT | 92650 | ADJUNCT |  |  | 38947 | LUXOMAT
LUXOMAT | 92650 | ADJUNCT |  |  | 39222 | LUXOMAT
LUXOMAT | 92660 | ADJUNCT |  |  | 33233 | LUXOMAT
LUXOMAT | 92660 | ADJUNCT |  |  | 92630 | LUXOMAT
LUXOMAT | 92660 | ADJUNCT |  |  | 92631 | LUXOMAT
LUXOMAT | 92660 | ADJUNCT |  |  | 92634 | LUXOMAT
LUXOMAT | 92660 | ADJUNCT |  |  | 92139 | LUXOMAT
LUXOMAT | 92660 | ADJUNCT |  |  | 92632 | LUXOMAT
LUXOMAT | 92660 | ADJUNCT |  |  | 92633 | LUXOMAT
LUXOMAT | 92660 | ADJUNCT |  |  | 92141 | LUXOMAT
LUXOMAT | 92660 | ADJUNCT |  |  | 38947 | LUXOMAT
LUXOMAT | 92660 | ADJUNCT |  |  | 39222 | LUXOMAT
LUXOMAT | 92661 | ADJUNCT |  |  | 93067 | LUXOMAT
LUXOMAT | 92661 | ADJUNCT |  |  | 92475 | LUXOMAT
LUXOMAT | 92661 | ADJUNCT |  |  | 92159 | LUXOMAT
LUXOMAT | 92661 | ADJUNCT |  |  | 10880 | LUXOMAT
LUXOMAT | 92661 | ADJUNCT |  |  | 10882 | LUXOMAT
LUXOMAT | 92661 | ADJUNCT |  |  | 92630 | LUXOMAT
LUXOMAT | 92661 | ADJUNCT |  |  | 92631 | LUXOMAT
LUXOMAT | 92661 | ADJUNCT |  |  | 92634 | LUXOMAT
LUXOMAT | 92661 | ADJUNCT |  |  | 92139 | LUXOMAT
LUXOMAT | 92661 | ADJUNCT |  |  | 92632 | LUXOMAT
LUXOMAT | 92661 | ADJUNCT |  |  | 92633 | LUXOMAT
LUXOMAT | 92661 | ADJUNCT |  |  | 92141 | LUXOMAT
LUXOMAT | 92661 | ADJUNCT |  |  | 38947 | LUXOMAT
LUXOMAT | 92661 | ADJUNCT |  |  | 39222 | LUXOMAT
LUXOMAT | 92664 | ADJUNCT |  |  | 33233 | LUXOMAT
LUXOMAT | 92664 | ADJUNCT |  |  | 92630 | LUXOMAT
LUXOMAT | 92664 | ADJUNCT |  |  | 92631 | LUXOMAT
LUXOMAT | 92664 | ADJUNCT |  |  | 92634 | LUXOMAT
LUXOMAT | 92664 | ADJUNCT |  |  | 92139 | LUXOMAT
LUXOMAT | 92664 | ADJUNCT |  |  | 92632 | LUXOMAT
LUXOMAT | 92664 | ADJUNCT |  |  | 92633 | LUXOMAT
LUXOMAT | 92664 | ADJUNCT |  |  | 92141 | LUXOMAT
LUXOMAT | 92664 | ADJUNCT |  |  | 38947 | LUXOMAT
LUXOMAT | 92664 | ADJUNCT |  |  | 39222 | LUXOMAT
LUXOMAT | 92665 | ADJUNCT |  |  | 10880 | LUXOMAT
LUXOMAT | 92665 | ADJUNCT |  |  | 10882 | LUXOMAT
LUXOMAT | 92665 | ADJUNCT |  |  | 92630 | LUXOMAT
LUXOMAT | 92665 | ADJUNCT |  |  | 92631 | LUXOMAT
LUXOMAT | 92665 | ADJUNCT |  |  | 92634 | LUXOMAT
LUXOMAT | 92665 | ADJUNCT |  |  | 92139 | LUXOMAT
LUXOMAT | 92665 | ADJUNCT |  |  | 92632 | LUXOMAT
LUXOMAT | 92665 | ADJUNCT |  |  | 92633 | LUXOMAT
LUXOMAT | 92665 | ADJUNCT |  |  | 92141 | LUXOMAT
LUXOMAT | 92665 | ADJUNCT |  |  | 38947 | LUXOMAT
LUXOMAT | 92665 | ADJUNCT |  |  | 39222 | LUXOMAT
LUXOMAT | 92666 | ADJUNCT |  |  | 92630 | LUXOMAT
LUXOMAT | 92666 | ADJUNCT |  |  | 92631 | LUXOMAT
LUXOMAT | 92666 | ADJUNCT |  |  | 92634 | LUXOMAT
LUXOMAT | 92666 | ADJUNCT |  |  | 92139 | LUXOMAT
LUXOMAT | 92666 | ADJUNCT |  |  | 92632 | LUXOMAT
LUXOMAT | 92666 | ADJUNCT |  |  | 92633 | LUXOMAT
LUXOMAT | 92666 | ADJUNCT |  |  | 92141 | LUXOMAT
LUXOMAT | 92666 | ADJUNCT |  |  | 38947 | LUXOMAT
LUXOMAT | 92666 | ADJUNCT |  |  | 39222 | LUXOMAT
LUXOMAT | 92667 | ADJUNCT |  |  | 92630 | LUXOMAT
LUXOMAT | 92667 | ADJUNCT |  |  | 92631 | LUXOMAT
LUXOMAT | 92667 | ADJUNCT |  |  | 92634 | LUXOMAT
LUXOMAT | 92667 | ADJUNCT |  |  | 92139 | LUXOMAT
LUXOMAT | 92667 | ADJUNCT |  |  | 92632 | LUXOMAT
LUXOMAT | 92667 | ADJUNCT |  |  | 92633 | LUXOMAT
LUXOMAT | 92667 | ADJUNCT |  |  | 92141 | LUXOMAT
LUXOMAT | 92667 | ADJUNCT |  |  | 38947 | LUXOMAT
LUXOMAT | 92667 | ADJUNCT |  |  | 39222 | LUXOMAT
LUXOMAT | 92668 | ADJUNCT |  |  | 92655 | CHRONOLUX
LUXOMAT | 92668 | ADJUNCT |  |  | 92630 | LUXOMAT
LUXOMAT | 92668 | ADJUNCT |  |  | 92631 | LUXOMAT
LUXOMAT | 92668 | ADJUNCT |  |  | 92634 | LUXOMAT
LUXOMAT | 92668 | ADJUNCT |  |  | 92139 | LUXOMAT
LUXOMAT | 92668 | ADJUNCT |  |  | 92632 | LUXOMAT
LUXOMAT | 92668 | ADJUNCT |  |  | 92633 | LUXOMAT
LUXOMAT | 92668 | ADJUNCT |  |  | 92141 | LUXOMAT
LUXOMAT | 92668 | ADJUNCT |  |  | 38947 | LUXOMAT
LUXOMAT | 92668 | ADJUNCT |  |  | 39222 | LUXOMAT
CHRONOLUX | 92674 | ADJUNCT |  |  | 92684 | CHRONOLUX
CHRONOLUX | 92674 | ADJUNCT |  |  | 92685 | CHRONOLUX
CHRONOLUX | 92674 | ADJUNCT |  |  | 92683 | CHRONOLUX
CHRONOLUX | 92675 | ADJUNCT |  |  | 92684 | CHRONOLUX
CHRONOLUX | 92675 | ADJUNCT |  |  | 92685 | CHRONOLUX
CHRONOLUX | 92675 | ADJUNCT |  |  | 92683 | CHRONOLUX
LUXOMATIC | 92702 | ADJUNCT |  |  | 38004 | LUXOMATIC
LUXOMATIC | 92703 | ADJUNCT |  |  | 38004 | LUXOMATIC
LUXOMAT | 92709 | ADJUNCT |  |  | 92185 | LUXOMAT
LUXOMAT | 92709 | ADJUNCT |  |  | 92199 | LUXOMAT
LUXOMATnet | 92721 | ADJUNCT |  |  | 92199 | LUXOMAT
LUXOMAT | 92730 | ADJUNCT |  |  | 93067 | LUXOMAT
LUXOMAT | 92730 | ADJUNCT |  |  | 92097 | LUXOMAT
LUXOMAT | 92730 | ADJUNCT |  |  | 92199 | LUXOMAT
LUXOMAT | 92730 | ADJUNCT |  |  | 92467 | LUXOMAT
LUXOMAT | 92730 | ADJUNCT |  |  | 10880 | LUXOMAT
LUXOMAT | 92730 | ADJUNCT |  |  | 10882 | LUXOMAT
LUXOMAT | 92730 | ADJUNCT |  |  | 92386 | LUXOMAT
LUXOMATnet | 92734 | ADJUNCT |  |  | 93067 | LUXOMAT
LUXOMATnet | 92734 | ADJUNCT |  |  | 92835 | LUXOMAT
LUXOMATnet | 92734 | ADJUNCT |  |  | 92199 | LUXOMAT
LUXOMAT | 92735 | ADJUNCT |  |  | 93067 | LUXOMAT
LUXOMAT | 92735 | ADJUNCT |  |  | 92097 | LUXOMAT
LUXOMAT | 92735 | ADJUNCT |  |  | 92199 | LUXOMAT
LUXOMAT | 92735 | ADJUNCT |  |  | 92467 | LUXOMAT
LUXOMAT | 92735 | ADJUNCT |  |  | 10880 | LUXOMAT
LUXOMAT | 92735 | ADJUNCT |  |  | 10882 | LUXOMAT
LUXOMAT | 92735 | ADJUNCT |  |  | 92386 | LUXOMAT
LUXOMATnet | 92736 | ADJUNCT |  |  | 93067 | LUXOMAT
LUXOMATnet | 92736 | ADJUNCT |  |  | 92835 | LUXOMAT
LUXOMATnet | 92736 | ADJUNCT |  |  | 92199 | LUXOMAT
LUXOMAT | 92740 | ADJUNCT |  |  | 92851 | LUXOMAT
LUXOMAT | 92740 | ADJUNCT |  |  | 92467 | LUXOMAT
LUXOMAT | 92740 | ADJUNCT |  |  | 10880 | LUXOMAT
LUXOMAT | 92740 | ADJUNCT |  |  | 10882 | LUXOMAT
LUXOMAT | 92740 | ADJUNCT |  |  | 92386 | LUXOMAT
LUXOMAT | 92740 | ADJUNCT |  |  | 93067 | LUXOMAT
LUXOMATnet | 92743 | ADJUNCT |  |  | 93067 | LUXOMAT
LUXOMATnet | 92743 | ADJUNCT |  |  | 92386 | LUXOMAT
LUXOMATnet | 92743 | ADJUNCT |  |  | 92467 | LUXOMAT
LUXOMATnet | 92743 | ADJUNCT |  |  | 92199 | LUXOMAT
LUXOMAT | 92745 | ADJUNCT |  |  | 92851 | LUXOMAT
LUXOMAT | 92745 | ADJUNCT |  |  | 92467 | LUXOMAT
LUXOMAT | 92745 | ADJUNCT |  |  | 10880 | LUXOMAT
LUXOMAT | 92745 | ADJUNCT |  |  | 10882 | LUXOMAT
LUXOMAT | 92745 | ADJUNCT |  |  | 92386 | LUXOMAT
LUXOMAT | 92745 | ADJUNCT |  |  | 93067 | LUXOMAT
LUXOMAT | 92746 | ADJUNCT |  |  | 92520 | LUXOMAT
LUXOMAT | 92746 | ADJUNCT |  |  | 92077 | LUXOMAT
LUXOMAT | 92746 | ADJUNCT |  |  | 92159 | LUXOMAT
LUXOMAT | 92746 | ADJUNCT |  |  | 92199 | LUXOMAT
LUXOMAT | 92746 | ADJUNCT |  |  | 92386 | LUXOMAT
LUXOMAT | 92746 | ADJUNCT |  |  | 93067 | LUXOMAT
LUXOMATnet | 92759 | ADJUNCT |  |  | 92199 | LUXOMAT
LUXOMATnet | 92759 | ADJUNCT |  |  | 92441 | LUXOMAT
LUXOMAT | 92760 | ADJUNCT |  |  | 92520 | LUXOMAT
LUXOMAT | 92760 | ADJUNCT |  |  | 92077 | LUXOMAT
LUXOMAT | 92760 | ADJUNCT |  |  | 92159 | LUXOMAT
LUXOMAT | 92760 | ADJUNCT |  |  | 92199 | LUXOMAT
LUXOMAT | 92760 | ADJUNCT |  |  | 10880 | LUXOMAT
LUXOMAT | 92760 | ADJUNCT |  |  | 10882 | LUXOMAT
LUXOMAT | 92760 | ADJUNCT |  |  | 93067 | LUXOMAT
LUXOMAT | 92790 | ADJUNCT |  |  | 92473 | LUXOMAT
LUXOMAT | 92790 | ADJUNCT |  |  | 92199 | LUXOMAT
LUXOMATnet | 92834 | ADJUNCT |  |  | 93067 | LUXOMAT
LUXOMATnet | 92834 | ADJUNCT |  |  | 92835 | LUXOMAT
LUXOMATnet | 92834 | ADJUNCT |  |  | 92199 | LUXOMAT
LUXOMATnet | 92834 | ADJUNCT |  |  | 92441 | LUXOMAT
LUXOMATnet | 92892 | ADJUNCT |  |  | 92630 | LUXOMAT
LUXOMATnet | 92892 | ADJUNCT |  |  | 92631 | LUXOMAT
LUXOMATnet | 92892 | ADJUNCT |  |  | 92634 | LUXOMAT
LUXOMATnet | 92892 | ADJUNCT |  |  | 92139 | LUXOMAT
LUXOMATnet | 92892 | ADJUNCT |  |  | 92632 | LUXOMAT
LUXOMATnet | 92892 | ADJUNCT |  |  | 92633 | LUXOMAT
LUXOMATnet | 92892 | ADJUNCT |  |  | 92141 | LUXOMAT
LUXOMATnet | 92892 | ADJUNCT |  |  | 38947 | LUXOMAT
LUXOMAT | 92900 | ADJUNCT |  |  | 93067 | LUXOMAT
LUXOMAT | 92900 | ADJUNCT |  |  | 92520 | LUXOMAT
LUXOMAT | 92900 | ADJUNCT |  |  | 92077 | LUXOMAT
LUXOMAT | 92900 | ADJUNCT |  |  | 92159 | LUXOMAT
LUXOMAT | 92900 | ADJUNCT |  |  | 10880 | LUXOMAT
LUXOMAT | 92900 | ADJUNCT |  |  | 10882 | LUXOMAT
LUXOMAT | 92900 | ADJUNCT |  |  | 92958 | LUXOMAT
LUXOMAT | 92900 | ADJUNCT |  |  | 92235 | LUXOMAT
LUXOMAT | 92900 | ADJUNCT |  |  | 92238 | LUXOMAT
LUXOMAT | 92900 | ADJUNCT |  |  | 92237 | LUXOMAT
LUXOMAT | 92900 | ADJUNCT |  |  | 92327 | LUXOMAT
LUXOMAT | 92900 | ADJUNCT |  |  | 92346 | LUXOMAT
LUXOMAT | 92902 | ADJUNCT |  |  | 10880 | LUXOMAT
LUXOMAT | 92902 | ADJUNCT |  |  | 10882 | LUXOMAT
LUXOMAT | 92902 | ADJUNCT |  |  | 92958 | LUXOMAT
LUXOMAT | 92902 | ADJUNCT |  |  | 92235 | LUXOMAT
LUXOMAT | 92902 | ADJUNCT |  |  | 92238 | LUXOMAT
LUXOMAT | 92902 | ADJUNCT |  |  | 92237 | LUXOMAT
LUXOMAT | 92902 | ADJUNCT |  |  | 92327 | LUXOMAT
LUXOMAT | 92902 | ADJUNCT |  |  | 92346 | LUXOMAT
LUXOMAT | 92905 | ADJUNCT |  |  | 92958 | LUXOMAT
LUXOMAT | 92905 | ADJUNCT |  |  | 92235 | LUXOMAT
LUXOMAT | 92905 | ADJUNCT |  |  | 92238 | LUXOMAT
LUXOMAT | 92905 | ADJUNCT |  |  | 92237 | LUXOMAT
LUXOMAT | 92905 | ADJUNCT |  |  | 92327 | LUXOMAT
LUXOMAT | 92905 | ADJUNCT |  |  | 92346 | LUXOMAT
LUXOMAT | 92910 | ADJUNCT |  |  | 93067 | LUXOMAT
LUXOMAT | 92910 | ADJUNCT |  |  | 92200 | LUXOMAT
LUXOMAT | 92910 | ADJUNCT |  |  | 92098 | LUXOMAT
LUXOMAT | 92910 | ADJUNCT |  |  | 10880 | LUXOMAT
LUXOMAT | 92910 | ADJUNCT |  |  | 10882 | LUXOMAT
LUXOMAT | 92910 | ADJUNCT |  |  | 92958 | LUXOMAT
LUXOMAT | 92910 | ADJUNCT |  |  | 92235 | LUXOMAT
LUXOMAT | 92910 | ADJUNCT |  |  | 92238 | LUXOMAT
LUXOMAT | 92910 | ADJUNCT |  |  | 92237 | LUXOMAT
LUXOMAT | 92910 | ADJUNCT |  |  | 92327 | LUXOMAT
LUXOMAT | 92910 | ADJUNCT |  |  | 92346 | LUXOMAT
LUXOMAT | 92912 | ADJUNCT |  |  | 92235 | LUXOMAT
LUXOMAT | 92912 | ADJUNCT |  |  | 92238 | LUXOMAT
LUXOMAT | 92912 | ADJUNCT |  |  | 92237 | LUXOMAT
LUXOMAT | 92912 | ADJUNCT |  |  | 93067 | LUXOMAT
LUXOMAT | 92912 | ADJUNCT |  |  | 92201 | LUXOMAT
LUXOMAT | 92912 | ADJUNCT |  |  | 92159 | LUXOMAT
LUXOMAT | 92912 | ADJUNCT |  |  | 10880 | LUXOMAT
LUXOMAT | 92912 | ADJUNCT |  |  | 10882 | LUXOMAT
LUXOMAT | 92912 | ADJUNCT |  |  | 92915 | LUXOMAT
LUXOMAT | 92913 | ADJUNCT |  |  | 92235 | LUXOMAT
LUXOMAT | 92913 | ADJUNCT |  |  | 92238 | LUXOMAT
LUXOMAT | 92913 | ADJUNCT |  |  | 92237 | LUXOMAT
LUXOMAT | 92913 | ADJUNCT |  |  | 93067 | LUXOMAT
LUXOMAT | 92913 | ADJUNCT |  |  | 92201 | LUXOMAT
LUXOMAT | 92913 | ADJUNCT |  |  | 92159 | LUXOMAT
LUXOMAT | 92913 | ADJUNCT |  |  | 10880 | LUXOMAT
LUXOMAT | 92913 | ADJUNCT |  |  | 10882 | LUXOMAT
LUXOMAT | 92913 | ADJUNCT |  |  | 92915 | LUXOMAT
LUXOMAT | 92915 | ADJUNCT |  |  | 92958 | LUXOMAT
LUXOMAT | 92915 | ADJUNCT |  |  | 92235 | LUXOMAT
LUXOMAT | 92915 | ADJUNCT |  |  | 92238 | LUXOMAT
LUXOMAT | 92915 | ADJUNCT |  |  | 92237 | LUXOMAT
LUXOMAT | 92915 | ADJUNCT |  |  | 92327 | LUXOMAT
LUXOMAT | 92915 | ADJUNCT |  |  | 92346 | LUXOMAT
LUXOMAT | 92923 | ADJUNCT |  |  | 93067 | LUXOMAT
LUXOMAT | 92923 | ADJUNCT |  |  | 92520 | LUXOMAT
LUXOMAT | 92923 | ADJUNCT |  |  | 92077 | LUXOMAT
LUXOMAT | 92923 | ADJUNCT |  |  | 92159 | LUXOMAT
LUXOMAT | 92923 | ADJUNCT |  |  | 10880 | LUXOMAT
LUXOMAT | 92923 | ADJUNCT |  |  | 10882 | LUXOMAT
LUXOMAT | 92923 | ADJUNCT |  |  | 92235 | LUXOMAT
LUXOMAT | 92923 | ADJUNCT |  |  | 92238 | LUXOMAT
LUXOMAT | 92923 | ADJUNCT |  |  | 92237 | LUXOMAT
LUXOMAT | 92923 | ADJUNCT |  |  | 92327 | LUXOMAT
LUXOMAT | 92923 | ADJUNCT |  |  | 92346 | LUXOMAT
LUXOMAT | 92924 | ADJUNCT |  |  | 93067 | LUXOMAT
LUXOMAT | 92924 | ADJUNCT |  |  | 92200 | LUXOMAT
LUXOMAT | 92924 | ADJUNCT |  |  | 92098 | LUXOMAT
LUXOMAT | 92924 | ADJUNCT |  |  | 10880 | LUXOMAT
LUXOMAT | 92924 | ADJUNCT |  |  | 10882 | LUXOMAT
LUXOMAT | 92924 | ADJUNCT |  |  | 92235 | LUXOMAT
LUXOMAT | 92924 | ADJUNCT |  |  | 92238 | LUXOMAT
LUXOMAT | 92924 | ADJUNCT |  |  | 92237 | LUXOMAT
LUXOMAT | 92924 | ADJUNCT |  |  | 92327 | LUXOMAT
LUXOMAT | 92924 | ADJUNCT |  |  | 92346 | LUXOMAT
LUXOMAT | 92928 | ADJUNCT |  |  | 92235 | LUXOMAT
LUXOMAT | 92928 | ADJUNCT |  |  | 92238 | LUXOMAT
LUXOMAT | 92928 | ADJUNCT |  |  | 92237 | LUXOMAT
LUXOMAT | 92928 | ADJUNCT |  |  | 92327 | LUXOMAT
LUXOMAT | 92928 | ADJUNCT |  |  | 92346 | LUXOMAT
LUXOMAT | 92931 | ADJUNCT |  |  | 93067 | LUXOMAT
LUXOMAT | 92931 | ADJUNCT |  |  | 92201 | LUXOMAT
LUXOMAT | 92931 | ADJUNCT |  |  | 92159 | LUXOMAT
LUXOMAT | 92931 | ADJUNCT |  |  | 10880 | LUXOMAT
LUXOMAT | 92931 | ADJUNCT |  |  | 10882 | LUXOMAT
LUXOMAT | 92932 | ADJUNCT |  |  | 93067 | LUXOMAT
LUXOMAT | 92932 | ADJUNCT |  |  | 92201 | LUXOMAT
LUXOMAT | 92932 | ADJUNCT |  |  | 92159 | LUXOMAT
LUXOMAT | 92932 | ADJUNCT |  |  | 10880 | LUXOMAT
LUXOMAT | 92932 | ADJUNCT |  |  | 10882 | LUXOMAT
LUXOMAT | 92933 | ADJUNCT |  |  | 92235 | LUXOMAT
LUXOMAT | 92933 | ADJUNCT |  |  | 92238 | LUXOMAT
LUXOMAT | 92933 | ADJUNCT |  |  | 92237 | LUXOMAT
LUXOMAT | 92933 | ADJUNCT |  |  | 92327 | LUXOMAT
LUXOMAT | 92933 | ADJUNCT |  |  | 92346 | LUXOMAT
LUXOMAT | 92934 | ADJUNCT |  |  | 10880 | LUXOMAT
LUXOMAT | 92934 | ADJUNCT |  |  | 10882 | LUXOMAT
LUXOMAT | 92934 | ADJUNCT |  |  | 92235 | LUXOMAT
LUXOMAT | 92934 | ADJUNCT |  |  | 92238 | LUXOMAT
LUXOMAT | 92934 | ADJUNCT |  |  | 92237 | LUXOMAT
LUXOMAT | 92934 | ADJUNCT |  |  | 92327 | LUXOMAT
LUXOMAT | 92934 | ADJUNCT |  |  | 92346 | LUXOMAT
LUXOMAT | 92942 | ADJUNCT |  |  | 92958 | LUXOMAT
LUXOMAT | 92942 | ADJUNCT |  |  | 92235 | LUXOMAT
LUXOMAT | 92942 | ADJUNCT |  |  | 92238 | LUXOMAT
LUXOMAT | 92942 | ADJUNCT |  |  | 92237 | LUXOMAT
LUXOMAT | 92942 | ADJUNCT |  |  | 92327 | LUXOMAT
LUXOMAT | 92942 | ADJUNCT |  |  | 92346 | LUXOMAT
LUXOMAT | 92973 | ADJUNCT |  |  | 93067 | LUXOMAT
LUXOMAT | 92973 | ADJUNCT |  |  | 92114 | LUXOMAT
LUXOMAT | 92973 | ADJUNCT |  |  | 92098 | LUXOMAT
LUXOMAT | 92973 | ADJUNCT |  |  | 10880 | LUXOMAT
LUXOMAT | 92973 | ADJUNCT |  |  | 10882 | LUXOMAT
LUXOMAT | 92973 | ADJUNCT |  |  | 92958 | LUXOMAT
LUXOMAT | 92973 | ADJUNCT |  |  | 92235 | LUXOMAT
LUXOMAT | 92973 | ADJUNCT |  |  | 92238 | LUXOMAT
LUXOMAT | 92973 | ADJUNCT |  |  | 92237 | LUXOMAT
LUXOMAT | 92973 | ADJUNCT |  |  | 92327 | LUXOMAT
LUXOMAT | 92973 | ADJUNCT |  |  | 92346 | LUXOMAT
LUXOMAT | 92976 | ADJUNCT |  |  | 93067 | LUXOMAT
LUXOMAT | 92976 | ADJUNCT |  |  | 92475 | LUXOMAT
LUXOMAT | 92976 | ADJUNCT |  |  | 92159 | LUXOMAT
LUXOMAT | 92976 | ADJUNCT |  |  | 10880 | LUXOMAT
LUXOMAT | 92976 | ADJUNCT |  |  | 10882 | LUXOMAT
LUXOMAT | 92976 | ADJUNCT |  |  | 92958 | LUXOMAT
LUXOMAT | 92976 | ADJUNCT |  |  | 92235 | LUXOMAT
LUXOMAT | 92976 | ADJUNCT |  |  | 92238 | LUXOMAT
LUXOMAT | 92976 | ADJUNCT |  |  | 92237 | LUXOMAT
LUXOMAT | 92976 | ADJUNCT |  |  | 92327 | LUXOMAT
LUXOMAT | 92976 | ADJUNCT |  |  | 92346 | LUXOMAT
LUXOMATnet | 92979 | ADJUNCT |  |  | 92983 | LUXOMATnet
LUXOMAT | 92985 | ADJUNCT |  |  | 10880 | LUXOMAT
LUXOMAT | 92985 | ADJUNCT |  |  | 10882 | LUXOMAT
LUXOMAT | 92985 | ADJUNCT |  |  | 92958 | LUXOMAT
LUXOMAT | 92985 | ADJUNCT |  |  | 92235 | LUXOMAT
LUXOMAT | 92985 | ADJUNCT |  |  | 92238 | LUXOMAT
LUXOMAT | 92985 | ADJUNCT |  |  | 92237 | LUXOMAT
LUXOMAT | 92985 | ADJUNCT |  |  | 92327 | LUXOMAT
LUXOMAT | 92985 | ADJUNCT |  |  | 92346 | LUXOMAT
LUXOMATnet | 92989 | ADJUNCT |  |  | 32702 | LUXOMAT
LUXOMATnet | 92989 | ADJUNCT |  |  | 93067 | LUXOMAT
LUXOMATnet | 92989 | ADJUNCT |  |  | 92835 | LUXOMAT
LUXOMATnet | 92989 | ADJUNCT |  |  | 92958 | LUXOMAT
LUXOMATnet | 92989 | ADJUNCT |  |  | 92235 | LUXOMAT
LUXOMATnet | 92989 | ADJUNCT |  |  | 92238 | LUXOMAT
LUXOMATnet | 92989 | ADJUNCT |  |  | 92237 | LUXOMAT
LUXOMATnet | 92989 | ADJUNCT |  |  | 92327 | LUXOMAT
LUXOMATnet | 92989 | ADJUNCT |  |  | 92346 | LUXOMAT
LUXOMAT | 93068 | ADJUNCT |  |  | 92112 | LUXOMAT
LUXOMAT | 93068 | ADJUNCT |  |  | 92833 | LUXOMATnet
LUXOMAT | 93068 | ADJUNCT |  |  | 92537 | LUXOMAT
LUXOMAT | 93068 | ADJUNCT |  |  | 92692 | LUXOMATnet
LUXOMAT | 93068 | ADJUNCT |  |  | 92121 | LUXOMAT
LUXOMATIC | 93141 | ADJUNCT |  |  | 93014 | LUXOMATIC
LUXOMAT | 93159 | ADJUNCT |  |  | 93067 | LUXOMAT
LUXOMAT | 93159 | ADJUNCT |  |  | 92520 | LUXOMAT
LUXOMAT | 93159 | ADJUNCT |  |  | 92077 | LUXOMAT
LUXOMAT | 93159 | ADJUNCT |  |  | 92159 | LUXOMAT
LUXOMAT | 93159 | ADJUNCT |  |  | 10880 | LUXOMAT
LUXOMAT | 93159 | ADJUNCT |  |  | 10882 | LUXOMAT
LUXOMAT | 93164 | ADJUNCT |  |  | 93192 | LUXOMAT
LUXOMAT | 93210 | ADJUNCT |  |  | 92235 | LUXOMAT
LUXOMAT | 93210 | ADJUNCT |  |  | 92238 | LUXOMAT
LUXOMAT | 93210 | ADJUNCT |  |  | 92237 | LUXOMAT
LUXOMAT | 93210 | ADJUNCT |  |  | 92327 | LUXOMAT
LUXOMAT | 93210 | ADJUNCT |  |  | 92346 | LUXOMAT
LUXOMAT | 93247 | ADJUNCT |  |  | 93055 | LUXOMAT
LUXOMAT | 93247 | ADJUNCT |  |  | 92199 | LUXOMAT
LUXOMAT | 93247 | ADJUNCT |  |  | 10880 | LUXOMAT
LUXOMAT | 93247 | ADJUNCT |  |  | 10882 | LUXOMAT
LUXOMAT | 93247 | ADJUNCT |  |  | 93183 | LUXOMAT
LUXOMAT | 93247 | ADJUNCT |  |  | 93194 | LUXOMAT
LUXOMAT | 93284 | ADJUNCT |  |  | 93055 | LUXOMAT
LUXOMAT | 93284 | ADJUNCT |  |  | 92199 | LUXOMAT
LUXOMAT | 93284 | ADJUNCT |  |  | 10880 | LUXOMAT
LUXOMAT | 93284 | ADJUNCT |  |  | 10882 | LUXOMAT
LUXOMAT | 93284 | ADJUNCT |  |  | 93183 | LUXOMAT
LUXOMAT | 93284 | ADJUNCT |  |  | 93194 | LUXOMAT
LUXOMAT | 93288 | ADJUNCT |  |  | 93055 | LUXOMAT
LUXOMAT | 93288 | ADJUNCT |  |  | 92199 | LUXOMAT
LUXOMAT | 93288 | ADJUNCT |  |  | 10880 | LUXOMAT
LUXOMAT | 93288 | ADJUNCT |  |  | 10882 | LUXOMAT
LUXOMAT | 93288 | ADJUNCT |  |  | 93183 | LUXOMAT
LUXOMAT | 93288 | ADJUNCT |  |  | 93194 | LUXOMAT
LUXOMAT | 93317 | ADJUNCT |  |  | 93055 | LUXOMAT
LUXOMAT | 93317 | ADJUNCT |  |  | 92199 | LUXOMAT
LUXOMAT | 93317 | ADJUNCT |  |  | 10880 | LUXOMAT
LUXOMAT | 93317 | ADJUNCT |  |  | 10882 | LUXOMAT
LUXOMAT | 93317 | ADJUNCT |  |  | 93256 | LUXOMAT
LUXOMAT | 93317 | ADJUNCT |  |  | 93251 | LUXOMAT
LUXOMAT | 93321 | ADJUNCT |  |  | 93067 | LUXOMAT
LUXOMAT | 93321 | ADJUNCT |  |  | 92000 | LUXOMAT
LUXOMAT | 93321 | ADJUNCT |  |  | 92649 | LUXOMAT
LUXOMAT | 93321 | ADJUNCT |  |  | 92090 | LUXOMAT
LUXOMAT | 93321 | ADJUNCT |  |  | 92467 | LUXOMAT
LUXOMAT | 93321 | ADJUNCT |  |  | 10880 | LUXOMAT
LUXOMAT | 93321 | ADJUNCT |  |  | 10882 | LUXOMAT
LUXOMAT | 93321 | ADJUNCT |  |  | 97004 | LUXOMAT
LUXOMAT | 93321 | ADJUNCT |  |  | 97005 | LUXOMAT
LUXOMAT | 93323 | ADJUNCT |  |  | 93067 | LUXOMAT
LUXOMAT | 93323 | ADJUNCT |  |  | 92000 | LUXOMAT
LUXOMAT | 93323 | ADJUNCT |  |  | 92649 | LUXOMAT
LUXOMAT | 93323 | ADJUNCT |  |  | 92090 | LUXOMAT
LUXOMAT | 93323 | ADJUNCT |  |  | 92467 | LUXOMAT
LUXOMAT | 93323 | ADJUNCT |  |  | 10880 | LUXOMAT
LUXOMAT | 93323 | ADJUNCT |  |  | 10882 | LUXOMAT
LUXOMAT | 93323 | ADJUNCT |  |  | 97004 | LUXOMAT
LUXOMAT | 93323 | ADJUNCT |  |  | 97005 | LUXOMAT
LUXOMAT | 93324 | ADJUNCT |  |  | 93067 | LUXOMAT
LUXOMAT | 93324 | ADJUNCT |  |  | 92000 | LUXOMAT
LUXOMAT | 93324 | ADJUNCT |  |  | 92649 | LUXOMAT
LUXOMAT | 93324 | ADJUNCT |  |  | 92090 | LUXOMAT
LUXOMAT | 93324 | ADJUNCT |  |  | 92467 | LUXOMAT
LUXOMAT | 93324 | ADJUNCT |  |  | 10880 | LUXOMAT
LUXOMAT | 93324 | ADJUNCT |  |  | 10882 | LUXOMAT
LUXOMAT | 93324 | ADJUNCT |  |  | 97004 | LUXOMAT
LUXOMAT | 93324 | ADJUNCT |  |  | 97005 | LUXOMAT
LUXOMAT | 93327 | ADJUNCT |  |  | 93055 | LUXOMAT
LUXOMAT | 93327 | ADJUNCT |  |  | 92199 | LUXOMAT
LUXOMAT | 93327 | ADJUNCT |  |  | 10880 | LUXOMAT
LUXOMAT | 93327 | ADJUNCT |  |  | 10882 | LUXOMAT
LUXOMAT | 93327 | ADJUNCT |  |  | 93256 | LUXOMAT
LUXOMAT | 93327 | ADJUNCT |  |  | 93251 | LUXOMAT
LUXOMAT | 93331 | ADJUNCT |  |  | 93067 | LUXOMAT
LUXOMAT | 93331 | ADJUNCT |  |  | 92000 | LUXOMAT
LUXOMAT | 93331 | ADJUNCT |  |  | 92649 | LUXOMAT
LUXOMAT | 93331 | ADJUNCT |  |  | 92090 | LUXOMAT
LUXOMAT | 93331 | ADJUNCT |  |  | 92467 | LUXOMAT
LUXOMAT | 93331 | ADJUNCT |  |  | 10880 | LUXOMAT
LUXOMAT | 93331 | ADJUNCT |  |  | 10882 | LUXOMAT
LUXOMAT | 93331 | ADJUNCT |  |  | 97004 | LUXOMAT
LUXOMAT | 93331 | ADJUNCT |  |  | 97005 | LUXOMAT
LUXOMAT | 93333 | ADJUNCT |  |  | 93067 | LUXOMAT
LUXOMAT | 93333 | ADJUNCT |  |  | 92000 | LUXOMAT
LUXOMAT | 93333 | ADJUNCT |  |  | 92649 | LUXOMAT
LUXOMAT | 93333 | ADJUNCT |  |  | 92090 | LUXOMAT
LUXOMAT | 93333 | ADJUNCT |  |  | 92467 | LUXOMAT
LUXOMAT | 93333 | ADJUNCT |  |  | 10880 | LUXOMAT
LUXOMAT | 93333 | ADJUNCT |  |  | 10882 | LUXOMAT
LUXOMAT | 93333 | ADJUNCT |  |  | 97004 | LUXOMAT
LUXOMAT | 93333 | ADJUNCT |  |  | 97005 | LUXOMAT
LUXOMAT | 93334 | ADJUNCT |  |  | 93067 | LUXOMAT
LUXOMAT | 93334 | ADJUNCT |  |  | 92000 | LUXOMAT
LUXOMAT | 93334 | ADJUNCT |  |  | 92649 | LUXOMAT
LUXOMAT | 93334 | ADJUNCT |  |  | 92090 | LUXOMAT
LUXOMAT | 93334 | ADJUNCT |  |  | 92467 | LUXOMAT
LUXOMAT | 93334 | ADJUNCT |  |  | 10880 | LUXOMAT
LUXOMAT | 93334 | ADJUNCT |  |  | 10882 | LUXOMAT
LUXOMAT | 93334 | ADJUNCT |  |  | 97004 | LUXOMAT
LUXOMAT | 93334 | ADJUNCT |  |  | 97005 | LUXOMAT
LUXOMAT | 93341 | ADJUNCT |  |  | 93067 | LUXOMAT
LUXOMAT | 93341 | ADJUNCT |  |  | 92000 | LUXOMAT
LUXOMAT | 93341 | ADJUNCT |  |  | 92649 | LUXOMAT
LUXOMAT | 93341 | ADJUNCT |  |  | 92090 | LUXOMAT
LUXOMAT | 93341 | ADJUNCT |  |  | 92467 | LUXOMAT
LUXOMAT | 93341 | ADJUNCT |  |  | 10880 | LUXOMAT
LUXOMAT | 93341 | ADJUNCT |  |  | 10882 | LUXOMAT
LUXOMAT | 93341 | ADJUNCT |  |  | 97004 | LUXOMAT
LUXOMAT | 93341 | ADJUNCT |  |  | 97005 | LUXOMAT
LUXOMAT | 93343 | ADJUNCT |  |  | 93067 | LUXOMAT
LUXOMAT | 93343 | ADJUNCT |  |  | 92000 | LUXOMAT
LUXOMAT | 93343 | ADJUNCT |  |  | 92649 | LUXOMAT
LUXOMAT | 93343 | ADJUNCT |  |  | 92090 | LUXOMAT
LUXOMAT | 93343 | ADJUNCT |  |  | 92467 | LUXOMAT
LUXOMAT | 93343 | ADJUNCT |  |  | 10880 | LUXOMAT
LUXOMAT | 93343 | ADJUNCT |  |  | 10882 | LUXOMAT
LUXOMAT | 93343 | ADJUNCT |  |  | 97004 | LUXOMAT
LUXOMAT | 93343 | ADJUNCT |  |  | 97005 | LUXOMAT
LUXOMAT | 93344 | ADJUNCT |  |  | 93067 | LUXOMAT
LUXOMAT | 93344 | ADJUNCT |  |  | 92000 | LUXOMAT
LUXOMAT | 93344 | ADJUNCT |  |  | 92649 | LUXOMAT
LUXOMAT | 93344 | ADJUNCT |  |  | 92090 | LUXOMAT
LUXOMAT | 93344 | ADJUNCT |  |  | 92467 | LUXOMAT
LUXOMAT | 93344 | ADJUNCT |  |  | 10880 | LUXOMAT
LUXOMAT | 93344 | ADJUNCT |  |  | 10882 | LUXOMAT
LUXOMAT | 93344 | ADJUNCT |  |  | 97004 | LUXOMAT
LUXOMAT | 93344 | ADJUNCT |  |  | 97005 | LUXOMAT
LUXOMAT | 93346 | ADJUNCT |  |  | 93067 | LUXOMAT
LUXOMAT | 93346 | ADJUNCT |  |  | 92000 | LUXOMAT
LUXOMAT | 93346 | ADJUNCT |  |  | 92649 | LUXOMAT
LUXOMAT | 93346 | ADJUNCT |  |  | 92090 | LUXOMAT
LUXOMAT | 93346 | ADJUNCT |  |  | 92467 | LUXOMAT
LUXOMAT | 93346 | ADJUNCT |  |  | 10880 | LUXOMAT
LUXOMAT | 93346 | ADJUNCT |  |  | 10882 | LUXOMAT
LUXOMAT | 93346 | ADJUNCT |  |  | 97004 | LUXOMAT
LUXOMAT | 93346 | ADJUNCT |  |  | 97005 | LUXOMAT
LUXOMATnet | 93364 | ADJUNCT |  |  | 93067 | LUXOMAT
LUXOMATnet | 93364 | ADJUNCT |  |  | 92123 | LUXOMAT
LUXOMATnet | 93364 | ADJUNCT |  |  | 93398 | LUXOMATnet
LUXOMATnet | 93364 | ADJUNCT |  |  | 92630 | LUXOMAT
LUXOMATnet | 93364 | ADJUNCT |  |  | 92631 | LUXOMAT
LUXOMATnet | 93364 | ADJUNCT |  |  | 92634 | LUXOMAT
LUXOMATnet | 93364 | ADJUNCT |  |  | 92139 | LUXOMAT
LUXOMATnet | 93364 | ADJUNCT |  |  | 92632 | LUXOMAT
LUXOMATnet | 93364 | ADJUNCT |  |  | 92633 | LUXOMAT
LUXOMATnet | 93364 | ADJUNCT |  |  | 92141 | LUXOMAT
LUXOMATnet | 93364 | ADJUNCT |  |  | 38947 | LUXOMAT
LUXOMATnet | 93364 | ADJUNCT |  |  | 39222 | LUXOMAT
LUXOMATnet | 93377 | ADJUNCT |  |  | 92112 | LUXOMAT
LUXOMATnet | 93377 | ADJUNCT |  |  | 93307 | LUXOMATnet
LUXOMATnet | 93377 | ADJUNCT |  |  | 93753 | LUXOMAT
LUXOMATnet | 93377 | ADJUNCT |  |  | 93752 | LUXOMAT
LUXOMATnet | 93377 | ADJUNCT |  |  | 93751 | LUXOMAT
LUXOMATnet | 93377 | ADJUNCT |  |  | 93731 | LUXOMATnet
LUXOMATnet | 93377 | ADJUNCT |  |  | 93733 | LUXOMATnet
LUXOMATnet | 93377 | ADJUNCT |  |  | 93732 | LUXOMATnet
LUXOMATnet | 93377 | ADJUNCT |  |  | 93742 | LUXOMAT
LUXOMATnet | 93377 | ADJUNCT |  |  | 93741 | LUXOMAT
LUXOMATnet | 93377 | ADJUNCT |  |  | 93743 | LUXOMAT
LUXOMATnet | 93377 | ADJUNCT |  |  | 93073 | LUXOMAT
LUXOMATnet | 93377 | ADJUNCT |  |  | 92199 | LUXOMAT
LUXOMATnet | 93393 | ADJUNCT |  |  | 93067 | LUXOMAT
LUXOMATnet | 93393 | ADJUNCT |  |  | 92123 | LUXOMAT
LUXOMATnet | 93393 | ADJUNCT |  |  | 93398 | LUXOMATnet
LUXOMATnet | 93393 | ADJUNCT |  |  | 94344 | LUXOMAT
LUXOMATnet | 93393 | ADJUNCT |  |  | 94343 | LUXOMAT
LUXOMATnet | 93393 | ADJUNCT |  |  | 94342 | LUXOMAT
LUXOMATnet | 93393 | ADJUNCT |  |  | 94341 | LUXOMAT
LUXOMATnet | 93393 | ADJUNCT |  |  | 38946 | LUXOMAT
LUXOMATnet | 93393 | ADJUNCT |  |  | 94346 | LUXOMAT
LUXOMATnet | 93393 | ADJUNCT |  |  | 94345 | LUXOMAT
LUXOMAT | 93404 | ADJUNCT |  |  | 93406 | LUXOMAT
LUXOMAT | 93404 | ADJUNCT |  |  | 92199 | LUXOMAT
LUXOMAT | 93404 | ADJUNCT |  |  | 10880 | LUXOMAT
LUXOMAT | 93404 | ADJUNCT |  |  | 10882 | LUXOMAT
LUXOMAT | 93404 | ADJUNCT |  |  | 93183 | LUXOMAT
LUXOMAT | 93404 | ADJUNCT |  |  | 93194 | LUXOMAT
LUXOMAT | 93405 | ADJUNCT |  |  | 93406 | LUXOMAT
LUXOMAT | 93405 | ADJUNCT |  |  | 92199 | LUXOMAT
LUXOMAT | 93405 | ADJUNCT |  |  | 10880 | LUXOMAT
LUXOMAT | 93405 | ADJUNCT |  |  | 10882 | LUXOMAT
LUXOMAT | 93405 | ADJUNCT |  |  | 93256 | LUXOMAT
LUXOMAT | 93405 | ADJUNCT |  |  | 93251 | LUXOMAT
LUXOMAT | 93452 | ADJUNCT |  |  | 93067 | LUXOMAT
LUXOMAT | 93452 | ADJUNCT |  |  | 92726 | LUXOMAT
LUXOMAT | 93452 | ADJUNCT |  |  | 92094 | LUXOMAT
LUXOMAT | 93452 | ADJUNCT |  |  | 92652 | LUXOMAT
LUXOMAT | 93452 | ADJUNCT |  |  | 92122 | LUXOMAT
LUXOMAT | 93452 | ADJUNCT |  |  | 92112 | LUXOMAT
LUXOMAT | 93452 | ADJUNCT |  |  | 93454 | LUXOMAT
LUXOMAT | 93452 | ADJUNCT |  |  | 93773 | LUXOMAT
LUXOMAT | 93452 | ADJUNCT |  |  | 93772 | LUXOMAT
LUXOMAT | 93452 | ADJUNCT |  |  | 93771 | LUXOMAT
LUXOMAT | 93452 | ADJUNCT |  |  | 92199 | LUXOMAT
LUXOMAT | 93452 | ADJUNCT |  |  | 93164 | LUXOMAT
LUXOMAT | 93452 | ADJUNCT |  |  | 93192 | LUXOMAT
LUXOMAT | 93455 | ADJUNCT |  |  | 93067 | LUXOMAT
LUXOMAT | 93455 | ADJUNCT |  |  | 92726 | LUXOMAT
LUXOMAT | 93455 | ADJUNCT |  |  | 92116 | LUXOMAT
LUXOMAT | 93455 | ADJUNCT |  |  | 92094 | LUXOMAT
LUXOMAT | 93455 | ADJUNCT |  |  | 92652 | LUXOMAT
LUXOMAT | 93455 | ADJUNCT |  |  | 92112 | LUXOMAT
LUXOMAT | 93455 | ADJUNCT |  |  | 93454 | LUXOMAT
LUXOMAT | 93455 | ADJUNCT |  |  | 93773 | LUXOMAT
LUXOMAT | 93455 | ADJUNCT |  |  | 93772 | LUXOMAT
LUXOMAT | 93455 | ADJUNCT |  |  | 93771 | LUXOMAT
LUXOMAT | 93455 | ADJUNCT |  |  | 92199 | LUXOMAT
LUXOMAT | 93455 | ADJUNCT |  |  | 93164 | LUXOMAT
LUXOMAT | 93455 | ADJUNCT |  |  | 93192 | LUXOMAT
LUXOMAT | 93459 | ADJUNCT |  |  | 93067 | LUXOMAT
LUXOMAT | 93459 | ADJUNCT |  |  | 92726 | LUXOMAT
LUXOMAT | 93459 | ADJUNCT |  |  | 92094 | LUXOMAT
LUXOMAT | 93459 | ADJUNCT |  |  | 92652 | LUXOMAT
LUXOMAT | 93459 | ADJUNCT |  |  | 92122 | LUXOMAT
LUXOMAT | 93459 | ADJUNCT |  |  | 92112 | LUXOMAT
LUXOMAT | 93459 | ADJUNCT |  |  | 92537 | LUXOMAT
LUXOMAT | 93459 | ADJUNCT |  |  | 92692 | LUXOMATnet
LUXOMAT | 93459 | ADJUNCT |  |  | 92833 | LUXOMATnet
LUXOMAT | 93459 | ADJUNCT |  |  | 92121 | LUXOMAT
LUXOMAT | 93460 | ADJUNCT |  |  | 93067 | LUXOMAT
LUXOMAT | 93460 | ADJUNCT |  |  | 92726 | LUXOMAT
LUXOMAT | 93460 | ADJUNCT |  |  | 92094 | LUXOMAT
LUXOMAT | 93460 | ADJUNCT |  |  | 92652 | LUXOMAT
LUXOMAT | 93460 | ADJUNCT |  |  | 92122 | LUXOMAT
LUXOMAT | 93460 | ADJUNCT |  |  | 92112 | LUXOMAT
LUXOMAT | 93460 | ADJUNCT |  |  | 93465 | LUXOMAT
LUXOMAT | 93460 | ADJUNCT |  |  | 93742 | LUXOMAT
LUXOMAT | 93460 | ADJUNCT |  |  | 93741 | LUXOMAT
LUXOMAT | 93460 | ADJUNCT |  |  | 93743 | LUXOMAT
LUXOMAT | 93460 | ADJUNCT |  |  | 93073 | LUXOMAT
LUXOMAT | 93460 | ADJUNCT |  |  | 93731 | LUXOMATnet
LUXOMAT | 93460 | ADJUNCT |  |  | 93733 | LUXOMATnet
LUXOMAT | 93460 | ADJUNCT |  |  | 93732 | LUXOMATnet
LUXOMAT | 93460 | ADJUNCT |  |  | 92199 | LUXOMAT
LUXOMAT | 93460 | ADJUNCT |  |  | 93192 | LUXOMAT
LUXOMAT | 93460 | ADJUNCT |  |  | 93164 | LUXOMAT
LUXOMAT | 93463 | ADJUNCT |  |  | 93067 | LUXOMAT
LUXOMAT | 93463 | ADJUNCT |  |  | 92726 | LUXOMAT
LUXOMAT | 93463 | ADJUNCT |  |  | 92116 | LUXOMAT
LUXOMAT | 93463 | ADJUNCT |  |  | 92094 | LUXOMAT
LUXOMAT | 93463 | ADJUNCT |  |  | 92652 | LUXOMAT
LUXOMAT | 93463 | ADJUNCT |  |  | 92112 | LUXOMAT
LUXOMAT | 93463 | ADJUNCT |  |  | 93465 | LUXOMAT
LUXOMAT | 93463 | ADJUNCT |  |  | 93742 | LUXOMAT
LUXOMAT | 93463 | ADJUNCT |  |  | 93741 | LUXOMAT
LUXOMAT | 93463 | ADJUNCT |  |  | 93743 | LUXOMAT
LUXOMAT | 93463 | ADJUNCT |  |  | 93073 | LUXOMAT
LUXOMAT | 93463 | ADJUNCT |  |  | 93731 | LUXOMATnet
LUXOMAT | 93463 | ADJUNCT |  |  | 93733 | LUXOMATnet
LUXOMAT | 93463 | ADJUNCT |  |  | 93732 | LUXOMATnet
LUXOMAT | 93463 | ADJUNCT |  |  | 92199 | LUXOMAT
LUXOMAT | 93463 | ADJUNCT |  |  | 93192 | LUXOMAT
LUXOMAT | 93463 | ADJUNCT |  |  | 93164 | LUXOMAT
LUXOMAT | 93469 | ADJUNCT |  |  | 93067 | LUXOMAT
LUXOMAT | 93469 | ADJUNCT |  |  | 92726 | LUXOMAT
LUXOMAT | 93469 | ADJUNCT |  |  | 92094 | LUXOMAT
LUXOMAT | 93469 | ADJUNCT |  |  | 92652 | LUXOMAT
LUXOMAT | 93469 | ADJUNCT |  |  | 92122 | LUXOMAT
LUXOMAT | 93469 | ADJUNCT |  |  | 92112 | LUXOMAT
LUXOMAT | 93469 | ADJUNCT |  |  | 92199 | LUXOMAT
LUXOMAT | 93469 | ADJUNCT |  |  | 92441 | LUXOMAT
LUXOMAT | 93469 | ADJUNCT |  |  | 93192 | LUXOMAT
LUXOMAT | 93470 | ADJUNCT |  |  | 93067 | LUXOMAT
LUXOMAT | 93470 | ADJUNCT |  |  | 92726 | LUXOMAT
LUXOMAT | 93470 | ADJUNCT |  |  | 92094 | LUXOMAT
LUXOMAT | 93470 | ADJUNCT |  |  | 92652 | LUXOMAT
LUXOMAT | 93470 | ADJUNCT |  |  | 92122 | LUXOMAT
LUXOMAT | 93470 | ADJUNCT |  |  | 92112 | LUXOMAT
LUXOMAT | 93470 | ADJUNCT |  |  | 92958 | LUXOMAT
LUXOMAT | 93470 | ADJUNCT |  |  | 92235 | LUXOMAT
LUXOMAT | 93470 | ADJUNCT |  |  | 92238 | LUXOMAT
LUXOMAT | 93470 | ADJUNCT |  |  | 92237 | LUXOMAT
LUXOMAT | 93470 | ADJUNCT |  |  | 92327 | LUXOMAT
LUXOMAT | 93470 | ADJUNCT |  |  | 92346 | LUXOMAT
LUXOMATnet | 93471 | ADJUNCT |  |  | 92441 | LUXOMAT
LUXOMATnet | 93472 | ADJUNCT |  |  | 92441 | LUXOMAT
LUXOMATnet | 93473 | ADJUNCT |  |  | 93465 | LUXOMAT
LUXOMATnet | 93473 | ADJUNCT |  |  | 93742 | LUXOMAT
LUXOMATnet | 93473 | ADJUNCT |  |  | 93741 | LUXOMAT
LUXOMATnet | 93473 | ADJUNCT |  |  | 93743 | LUXOMAT
LUXOMATnet | 93473 | ADJUNCT |  |  | 93073 | LUXOMAT
LUXOMATnet | 93473 | ADJUNCT |  |  | 93731 | LUXOMATnet
LUXOMATnet | 93473 | ADJUNCT |  |  | 93733 | LUXOMATnet
LUXOMATnet | 93473 | ADJUNCT |  |  | 93732 | LUXOMATnet
LUXOMATnet | 93473 | ADJUNCT |  |  | 92199 | LUXOMAT
LUXOMATnet | 93473 | ADJUNCT |  |  | 93164 | LUXOMAT
LUXOMATnet | 93473 | ADJUNCT |  |  | 93192 | LUXOMAT
LUXOMATnet | 93474 | ADJUNCT |  |  | 93465 | LUXOMAT
LUXOMATnet | 93474 | ADJUNCT |  |  | 93073 | LUXOMAT
LUXOMATnet | 93474 | ADJUNCT |  |  | 93742 | LUXOMAT
LUXOMATnet | 93474 | ADJUNCT |  |  | 93741 | LUXOMAT
LUXOMATnet | 93474 | ADJUNCT |  |  | 93743 | LUXOMAT
LUXOMATnet | 93474 | ADJUNCT |  |  | 93731 | LUXOMATnet
LUXOMATnet | 93474 | ADJUNCT |  |  | 93733 | LUXOMATnet
LUXOMATnet | 93474 | ADJUNCT |  |  | 93732 | LUXOMATnet
LUXOMATnet | 93474 | ADJUNCT |  |  | 92199 | LUXOMAT
LUXOMATnet | 93474 | ADJUNCT |  |  | 93164 | LUXOMAT
LUXOMATnet | 93474 | ADJUNCT |  |  | 93192 | LUXOMAT
LUXOMAT | 93484 | ADJUNCT |  |  | 93067 | LUXOMAT
LUXOMAT | 93484 | ADJUNCT |  |  | 92846 | LUXOMATnet
LUXOMAT | 93484 | ADJUNCT |  |  | 92199 | LUXOMAT
LUXOMAT | 93485 | ADJUNCT |  |  | 93067 | LUXOMAT
LUXOMAT | 93485 | ADJUNCT |  |  | 92846 | LUXOMATnet
LUXOMAT | 93485 | ADJUNCT |  |  | 92199 | LUXOMAT
LUXOMAT | 93485 | ADJUNCT |  |  | 92386 | LUXOMAT
LUXOMATnet | 93510 | ADJUNCT |  |  | 93067 | LUXOMAT
LUXOMATnet | 93510 | ADJUNCT |  |  | 92123 | LUXOMAT
LUXOMATnet | 93510 | ADJUNCT |  |  | 93773 | LUXOMAT
LUXOMATnet | 93510 | ADJUNCT |  |  | 93772 | LUXOMAT
LUXOMATnet | 93510 | ADJUNCT |  |  | 93771 | LUXOMAT
LUXOMATnet | 93510 | ADJUNCT |  |  | 92199 | LUXOMAT
LUXOMATnet | 93511 | ADJUNCT |  |  | 93067 | LUXOMAT
LUXOMATnet | 93511 | ADJUNCT |  |  | 92123 | LUXOMAT
LUXOMATnet | 93511 | ADJUNCT |  |  | 93307 | LUXOMATnet
LUXOMATnet | 93511 | ADJUNCT |  |  | 93753 | LUXOMAT
LUXOMATnet | 93511 | ADJUNCT |  |  | 93752 | LUXOMAT
LUXOMATnet | 93511 | ADJUNCT |  |  | 93751 | LUXOMAT
LUXOMATnet | 93511 | ADJUNCT |  |  | 93763 | LUXOMAT
LUXOMATnet | 93511 | ADJUNCT |  |  | 93762 | LUXOMAT
LUXOMATnet | 93511 | ADJUNCT |  |  | 93761 | LUXOMAT
LUXOMATnet | 93511 | ADJUNCT |  |  | 92199 | LUXOMAT
LUXOMATnet | 93512 | ADJUNCT |  |  | 93067 | LUXOMAT
LUXOMATnet | 93512 | ADJUNCT |  |  | 92123 | LUXOMAT
LUXOMATnet | 93512 | ADJUNCT |  |  | 93398 | LUXOMATnet
LUXOMATnet | 93512 | ADJUNCT |  |  | 93773 | LUXOMAT
LUXOMATnet | 93512 | ADJUNCT |  |  | 93772 | LUXOMAT
LUXOMATnet | 93512 | ADJUNCT |  |  | 93771 | LUXOMAT
LUXOMATnet | 93512 | ADJUNCT |  |  | 92199 | LUXOMAT
LUXOMATnet | 93513 | ADJUNCT |  |  | 93067 | LUXOMAT
LUXOMATnet | 93513 | ADJUNCT |  |  | 92123 | LUXOMAT
LUXOMATnet | 93513 | ADJUNCT |  |  | 93398 | LUXOMATnet
LUXOMATnet | 93513 | ADJUNCT |  |  | 93753 | LUXOMAT
LUXOMATnet | 93513 | ADJUNCT |  |  | 93752 | LUXOMAT
LUXOMATnet | 93513 | ADJUNCT |  |  | 93751 | LUXOMAT
LUXOMATnet | 93513 | ADJUNCT |  |  | 93307 | LUXOMATnet
LUXOMATnet | 93513 | ADJUNCT |  |  | 93763 | LUXOMAT
LUXOMATnet | 93513 | ADJUNCT |  |  | 93762 | LUXOMAT
LUXOMATnet | 93513 | ADJUNCT |  |  | 93761 | LUXOMAT
LUXOMATnet | 93513 | ADJUNCT |  |  | 92199 | LUXOMAT
LUXOMATnet | 93514 | ADJUNCT |  |  | 93067 | LUXOMAT
LUXOMATnet | 93514 | ADJUNCT |  |  | 92123 | LUXOMAT
LUXOMATnet | 93514 | ADJUNCT |  |  | 93731 | LUXOMATnet
LUXOMATnet | 93514 | ADJUNCT |  |  | 93733 | LUXOMATnet
LUXOMATnet | 93514 | ADJUNCT |  |  | 93732 | LUXOMATnet
LUXOMATnet | 93514 | ADJUNCT |  |  | 93073 | LUXOMAT
LUXOMATnet | 93514 | ADJUNCT |  |  | 93742 | LUXOMAT
LUXOMATnet | 93514 | ADJUNCT |  |  | 93741 | LUXOMAT
LUXOMATnet | 93514 | ADJUNCT |  |  | 93743 | LUXOMAT
LUXOMATnet | 93514 | ADJUNCT |  |  | 92199 | LUXOMAT
LUXOMATnet | 93515 | ADJUNCT |  |  | 93067 | LUXOMAT
LUXOMATnet | 93515 | ADJUNCT |  |  | 92123 | LUXOMAT
LUXOMATnet | 93515 | ADJUNCT |  |  | 93307 | LUXOMATnet
LUXOMATnet | 93515 | ADJUNCT |  |  | 93753 | LUXOMAT
LUXOMATnet | 93515 | ADJUNCT |  |  | 93752 | LUXOMAT
LUXOMATnet | 93515 | ADJUNCT |  |  | 93751 | LUXOMAT
LUXOMATnet | 93515 | ADJUNCT |  |  | 93731 | LUXOMATnet
LUXOMATnet | 93515 | ADJUNCT |  |  | 93733 | LUXOMATnet
LUXOMATnet | 93515 | ADJUNCT |  |  | 93732 | LUXOMATnet
LUXOMATnet | 93515 | ADJUNCT |  |  | 93742 | LUXOMAT
LUXOMATnet | 93515 | ADJUNCT |  |  | 93741 | LUXOMAT
LUXOMATnet | 93515 | ADJUNCT |  |  | 93743 | LUXOMAT
LUXOMATnet | 93515 | ADJUNCT |  |  | 93073 | LUXOMAT
LUXOMATnet | 93515 | ADJUNCT |  |  | 92199 | LUXOMAT
LUXOMATnet | 93516 | ADJUNCT |  |  | 93067 | LUXOMAT
LUXOMATnet | 93516 | ADJUNCT |  |  | 92123 | LUXOMAT
LUXOMATnet | 93516 | ADJUNCT |  |  | 93398 | LUXOMATnet
LUXOMATnet | 93516 | ADJUNCT |  |  | 93073 | LUXOMAT
LUXOMATnet | 93516 | ADJUNCT |  |  | 93731 | LUXOMATnet
LUXOMATnet | 93516 | ADJUNCT |  |  | 93733 | LUXOMATnet
LUXOMATnet | 93516 | ADJUNCT |  |  | 93732 | LUXOMATnet
LUXOMATnet | 93516 | ADJUNCT |  |  | 93742 | LUXOMAT
LUXOMATnet | 93516 | ADJUNCT |  |  | 93741 | LUXOMAT
LUXOMATnet | 93516 | ADJUNCT |  |  | 93743 | LUXOMAT
LUXOMATnet | 93516 | ADJUNCT |  |  | 92199 | LUXOMAT
LUXOMATnet | 93517 | ADJUNCT |  |  | 93067 | LUXOMAT
LUXOMATnet | 93517 | ADJUNCT |  |  | 92123 | LUXOMAT
LUXOMATnet | 93517 | ADJUNCT |  |  | 93398 | LUXOMATnet
LUXOMATnet | 93517 | ADJUNCT |  |  | 93073 | LUXOMAT
LUXOMATnet | 93517 | ADJUNCT |  |  | 93307 | LUXOMATnet
LUXOMATnet | 93517 | ADJUNCT |  |  | 93731 | LUXOMATnet
LUXOMATnet | 93517 | ADJUNCT |  |  | 93733 | LUXOMATnet
LUXOMATnet | 93517 | ADJUNCT |  |  | 93732 | LUXOMATnet
LUXOMATnet | 93517 | ADJUNCT |  |  | 93742 | LUXOMAT
LUXOMATnet | 93517 | ADJUNCT |  |  | 93741 | LUXOMAT
LUXOMATnet | 93517 | ADJUNCT |  |  | 93743 | LUXOMAT
LUXOMATnet | 93517 | ADJUNCT |  |  | 93753 | LUXOMAT
LUXOMATnet | 93517 | ADJUNCT |  |  | 93752 | LUXOMAT
LUXOMATnet | 93517 | ADJUNCT |  |  | 93751 | LUXOMAT
LUXOMATnet | 93517 | ADJUNCT |  |  | 92199 | LUXOMAT
LUXOMATnet | 93518 | ADJUNCT |  |  | 93067 | LUXOMAT
LUXOMATnet | 93518 | ADJUNCT |  |  | 92726 | LUXOMAT
LUXOMATnet | 93518 | ADJUNCT |  |  | 92123 | LUXOMAT
LUXOMATnet | 93518 | ADJUNCT |  |  | 93398 | LUXOMATnet
LUXOMATnet | 93518 | ADJUNCT |  |  | 92441 | LUXOMAT
LUXOMATnet | 93518 | ADJUNCT |  |  | 93731 | LUXOMATnet
LUXOMATnet | 93518 | ADJUNCT |  |  | 93733 | LUXOMATnet
LUXOMATnet | 93518 | ADJUNCT |  |  | 93732 | LUXOMATnet
LUXOMATnet | 93520 | ADJUNCT |  |  | 93067 | LUXOMAT
LUXOMATnet | 93520 | ADJUNCT |  |  | 92726 | LUXOMAT
LUXOMATnet | 93520 | ADJUNCT |  |  | 92123 | LUXOMAT
LUXOMATnet | 93520 | ADJUNCT |  |  | 93398 | LUXOMATnet
LUXOMATnet | 93520 | ADJUNCT |  |  | 92235 | LUXOMAT
LUXOMATnet | 93520 | ADJUNCT |  |  | 92238 | LUXOMAT
LUXOMATnet | 93520 | ADJUNCT |  |  | 92237 | LUXOMAT
LUXOMATnet | 93520 | ADJUNCT |  |  | 92327 | LUXOMAT
LUXOMATnet | 93520 | ADJUNCT |  |  | 92346 | LUXOMAT
LUXOMATnet | 93520 | ADJUNCT |  |  | 92958 | LUXOMAT
LUXOMATnet | 93521 | ADJUNCT |  |  | 93067 | LUXOMAT
LUXOMATnet | 93521 | ADJUNCT |  |  | 92726 | LUXOMAT
LUXOMATnet | 93521 | ADJUNCT |  |  | 92123 | LUXOMAT
LUXOMATnet | 93521 | ADJUNCT |  |  | 93398 | LUXOMATnet
LUXOMATnet | 93521 | ADJUNCT |  |  | 92235 | LUXOMAT
LUXOMATnet | 93521 | ADJUNCT |  |  | 92238 | LUXOMAT
LUXOMATnet | 93521 | ADJUNCT |  |  | 92237 | LUXOMAT
LUXOMATnet | 93521 | ADJUNCT |  |  | 92327 | LUXOMAT
LUXOMATnet | 93521 | ADJUNCT |  |  | 92346 | LUXOMAT
LUXOMATnet | 93522 | ADJUNCT |  |  | 93067 | LUXOMAT
LUXOMATnet | 93522 | ADJUNCT |  |  | 92726 | LUXOMAT
LUXOMATnet | 93522 | ADJUNCT |  |  | 92123 | LUXOMAT
LUXOMATnet | 93522 | ADJUNCT |  |  | 92833 | LUXOMATnet
LUXOMATnet | 93522 | ADJUNCT |  |  | 92537 | LUXOMAT
LUXOMATnet | 93522 | ADJUNCT |  |  | 92692 | LUXOMATnet
LUXOMATnet | 93522 | ADJUNCT |  |  | 92121 | LUXOMAT
LUXOMATnet | 93523 | ADJUNCT |  |  | 93067 | LUXOMAT
LUXOMATnet | 93523 | ADJUNCT |  |  | 92726 | LUXOMAT
LUXOMATnet | 93523 | ADJUNCT |  |  | 92123 | LUXOMAT
LUXOMATnet | 93523 | ADJUNCT |  |  | 93398 | LUXOMATnet
LUXOMATnet | 93523 | ADJUNCT |  |  | 92833 | LUXOMATnet
LUXOMATnet | 93523 | ADJUNCT |  |  | 92537 | LUXOMAT
LUXOMATnet | 93523 | ADJUNCT |  |  | 92692 | LUXOMATnet
LUXOMATnet | 93523 | ADJUNCT |  |  | 92121 | LUXOMAT
LUXOMATnet | 93524 | ADJUNCT |  |  | 93067 | LUXOMAT
LUXOMATnet | 93524 | ADJUNCT |  |  | 92726 | LUXOMAT
LUXOMATnet | 93524 | ADJUNCT |  |  | 92123 | LUXOMAT
LUXOMATnet | 93524 | ADJUNCT |  |  | 92630 | LUXOMAT
LUXOMATnet | 93524 | ADJUNCT |  |  | 92631 | LUXOMAT
LUXOMATnet | 93524 | ADJUNCT |  |  | 92634 | LUXOMAT
LUXOMATnet | 93524 | ADJUNCT |  |  | 92139 | LUXOMAT
LUXOMATnet | 93524 | ADJUNCT |  |  | 92632 | LUXOMAT
LUXOMATnet | 93524 | ADJUNCT |  |  | 92633 | LUXOMAT
LUXOMATnet | 93524 | ADJUNCT |  |  | 92141 | LUXOMAT
LUXOMATnet | 93524 | ADJUNCT |  |  | 38947 | LUXOMAT
LUXOMATnet | 93524 | ADJUNCT |  |  | 39222 | LUXOMAT
LUXOMATnet | 93525 | ADJUNCT |  |  | 93067 | LUXOMAT
LUXOMATnet | 93525 | ADJUNCT |  |  | 92726 | LUXOMAT
LUXOMATnet | 93525 | ADJUNCT |  |  | 92123 | LUXOMAT
LUXOMATnet | 93525 | ADJUNCT |  |  | 93398 | LUXOMATnet
LUXOMATnet | 93525 | ADJUNCT |  |  | 92630 | LUXOMAT
LUXOMATnet | 93525 | ADJUNCT |  |  | 92631 | LUXOMAT
LUXOMATnet | 93525 | ADJUNCT |  |  | 92634 | LUXOMAT
LUXOMATnet | 93525 | ADJUNCT |  |  | 92139 | LUXOMAT
LUXOMATnet | 93525 | ADJUNCT |  |  | 92632 | LUXOMAT
LUXOMATnet | 93525 | ADJUNCT |  |  | 92633 | LUXOMAT
LUXOMATnet | 93525 | ADJUNCT |  |  | 92141 | LUXOMAT
LUXOMATnet | 93525 | ADJUNCT |  |  | 38947 | LUXOMAT
LUXOMATnet | 93525 | ADJUNCT |  |  | 39222 | LUXOMAT
LUXOMATnet | 93526 | ADJUNCT |  |  | 93067 | LUXOMAT
LUXOMATnet | 93526 | ADJUNCT |  |  | 92726 | LUXOMAT
LUXOMATnet | 93526 | ADJUNCT |  |  | 92123 | LUXOMAT
LUXOMATnet | 93526 | ADJUNCT |  |  | 93398 | LUXOMATnet
LUXOMATnet | 93526 | ADJUNCT |  |  | 94344 | LUXOMAT
LUXOMATnet | 93526 | ADJUNCT |  |  | 94343 | LUXOMAT
LUXOMATnet | 93526 | ADJUNCT |  |  | 94342 | LUXOMAT
LUXOMATnet | 93526 | ADJUNCT |  |  | 94341 | LUXOMAT
LUXOMATnet | 93526 | ADJUNCT |  |  | 94346 | LUXOMAT
LUXOMATnet | 93526 | ADJUNCT |  |  | 94345 | LUXOMAT
LUXOMATnet | 93526 | ADJUNCT |  |  | 38946 | LUXOMAT
LUXOMATnet | 93527 | ADJUNCT |  |  | 93067 | LUXOMAT
LUXOMATnet | 93527 | ADJUNCT |  |  | 92726 | LUXOMAT
LUXOMATnet | 93527 | ADJUNCT |  |  | 92123 | LUXOMAT
LUXOMATnet | 93527 | ADJUNCT |  |  | 93398 | LUXOMATnet
LUXOMATnet | 93527 | ADJUNCT |  |  | 92467 | LUXOMAT
LUXOMATnet | 93527 | ADJUNCT |  |  | 97004 | LUXOMAT
LUXOMATnet | 93527 | ADJUNCT |  |  | 97005 | LUXOMAT
LUXOMATnet | 93528 | ADJUNCT |  |  | 93067 | LUXOMAT
LUXOMATnet | 93528 | ADJUNCT |  |  | 92726 | LUXOMAT
LUXOMATnet | 93528 | ADJUNCT |  |  | 92123 | LUXOMAT
LUXOMATnet | 93528 | ADJUNCT |  |  | 93398 | LUXOMATnet
LUXOMATnet | 93528 | ADJUNCT |  |  | 92467 | LUXOMAT
LUXOMATnet | 93528 | ADJUNCT |  |  | 97004 | LUXOMAT
LUXOMATnet | 93528 | ADJUNCT |  |  | 97005 | LUXOMAT
LUXOMATnet | 93529 | ADJUNCT |  |  | 93067 | LUXOMAT
LUXOMATnet | 93529 | ADJUNCT |  |  | 92726 | LUXOMAT
LUXOMATnet | 93529 | ADJUNCT |  |  | 92123 | LUXOMAT
LUXOMATnet | 93529 | ADJUNCT |  |  | 93398 | LUXOMATnet
LUXOMATnet | 93530 | ADJUNCT |  |  | 93067 | LUXOMAT
LUXOMATnet | 93530 | ADJUNCT |  |  | 92123 | LUXOMAT
LUXOMATnet | 93530 | ADJUNCT |  |  | 93398 | LUXOMATnet
LUXOMATnet | 93530 | ADJUNCT |  |  | 93773 | LUXOMAT
LUXOMATnet | 93530 | ADJUNCT |  |  | 93772 | LUXOMAT
LUXOMATnet | 93530 | ADJUNCT |  |  | 93771 | LUXOMAT
LUXOMATnet | 93530 | ADJUNCT |  |  | 92199 | LUXOMAT
LUXOMATnet | 93531 | ADJUNCT |  |  | 93067 | LUXOMAT
LUXOMATnet | 93531 | ADJUNCT |  |  | 92123 | LUXOMAT
LUXOMATnet | 93531 | ADJUNCT |  |  | 93398 | LUXOMATnet
LUXOMATnet | 93531 | ADJUNCT |  |  | 93307 | LUXOMATnet
LUXOMATnet | 93531 | ADJUNCT |  |  | 93753 | LUXOMAT
LUXOMATnet | 93531 | ADJUNCT |  |  | 93752 | LUXOMAT
LUXOMATnet | 93531 | ADJUNCT |  |  | 93751 | LUXOMAT
LUXOMATnet | 93531 | ADJUNCT |  |  | 93763 | LUXOMAT
LUXOMATnet | 93531 | ADJUNCT |  |  | 93762 | LUXOMAT
LUXOMATnet | 93531 | ADJUNCT |  |  | 93761 | LUXOMAT
LUXOMATnet | 93531 | ADJUNCT |  |  | 92199 | LUXOMAT
LUXOMATnet | 93539 | ADJUNCT |  |  | 93067 | LUXOMAT
LUXOMATnet | 93539 | ADJUNCT |  |  | 92123 | LUXOMAT
LUXOMATnet | 93539 | ADJUNCT |  |  | 93398 | LUXOMATnet
LUXOMATnet | 93540 | ADJUNCT |  |  | 92630 | LUXOMAT
LUXOMATnet | 93540 | ADJUNCT |  |  | 92631 | LUXOMAT
LUXOMATnet | 93540 | ADJUNCT |  |  | 92634 | LUXOMAT
LUXOMATnet | 93540 | ADJUNCT |  |  | 92139 | LUXOMAT
LUXOMATnet | 93540 | ADJUNCT |  |  | 92632 | LUXOMAT
LUXOMATnet | 93540 | ADJUNCT |  |  | 92633 | LUXOMAT
LUXOMATnet | 93540 | ADJUNCT |  |  | 92141 | LUXOMAT
LUXOMATnet | 93540 | ADJUNCT |  |  | 38947 | LUXOMAT
LUXOMATnet | 93540 | ADJUNCT |  |  | 39222 | LUXOMAT
LUXOMATnet | 93541 | ADJUNCT |  |  | 92467 | LUXOMAT
LUXOMATnet | 93542 | ADJUNCT |  |  | 92833 | LUXOMATnet
LUXOMATnet | 93542 | ADJUNCT |  |  | 92537 | LUXOMAT
LUXOMATnet | 93542 | ADJUNCT |  |  | 92692 | LUXOMATnet
LUXOMATnet | 93543 | ADJUNCT |  |  | 93773 | LUXOMAT
LUXOMATnet | 93543 | ADJUNCT |  |  | 93772 | LUXOMAT
LUXOMATnet | 93543 | ADJUNCT |  |  | 93771 | LUXOMAT
LUXOMATnet | 93543 | ADJUNCT |  |  | 92199 | LUXOMAT
LUXOMATnet | 93544 | ADJUNCT |  |  | 93753 | LUXOMAT
LUXOMATnet | 93544 | ADJUNCT |  |  | 93752 | LUXOMAT
LUXOMATnet | 93544 | ADJUNCT |  |  | 93751 | LUXOMAT
LUXOMATnet | 93544 | ADJUNCT |  |  | 93307 | LUXOMATnet
LUXOMATnet | 93544 | ADJUNCT |  |  | 93763 | LUXOMAT
LUXOMATnet | 93544 | ADJUNCT |  |  | 93762 | LUXOMAT
LUXOMATnet | 93544 | ADJUNCT |  |  | 93761 | LUXOMAT
LUXOMATnet | 93544 | ADJUNCT |  |  | 92199 | LUXOMAT
LUXOMATnet | 93545 | ADJUNCT |  |  | 92441 | LUXOMAT
LUXOMATnet | 93546 | ADJUNCT |  |  | 93307 | LUXOMATnet
LUXOMATnet | 93546 | ADJUNCT |  |  | 93753 | LUXOMAT
LUXOMATnet | 93546 | ADJUNCT |  |  | 93752 | LUXOMAT
LUXOMATnet | 93546 | ADJUNCT |  |  | 93751 | LUXOMAT
LUXOMATnet | 93546 | ADJUNCT |  |  | 93731 | LUXOMATnet
LUXOMATnet | 93546 | ADJUNCT |  |  | 93733 | LUXOMATnet
LUXOMATnet | 93546 | ADJUNCT |  |  | 93732 | LUXOMATnet
LUXOMATnet | 93546 | ADJUNCT |  |  | 93742 | LUXOMAT
LUXOMATnet | 93546 | ADJUNCT |  |  | 93741 | LUXOMAT
LUXOMATnet | 93546 | ADJUNCT |  |  | 93743 | LUXOMAT
LUXOMATnet | 93546 | ADJUNCT |  |  | 93073 | LUXOMAT
LUXOMATnet | 93546 | ADJUNCT |  |  | 92199 | LUXOMAT
LUXOMAT | 93563 | ADJUNCT |  |  | 92199 | LUXOMAT
LUXOMAT | 93563 | ADJUNCT |  |  | 10880 | LUXOMAT
LUXOMAT | 93563 | ADJUNCT |  |  | 10882 | LUXOMAT
LUXOMAT | 93563 | ADJUNCT |  |  | 93067 | LUXOMAT
LUXOMATIC | 93621 | ADJUNCT |  |  | 93014 | LUXOMATIC
LUXOMATIC | 93631 | ADJUNCT |  |  | 93014 | LUXOMATIC
LUXOMATnet | 93806 | ADJUNCT |  |  | 94344 | LUXOMAT
LUXOMATnet | 93806 | ADJUNCT |  |  | 94343 | LUXOMAT
LUXOMATnet | 93806 | ADJUNCT |  |  | 94342 | LUXOMAT
LUXOMATnet | 93806 | ADJUNCT |  |  | 94341 | LUXOMAT
LUXOMATnet | 93838 | ADJUNCT |  |  | 94344 | LUXOMAT
LUXOMATnet | 93838 | ADJUNCT |  |  | 94343 | LUXOMAT
LUXOMATnet | 93838 | ADJUNCT |  |  | 94342 | LUXOMAT
LUXOMATnet | 93838 | ADJUNCT |  |  | 94341 | LUXOMAT
LUXOMAT | 93840 | ADJUNCT |  |  | 92846 | LUXOMATnet
LUXOMAT | 93840 | ADJUNCT |  |  | 93068 | LUXOMAT
LUXOMAT | 93840 | ADJUNCT |  |  | 92732 | LUXOMAT
LUXOMATnet | 93845 | ADJUNCT |  |  | 92441 | LUXOMAT
LUXOMATnet | 93845 | ADJUNCT |  |  | 92846 | LUXOMATnet
LUXOMATnet | 93845 | ADJUNCT |  |  | 93189 | LUXOMATnet
LUXOMATnet | 93845 | ADJUNCT |  |  | 92732 | LUXOMAT
LUXOMAT | 94055 | ADJUNCT |  |  | 93067 | LUXOMAT
LUXOMAT | 94055 | ADJUNCT |  |  | 92159 | LUXOMAT
LUXOMAT | 94055 | ADJUNCT |  |  | 10880 | LUXOMAT
LUXOMAT | 94055 | ADJUNCT |  |  | 10882 | LUXOMAT
LUXOMAT | 94325 | ADJUNCT |  |  | 10880 | LUXOMAT
LUXOMAT | 94325 | ADJUNCT |  |  | 10882 | LUXOMAT
LUXOMAT | 94325 | ADJUNCT |  |  | 94344 | LUXOMAT
LUXOMAT | 94325 | ADJUNCT |  |  | 94343 | LUXOMAT
LUXOMAT | 94325 | ADJUNCT |  |  | 94342 | LUXOMAT
LUXOMAT | 94325 | ADJUNCT |  |  | 94341 | LUXOMAT
LUXOMAT | 94325 | ADJUNCT |  |  | 38946 | LUXOMAT
LUXOMAT | 94325 | ADJUNCT |  |  | 94346 | LUXOMAT
LUXOMAT | 94325 | ADJUNCT |  |  | 94345 | LUXOMAT
LUXOMAT | 94328 | ADJUNCT |  |  | 10880 | LUXOMAT
LUXOMAT | 94328 | ADJUNCT |  |  | 10882 | LUXOMAT
LUXOMAT | 94328 | ADJUNCT |  |  | 94344 | LUXOMAT
LUXOMAT | 94328 | ADJUNCT |  |  | 94343 | LUXOMAT
LUXOMAT | 94328 | ADJUNCT |  |  | 94342 | LUXOMAT
LUXOMAT | 94328 | ADJUNCT |  |  | 94341 | LUXOMAT
LUXOMAT | 94328 | ADJUNCT |  |  | 38946 | LUXOMAT
LUXOMAT | 94328 | ADJUNCT |  |  | 94346 | LUXOMAT
LUXOMAT | 94328 | ADJUNCT |  |  | 94345 | LUXOMAT
LUXOMAT | 94401 | ADJUNCT |  |  | 10880 | LUXOMAT
LUXOMAT | 94401 | ADJUNCT |  |  | 10882 | LUXOMAT
LUXOMAT | 94402 | ADJUNCT |  |  | 92199 | LUXOMAT
LUXOMAT | 94402 | ADJUNCT |  |  | 10880 | LUXOMAT
LUXOMAT | 94402 | ADJUNCT |  |  | 10882 | LUXOMAT
LUXOMAT | 94417 | ADJUNCT |  |  | 10880 | LUXOMAT
LUXOMAT | 94417 | ADJUNCT |  |  | 10882 | LUXOMAT
LUXOMATIC | 94440 | ADJUNCT |  |  | 37849 | LUXOMAT
LUXOMATIC | 94453 | ADJUNCT |  |  | 37849 | LUXOMAT

## C03_VARIANTE
MARQUE | REFCIALE | VCODE | VCODELIBELLE | VTYP | VARIANTE | VFABDIS | VVALEUR | VUNITE | VNUMV | VNUMR

## C04_ETIM
MARQUE | REFCIALE | ARTCLASSID | FEATUREID | FVALUE | ETIMV
LUXOMAT | 10880 | EC001580 | EF000215 | EV000154 | 7.0
LUXOMAT | 10880 | EC001580 | EF000007 | EV000202 | 7.0
LUXOMAT | 10882 | EC001580 | EF000215 | EV000154 | 7.0
LUXOMAT | 10882 | EC001580 | EF000007 | EV000206 | 7.0
LUXOMAT | 32693 | EC001580 | EF000215 | EV000154 | 7.0
LUXOMAT | 32693 | EC001580 | EF000007 | EV000154 | 7.0
LUXOMAT | 32702 | EC001580 | EF000215 | EV000154 | 7.0
LUXOMAT | 32702 | EC001580 | EF000007 | EV000154 | 7.0
LUXOMAT | 37731 | EC001580 | EF000215 | EV000154 | 7.0
LUXOMAT | 37731 | EC001580 | EF000007 | EV000154 | 7.0
LUXOMAT | 37849 | EC002557 | EF000215 | EV011019 | 7.0
LUXOMATIC | 38003 | EC002557 | EF000008 | 180 | 7.0
LUXOMATIC | 38003 | EC002557 | EF000215 | EV000154 | 7.0
LUXOMATIC | 38004 | EC002557 | EF000008 | 100 | 7.0
LUXOMATIC | 38004 | EC002557 | EF000215 | EV000154 | 7.0
LUXOMATIC | 38140 | EC002557 | EF000215 | EV008943 | 7.0
LUXOMATIC | 38140 | EC002557 | EF000007 | EV000202 | 7.0
LUXOMATIC | 38141 | EC002557 | EF000215 | EV008943 | 7.0
LUXOMATIC | 38141 | EC002557 | EF000007 | EV000072 | 7.0
LUXOMATIC | 38142 | EC002557 | EF000215 | EV008943 | 7.0
LUXOMATIC | 38142 | EC002557 | EF000007 | EV000234 | 7.0
LUXOMATIC | 38143 | EC002557 | EF000215 | EV008943 | 7.0
LUXOMATIC | 38143 | EC002557 | EF000007 | EV000233 | 7.0
LUXOMATIC | 38144 | EC002557 | EF000215 | EV008943 | 7.0
LUXOMATIC | 38144 | EC002557 | EF000007 | EV000309 | 7.0
LUXOMAT | 38946 | EC001580 | EF000215 | EV000154 | 7.0
LUXOMAT | 38946 | EC001580 | EF000007 | EV000202 | 7.0
LUXOMAT | 39075 | EC001580 | EF000215 | EV000154 | 7.0
LUXOMAT | 39075 | EC001580 | EF000007 | EV000202 | 7.0
LUXOMAT | 39222 | EC001580 | EF000215 | EV000154 | 7.0
LUXOMAT | 39222 | EC001580 | EF000007 | EV000202 | 7.0
LUXOMAT | 39241 | EC001580 | EF000215 | EV000154 | 7.0
LUXOMAT | 39241 | EC001580 | EF000007 | EV000202 | 7.0
LUXOMAT | 39242 | EC001580 | EF000215 | EV000154 | 7.0
LUXOMAT | 39242 | EC001580 | EF000007 | EV000202 | 7.0
LUXOMAT | 40114 | EC000133 | EF000008 | 87 | 7.0
LUXOMAT | 40114 | EC000133 | EF000040 | 61 | 7.0
LUXOMAT | 40114 | EC000133 | EF000049 | 87 | 7.0
LUXOMAT | 40114 | EC000133 | EF003894 | 4 | 7.0
LUXOMAT | 40114 | EC000133 | EF003876 | false | 7.0
LUXOMAT | 40114 | EC000133 | EF006311 | true | 7.0
LUXOMAT | 40114 | EC000133 | EF000147 | false | 7.0
LUXOMAT | 40114 | EC000133 | EF000010 | EV004048 | 7.0
LUXOMAT | 40114 | EC000133 | EF003904 | false | 7.0
LUXOMAT | 40114 | EC000133 | EF008011 | 1.1000000000000001 | 7.0
LUXOMAT | 40114 | EC000133 | EF001322 | 3 | 7.0
LUXOMAT | 40114 | EC000133 | EF003843 | 10 | 7.0
LUXOMAT | 40114 | EC000133 | EF001198 | false | 7.0
LUXOMAT | 40114 | EC000133 | EF001098 | true | 7.0
LUXOMAT | 40114 | EC000133 | EF001323 | 10 | 7.0
LUXOMAT | 40114 | EC000133 | EF012569 | 0 | 7.0
LUXOMAT | 40114 | EC000133 | EF003890 | false | 7.0
LUXOMAT | 40114 | EC000133 | EF003898 | false | 7.0
LUXOMAT | 40114 | EC000133 | EF021180 | false | 7.0
LUXOMAT | 40114 | EC000133 | EF006644 | true | 7.0
LUXOMAT | 40114 | EC000133 | EF003848 | false | 7.0
LUXOMAT | 40114 | EC000133 | EF000483 | false | 7.0
LUXOMAT | 40114 | EC000133 | EF007575 | false | 7.0
LUXOMAT | 40114 | EC000133 | EF002169 | EV000139 | 7.0
LUXOMAT | 40114 | EC000133 | EF001257 | EV000154 | 7.0
LUXOMAT | 40114 | EC000133 | EF000139 | EV006034 | 7.0
LUXOMAT | 40114 | EC000133 | EF003808 | false | 7.0
LUXOMAT | 40114 | EC000133 | EF000003 | EV000383 | 7.0
LUXOMAT | 40114 | EC000133 | EF009569 | false | 7.0
LUXOMAT | 40114 | EC000133 | EF005474 | EV006405 | 7.0
LUXOMAT | 40114 | EC000133 | EF006569 | EV000146 | 7.0
LUXOMAT | 40114 | EC000133 | EF023790 | false | 7.0
LUXOMAT | 40114 | EC000133 | EF000007 | EV000202 | 7.0
LUXOMAT | 40114 | EC000133 | EF003882 | 9010 | 7.0
LUXOMAT | 40114 | EC000133 | EF006589 | 60 | 7.0
LUXOMAT | 40114 | EC000133 | EF006590 | 10 | 7.0
LUXOMAT | 40114 | EC000133 | EF000187 | EV000460 | 7.0
LUXOMAT | 40114 | EC000133 | EF000416 | 50 | 7.0
LUXOMAT | 40114 | EC000133 | EF000416 | 60 | 7.0
LUXOMAT | 40114 | EC000133 | EF000002 | 240 | 7.0
LUXOMAT | 40114 | EC000133 | EF003814 | 0 | 7.0
LUXOMAT | 40114 | EC000133 | EF003814 | 2000 | 7.0
LUXOMAT | 40114 | EC000133 | EF006582 | 0 | 7.0
LUXOMAT | 40114 | EC000133 | EF006582 | 180 | 7.0
LUXOMAT | 40114 | EC000133 | EF003858 | false | 7.0
LUXOMAT | 40114 | EC000133 | EF001731 | -25 | 7.0
LUXOMAT | 40114 | EC000133 | EF001731 | 50 | 7.0
LUXOMATnet | 90125 | EC000674 | EF005474 | EV006405 | 7.0
LUXOMATnet | 90125 | EC000674 | EF000003 | EV006471 | 7.0
LUXOMATnet | 90125 | EC000674 | EF001499 | true | 7.0
LUXOMATnet | 90125 | EC000674 | EF002950 | 4 | 7.0
LUXOMATnet | 90126 | EC000674 | EF005474 | EV006405 | 7.0
LUXOMATnet | 90126 | EC000674 | EF000003 | EV006471 | 7.0
LUXOMATnet | 90126 | EC000674 | EF001499 | true | 7.0
LUXOMATnet | 90126 | EC000674 | EF002950 | 4 | 7.0
LUXOMATnet | 90136 | EC001097 | EF001499 | true | 7.0
LUXOMATnet | 90136 | EC001097 | EF000426 | 3680 | 7.0
LUXOMATnet | 90136 | EC001097 | EF003832 | true | 7.0
LUXOMATnet | 90136 | EC001097 | EF001739 | 4 | 7.0
LUXOMATnet | 90136 | EC001097 | EF003648 | 16 | 7.0
LUXOMATnet | 90136 | EC001097 | EF003914 | true | 7.0
LUXOMATnet | 90136 | EC001097 | EF005950 | true | 7.0
LUXOMATnet | 90136 | EC001097 | EF003817 | 0 | 7.0
LUXOMATnet | 90136 | EC001097 | EF001503 | 3680 | 7.0
LUXOMATnet | 90136 | EC001097 | EF003905 | false | 7.0
LUXOMATnet | 90136 | EC001097 | EF001504 | true | 7.0
LUXOMATnet | 90136 | EC001097 | EF009766 | false | 7.0
LUXOMATnet | 90136 | EC001097 | EF000227 | 16 | 7.0
LUXOMATnet | 90136 | EC001097 | EF001435 | 30 | 7.0
LUXOMATnet | 90136 | EC001097 | EF008855 | false | 7.0
LUXOMATnet | 90136 | EC001097 | EF001501 | false | 7.0
LUXOMATnet | 90136 | EC001097 | EF003811 | EV000494 | 7.0
LUXOMATnet | 90136 | EC001097 | EF009466 | false | 7.0
LUXOMATnet | 90136 | EC001097 | EF000003 | EV006471 | 7.0
LUXOMATnet | 90136 | EC001097 | EF006738 | false | 7.0
LUXOMATnet | 90136 | EC001097 | EF005474 | EV006405 | 7.0
LUXOMATnet | 90136 | EC001097 | EF001500 | false | 7.0
LUXOMATnet | 90136 | EC001097 | EF003831 | false | 7.0
LUXOMATnet | 90136 | EC001097 | EF002950 | 4 | 7.0
LUXOMATnet | 90139 | EC001097 | EF001499 | true | 7.0
LUXOMATnet | 90139 | EC001097 | EF000426 | 3000 | 7.0
LUXOMATnet | 90139 | EC001097 | EF003832 | true | 7.0
LUXOMATnet | 90139 | EC001097 | EF001739 | 4 | 7.0
LUXOMATnet | 90139 | EC001097 | EF003648 | 16 | 7.0
LUXOMATnet | 90139 | EC001097 | EF003914 | true | 7.0
LUXOMATnet | 90139 | EC001097 | EF005950 | true | 7.0
LUXOMATnet | 90139 | EC001097 | EF003817 | 0 | 7.0
LUXOMATnet | 90139 | EC001097 | EF001503 | 3680 | 7.0
LUXOMATnet | 90139 | EC001097 | EF003905 | false | 7.0
LUXOMATnet | 90139 | EC001097 | EF001504 | true | 7.0
LUXOMATnet | 90139 | EC001097 | EF009766 | false | 7.0
LUXOMATnet | 90139 | EC001097 | EF000227 | 16 | 7.0
LUXOMATnet | 90139 | EC001097 | EF001435 | 230 | 7.0
LUXOMATnet | 90139 | EC001097 | EF008855 | false | 7.0
LUXOMATnet | 90139 | EC001097 | EF001501 | false | 7.0
LUXOMATnet | 90139 | EC001097 | EF003811 | EV000494 | 7.0
LUXOMATnet | 90139 | EC001097 | EF009466 | false | 7.0
LUXOMATnet | 90139 | EC001097 | EF000003 | EV006471 | 7.0
LUXOMATnet | 90139 | EC001097 | EF006738 | false | 7.0
LUXOMATnet | 90139 | EC001097 | EF005474 | EV006405 | 7.0
LUXOMATnet | 90139 | EC001097 | EF001500 | false | 7.0
LUXOMATnet | 90139 | EC001097 | EF003831 | false | 7.0
LUXOMATnet | 90139 | EC001097 | EF002950 | 4 | 7.0
LUXOMATnet | 90222 | EC001094 | EF001499 | false | 7.0
LUXOMATnet | 90222 | EC001094 | EF001504 | true | 7.0
LUXOMATnet | 90222 | EC001094 | EF009766 | false | 7.0
LUXOMATnet | 90222 | EC001094 | EF004479 | 3 | 7.0
LUXOMATnet | 90222 | EC001094 | EF004479 | 250 | 7.0
LUXOMATnet | 90222 | EC001094 | EF007910 | true | 7.0
LUXOMATnet | 90222 | EC001094 | EF003914 | true | 7.0
LUXOMATnet | 90222 | EC001094 | EF005950 | true | 7.0
LUXOMATnet | 90222 | EC001094 | EF000416 | 50 | 7.0
LUXOMATnet | 90222 | EC001094 | EF000416 | 60 | 7.0
LUXOMATnet | 90222 | EC001094 | EF005474 | EV006405 | 7.0
LUXOMATnet | 90222 | EC001094 | EF002355 | 230 | 7.0
LUXOMATnet | 90222 | EC001094 | EF009466 | false | 7.0
LUXOMATnet | 90222 | EC001094 | EF000003 | EV006471 | 7.0
LUXOMATnet | 90222 | EC001094 | EF001500 | false | 7.0
LUXOMATnet | 90222 | EC001094 | EF001501 | false | 7.0
LUXOMAT | 90223 | EC000235 | EF006243 | false | 7.0
LUXOMAT | 90223 | EC000235 | EF000003 | EV006471 | 7.0
LUXOMAT | 90223 | EC000235 | EF004148 | 200 | 7.0
LUXOMAT | 90223 | EC000235 | EF004148 | 420 | 7.0
LUXOMAT | 90223 | EC000235 | EF000025 | true | 7.0
LUXOMAT | 90223 | EC000235 | EF000002 | 230 | 7.0
LUXOMAT | 90223 | EC000235 | EF000416 | 50 | 7.0
LUXOMAT | 90223 | EC000235 | EF000416 | 60 | 7.0
LUXOMATnet | 90224 | EC000674 | EF005040 | true | 7.0
LUXOMATnet | 90224 | EC000674 | EF005950 | true | 7.0
LUXOMATnet | 90224 | EC000674 | EF005474 | EV006405 | 7.0
LUXOMATnet | 90224 | EC000674 | EF006243 | false | 7.0
LUXOMATnet | 90224 | EC000674 | EF000313 | 9600 | 7.0
LUXOMATnet | 90224 | EC000674 | EF001504 | true | 7.0
LUXOMATnet | 90224 | EC000674 | EF008855 | false | 7.0
LUXOMATnet | 90224 | EC000674 | EF009466 | false | 7.0
LUXOMATnet | 90224 | EC000674 | EF000010 | EV004045 | 7.0
LUXOMATnet | 90224 | EC000674 | EF000003 | EV006471 | 7.0
LUXOMATnet | 90224 | EC000674 | EF001500 | false | 7.0
LUXOMATnet | 90224 | EC000674 | EF003831 | false | 7.0
LUXOMATnet | 90224 | EC000674 | EF001501 | false | 7.0
LUXOMATnet | 90224 | EC000674 | EF003811 | EV000494 | 7.0
LUXOMATnet | 90224 | EC000674 | EF000139 | EV000154 | 7.0
LUXOMATnet | 90224 | EC000674 | EF006569 | EV000146 | 7.0
LUXOMATnet | 90224 | EC000674 | EF000007 | EV000270 | 7.0
LUXOMATnet | 90224 | EC000674 | EF001499 | true | 7.0
LUXOMATnet | 90224 | EC000674 | EF002950 | 2 | 7.0
LUXOMATnet | 90224 | EC000674 | EF002169 | EV000139 | 7.0
LUXOMATnet | 90224 | EC000674 | EF001257 | EV000154 | 7.0
LUXOMATnet | 90401 | EC000673 | EF001501 | false | 7.0
LUXOMATnet | 90401 | EC000673 | EF003811 | EV000494 | 7.0
LUXOMATnet | 90401 | EC000673 | EF000003 | EV006471 | 7.0
LUXOMATnet | 90401 | EC000673 | EF002950 | 1 | 7.0
LUXOMATnet | 90401 | EC000673 | EF001499 | true | 7.0
LUXOMATnet | 90401 | EC000673 | EF008855 | false | 7.0
LUXOMATnet | 90401 | EC000673 | EF001500 | false | 7.0
LUXOMATnet | 90401 | EC000673 | EF003831 | false | 7.0
LUXOMATnet | 90403 | EC000673 | EF001501 | false | 7.0
LUXOMATnet | 90403 | EC000673 | EF003811 | EV000494 | 7.0
LUXOMATnet | 90403 | EC000673 | EF000003 | EV006471 | 7.0
LUXOMATnet | 90403 | EC000673 | EF002950 | 1 | 7.0
LUXOMATnet | 90403 | EC000673 | EF001499 | true | 7.0
LUXOMATnet | 90403 | EC000673 | EF008855 | false | 7.0
LUXOMATnet | 90403 | EC000673 | EF001500 | false | 7.0
LUXOMATnet | 90403 | EC000673 | EF003831 | false | 7.0
LUXOMATnet | 90404 | EC000673 | EF001501 | false | 7.0
LUXOMATnet | 90404 | EC000673 | EF003811 | EV000494 | 7.0
LUXOMATnet | 90404 | EC000673 | EF000003 | EV006471 | 7.0
LUXOMATnet | 90404 | EC000673 | EF002950 | 1 | 7.0
LUXOMATnet | 90404 | EC000673 | EF001499 | true | 7.0
LUXOMATnet | 90404 | EC000673 | EF008855 | false | 7.0
LUXOMATnet | 90404 | EC000673 | EF001500 | false | 7.0
LUXOMATnet | 90404 | EC000673 | EF003831 | false | 7.0
LUXOMAT | 91001 | EC000133 | EF003894 | 2 | 7.0
LUXOMAT | 91001 | EC000133 | EF003876 | false | 7.0
LUXOMAT | 91001 | EC000133 | EF000147 | true | 7.0
LUXOMAT | 91001 | EC000133 | EF000010 | EV004048 | 7.0
LUXOMAT | 91001 | EC000133 | EF003904 | false | 7.0
LUXOMAT | 91001 | EC000133 | EF008011 | 2.5 | 7.0
LUXOMAT | 91001 | EC000133 | EF001322 | 4 | 7.0
LUXOMAT | 91001 | EC000133 | EF003843 | 10 | 7.0
LUXOMAT | 91001 | EC000133 | EF001323 | 12 | 7.0
LUXOMAT | 91001 | EC000133 | EF003848 | false | 7.0
LUXOMAT | 91001 | EC000133 | EF003429 | false | 7.0
LUXOMAT | 91001 | EC000133 | EF007575 | false | 7.0
LUXOMAT | 91001 | EC000133 | EF002169 | EV000139 | 7.0
LUXOMAT | 91001 | EC000133 | EF001257 | EV000154 | 7.0
LUXOMAT | 91001 | EC000133 | EF000139 | EV006034 | 7.0
LUXOMAT | 91001 | EC000133 | EF005474 | EV006419 | 7.0
LUXOMAT | 91001 | EC000133 | EF006569 | EV000146 | 7.0
LUXOMAT | 91001 | EC000133 | EF000007 | EV000202 | 7.0
LUXOMAT | 91001 | EC000133 | EF003882 | 9010 | 7.0
LUXOMAT | 91001 | EC000133 | EF006589 | 4 | 7.0
LUXOMAT | 91001 | EC000133 | EF006590 | 20 | 7.0
LUXOMAT | 91001 | EC000133 | EF000187 | EV000460 | 7.0
LUXOMAT | 91001 | EC000133 | EF000416 | 50 | 7.0
LUXOMAT | 91001 | EC000133 | EF000416 | 60 | 7.0
LUXOMAT | 91001 | EC000133 | EF000002 | 240 | 7.0
LUXOMAT | 91001 | EC000133 | EF003814 | 0 | 7.0
LUXOMAT | 91001 | EC000133 | EF003814 | 2000 | 7.0
LUXOMAT | 91001 | EC000133 | EF006582 | 0 | 7.0
LUXOMAT | 91001 | EC000133 | EF006582 | 140 | 7.0
LUXOMAT | 91001 | EC000133 | EF001731 | -25 | 7.0
LUXOMAT | 91001 | EC000133 | EF001731 | 50 | 7.0
LUXOMAT | 91001 | EC000133 | EF001503 | 1000 | 7.0
LUXOMAT | 91001 | EC000133 | EF000218 | 103 | 7.0
LUXOMAT | 91001 | EC000133 | EF000943 | 80 | 7.0
LUXOMAT | 91002 | EC000133 | EF003894 | 2 | 7.0
LUXOMAT | 91002 | EC000133 | EF003876 | false | 7.0
LUXOMAT | 91002 | EC000133 | EF000147 | true | 7.0
LUXOMAT | 91002 | EC000133 | EF000010 | EV004048 | 7.0
LUXOMAT | 91002 | EC000133 | EF003904 | false | 7.0
LUXOMAT | 91002 | EC000133 | EF008011 | 2.5 | 7.0
LUXOMAT | 91002 | EC000133 | EF001322 | 4 | 7.0
LUXOMAT | 91002 | EC000133 | EF003843 | 10 | 7.0
LUXOMAT | 91002 | EC000133 | EF001323 | 12 | 7.0
LUXOMAT | 91002 | EC000133 | EF003848 | false | 7.0
LUXOMAT | 91002 | EC000133 | EF003429 | false | 7.0
LUXOMAT | 91002 | EC000133 | EF007575 | false | 7.0
LUXOMAT | 91002 | EC000133 | EF002169 | EV000139 | 7.0
LUXOMAT | 91002 | EC000133 | EF001257 | EV000154 | 7.0
LUXOMAT | 91002 | EC000133 | EF000139 | EV006034 | 7.0
LUXOMAT | 91002 | EC000133 | EF005474 | EV006419 | 7.0
LUXOMAT | 91002 | EC000133 | EF006569 | EV000146 | 7.0
LUXOMAT | 91002 | EC000133 | EF000007 | EV000202 | 7.0
LUXOMAT | 91002 | EC000133 | EF003882 | 9010 | 7.0
LUXOMAT | 91002 | EC000133 | EF006589 | 4 | 7.0
LUXOMAT | 91002 | EC000133 | EF006590 | 20 | 7.0
LUXOMAT | 91002 | EC000133 | EF000187 | EV000460 | 7.0
LUXOMAT | 91002 | EC000133 | EF000416 | 50 | 7.0
LUXOMAT | 91002 | EC000133 | EF000416 | 60 | 7.0
LUXOMAT | 91002 | EC000133 | EF000002 | 240 | 7.0
LUXOMAT | 91002 | EC000133 | EF003814 | 0 | 7.0
LUXOMAT | 91002 | EC000133 | EF003814 | 2000 | 7.0
LUXOMAT | 91002 | EC000133 | EF006582 | 0 | 7.0
LUXOMAT | 91002 | EC000133 | EF006582 | 200 | 7.0
LUXOMAT | 91002 | EC000133 | EF001731 | -25 | 7.0
LUXOMAT | 91002 | EC000133 | EF001731 | 50 | 7.0
LUXOMAT | 91002 | EC000133 | EF001503 | 1000 | 7.0
LUXOMAT | 91002 | EC000133 | EF000218 | 103 | 7.0
LUXOMAT | 91002 | EC000133 | EF000943 | 80 | 7.0
LUXOMAT | 91003 | EC001580 | EF000215 | EV000154 | 7.0
LUXOMAT | 91003 | EC001580 | EF000007 | EV000202 | 7.0
LUXOMAT | 91008 | EC000133 | EF003894 | 2 | 7.0
LUXOMAT | 91008 | EC000133 | EF003876 | false | 7.0
LUXOMAT | 91008 | EC000133 | EF000147 | false | 7.0
LUXOMAT | 91008 | EC000133 | EF000010 | EV004048 | 7.0
LUXOMAT | 91008 | EC000133 | EF003904 | false | 7.0
LUXOMAT | 91008 | EC000133 | EF008011 | 2.5 | 7.0
LUXOMAT | 91008 | EC000133 | EF001322 | 9 | 7.0
LUXOMAT | 91008 | EC000133 | EF003843 | 20 | 7.0
LUXOMAT | 91008 | EC000133 | EF001323 | 16 | 7.0
LUXOMAT | 91008 | EC000133 | EF003898 | true | 7.0
LUXOMAT | 91008 | EC000133 | EF003848 | true | 7.0
LUXOMAT | 91008 | EC000133 | EF003429 | true | 7.0
LUXOMAT | 91008 | EC000133 | EF007575 | true | 7.0
LUXOMAT | 91008 | EC000133 | EF002169 | EV000139 | 7.0
LUXOMAT | 91008 | EC000133 | EF001257 | EV000154 | 7.0
LUXOMAT | 91008 | EC000133 | EF000139 | EV006034 | 7.0
LUXOMAT | 91008 | EC000133 | EF005474 | EV006419 | 7.0
LUXOMAT | 91008 | EC000133 | EF006569 | EV000146 | 7.0
LUXOMAT | 91008 | EC000133 | EF000007 | EV000202 | 7.0
LUXOMAT | 91008 | EC000133 | EF003882 | 9010 | 7.0
LUXOMAT | 91008 | EC000133 | EF006589 | 15 | 7.0
LUXOMAT | 91008 | EC000133 | EF006590 | 16 | 7.0
LUXOMAT | 91008 | EC000133 | EF000187 | EV000460 | 7.0
LUXOMAT | 91008 | EC000133 | EF000416 | 50 | 7.0
LUXOMAT | 91008 | EC000133 | EF000416 | 60 | 7.0
LUXOMAT | 91008 | EC000133 | EF000002 | 240 | 7.0
LUXOMAT | 91008 | EC000133 | EF003814 | 2 | 7.0
LUXOMAT | 91008 | EC000133 | EF003814 | 2500 | 7.0
LUXOMAT | 91008 | EC000133 | EF006582 | 0 | 7.0
LUXOMAT | 91008 | EC000133 | EF006582 | 280 | 7.0
LUXOMAT | 91008 | EC000133 | EF001731 | -25 | 7.0
LUXOMAT | 91008 | EC000133 | EF001731 | 50 | 7.0
LUXOMAT | 91008 | EC000133 | EF001503 | 2000 | 7.0
LUXOMAT | 91008 | EC000133 | EF000218 | 112.5 | 7.0
LUXOMAT | 91008 | EC000133 | EF000943 | 62 | 7.0
LUXOMAT | 91011 | EC000133 | EF003894 | 2 | 7.0
LUXOMAT | 91011 | EC000133 | EF003876 | false | 7.0
LUXOMAT | 91011 | EC000133 | EF000147 | true | 7.0
LUXOMAT | 91011 | EC000133 | EF000010 | EV004048 | 7.0
LUXOMAT | 91011 | EC000133 | EF003904 | false | 7.0
LUXOMAT | 91011 | EC000133 | EF008011 | 2.5 | 7.0
LUXOMAT | 91011 | EC000133 | EF001322 | 4 | 7.0
LUXOMAT | 91011 | EC000133 | EF003843 | 10 | 7.0
LUXOMAT | 91011 | EC000133 | EF001323 | 12 | 7.0
LUXOMAT | 91011 | EC000133 | EF003848 | false | 7.0
LUXOMAT | 91011 | EC000133 | EF003429 | false | 7.0
LUXOMAT | 91011 | EC000133 | EF007575 | false | 7.0
LUXOMAT | 91011 | EC000133 | EF002169 | EV000139 | 7.0
LUXOMAT | 91011 | EC000133 | EF001257 | EV000154 | 7.0
LUXOMAT | 91011 | EC000133 | EF000139 | EV006034 | 7.0
LUXOMAT | 91011 | EC000133 | EF005474 | EV006419 | 7.0
LUXOMAT | 91011 | EC000133 | EF006569 | EV000146 | 7.0
LUXOMAT | 91011 | EC000133 | EF003882 | 8014 | 7.0
LUXOMAT | 91011 | EC000133 | EF006589 | 4 | 7.0
LUXOMAT | 91011 | EC000133 | EF006590 | 20 | 7.0
LUXOMAT | 91011 | EC000133 | EF000187 | EV000460 | 7.0
LUXOMAT | 91011 | EC000133 | EF000416 | 50 | 7.0
LUXOMAT | 91011 | EC000133 | EF000416 | 60 | 7.0
LUXOMAT | 91011 | EC000133 | EF000002 | 240 | 7.0
LUXOMAT | 91011 | EC000133 | EF003814 | 0 | 7.0
LUXOMAT | 91011 | EC000133 | EF003814 | 2000 | 7.0
LUXOMAT | 91011 | EC000133 | EF006582 | 0 | 7.0
LUXOMAT | 91011 | EC000133 | EF006582 | 140 | 7.0
LUXOMAT | 91011 | EC000133 | EF001731 | -25 | 7.0
LUXOMAT | 91011 | EC000133 | EF001731 | 50 | 7.0
LUXOMAT | 91011 | EC000133 | EF001503 | 1000 | 7.0
LUXOMAT | 91012 | EC000133 | EF003894 | 2 | 7.0
LUXOMAT | 91012 | EC000133 | EF003876 | false | 7.0
LUXOMAT | 91012 | EC000133 | EF000147 | true | 7.0
LUXOMAT | 91012 | EC000133 | EF000010 | EV004048 | 7.0
LUXOMAT | 91012 | EC000133 | EF003904 | false | 7.0
LUXOMAT | 91012 | EC000133 | EF008011 | 2.5 | 7.0
LUXOMAT | 91012 | EC000133 | EF001322 | 4 | 7.0
LUXOMAT | 91012 | EC000133 | EF003843 | 10 | 7.0
LUXOMAT | 91012 | EC000133 | EF001323 | 12 | 7.0
LUXOMAT | 91012 | EC000133 | EF003848 | false | 7.0
LUXOMAT | 91012 | EC000133 | EF003429 | false | 7.0
LUXOMAT | 91012 | EC000133 | EF007575 | false | 7.0
LUXOMAT | 91012 | EC000133 | EF002169 | EV000139 | 7.0
LUXOMAT | 91012 | EC000133 | EF001257 | EV000154 | 7.0
LUXOMAT | 91012 | EC000133 | EF000139 | EV006034 | 7.0
LUXOMAT | 91012 | EC000133 | EF005474 | EV006419 | 7.0
LUXOMAT | 91012 | EC000133 | EF006569 | EV000146 | 7.0
LUXOMAT | 91012 | EC000133 | EF003882 | 8014 | 7.0
LUXOMAT | 91012 | EC000133 | EF006589 | 4 | 7.0
LUXOMAT | 91012 | EC000133 | EF006590 | 20 | 7.0
LUXOMAT | 91012 | EC000133 | EF000187 | EV000460 | 7.0
LUXOMAT | 91012 | EC000133 | EF000416 | 50 | 7.0
LUXOMAT | 91012 | EC000133 | EF000416 | 60 | 7.0
LUXOMAT | 91012 | EC000133 | EF000002 | 240 | 7.0
LUXOMAT | 91012 | EC000133 | EF003814 | 0 | 7.0
LUXOMAT | 91012 | EC000133 | EF003814 | 2000 | 7.0
LUXOMAT | 91012 | EC000133 | EF006582 | 0 | 7.0
LUXOMAT | 91012 | EC000133 | EF006582 | 200 | 7.0
LUXOMAT | 91012 | EC000133 | EF001731 | -25 | 7.0
LUXOMAT | 91012 | EC000133 | EF001731 | 50 | 7.0
LUXOMAT | 91012 | EC000133 | EF001503 | 1000 | 7.0
LUXOMAT | 91018 | EC000133 | EF003894 | 2 | 7.0
LUXOMAT | 91018 | EC000133 | EF003876 | false | 7.0
LUXOMAT | 91018 | EC000133 | EF000147 | false | 7.0
LUXOMAT | 91018 | EC000133 | EF000010 | EV004048 | 7.0
LUXOMAT | 91018 | EC000133 | EF003904 | false | 7.0
LUXOMAT | 91018 | EC000133 | EF008011 | 2.5 | 7.0
LUXOMAT | 91018 | EC000133 | EF001322 | 9 | 7.0
LUXOMAT | 91018 | EC000133 | EF003843 | 20 | 7.0
LUXOMAT | 91018 | EC000133 | EF001323 | 16 | 7.0
LUXOMAT | 91018 | EC000133 | EF003898 | true | 7.0
LUXOMAT | 91018 | EC000133 | EF003848 | true | 7.0
LUXOMAT | 91018 | EC000133 | EF003429 | true | 7.0
LUXOMAT | 91018 | EC000133 | EF007575 | true | 7.0
LUXOMAT | 91018 | EC000133 | EF002169 | EV000139 | 7.0
LUXOMAT | 91018 | EC000133 | EF001257 | EV000154 | 7.0
LUXOMAT | 91018 | EC000133 | EF000139 | EV006034 | 7.0
LUXOMAT | 91018 | EC000133 | EF005474 | EV006419 | 7.0
LUXOMAT | 91018 | EC000133 | EF006569 | EV000146 | 7.0
LUXOMAT | 91018 | EC000133 | EF003882 | 8014 | 7.0
LUXOMAT | 91018 | EC000133 | EF006589 | 15 | 7.0
LUXOMAT | 91018 | EC000133 | EF006590 | 16 | 7.0
LUXOMAT | 91018 | EC000133 | EF000187 | EV000460 | 7.0
LUXOMAT | 91018 | EC000133 | EF000416 | 50 | 7.0
LUXOMAT | 91018 | EC000133 | EF000416 | 60 | 7.0
LUXOMAT | 91018 | EC000133 | EF000002 | 240 | 7.0
LUXOMAT | 91018 | EC000133 | EF003814 | 2 | 7.0
LUXOMAT | 91018 | EC000133 | EF003814 | 2500 | 7.0
LUXOMAT | 91018 | EC000133 | EF006582 | 0 | 7.0
LUXOMAT | 91018 | EC000133 | EF006582 | 280 | 7.0
LUXOMAT | 91018 | EC000133 | EF001731 | -25 | 7.0
LUXOMAT | 91018 | EC000133 | EF001731 | 50 | 7.0
LUXOMAT | 91018 | EC000133 | EF001503 | 2000 | 7.0
LUXOMAT | 91021 | EC000133 | EF003894 | 2 | 7.0
LUXOMAT | 91021 | EC000133 | EF003876 | false | 7.0
LUXOMAT | 91021 | EC000133 | EF000147 | true | 7.0
LUXOMAT | 91021 | EC000133 | EF000010 | EV004048 | 7.0
LUXOMAT | 91021 | EC000133 | EF003904 | false | 7.0
LUXOMAT | 91021 | EC000133 | EF008011 | 2.5 | 7.0
LUXOMAT | 91021 | EC000133 | EF001322 | 4 | 7.0
LUXOMAT | 91021 | EC000133 | EF003843 | 10 | 7.0
LUXOMAT | 91021 | EC000133 | EF001323 | 12 | 7.0
LUXOMAT | 91021 | EC000133 | EF003848 | false | 7.0
LUXOMAT | 91021 | EC000133 | EF003429 | false | 7.0
LUXOMAT | 91021 | EC000133 | EF007575 | false | 7.0
LUXOMAT | 91021 | EC000133 | EF002169 | EV000139 | 7.0
LUXOMAT | 91021 | EC000133 | EF001257 | EV000154 | 7.0
LUXOMAT | 91021 | EC000133 | EF000139 | EV006034 | 7.0
LUXOMAT | 91021 | EC000133 | EF005474 | EV006419 | 7.0
LUXOMAT | 91021 | EC000133 | EF006569 | EV000146 | 7.0
LUXOMAT | 91021 | EC000133 | EF000007 | EV000206 | 7.0
LUXOMAT | 91021 | EC000133 | EF003882 | 9005 | 7.0
LUXOMAT | 91021 | EC000133 | EF006589 | 4 | 7.0
LUXOMAT | 91021 | EC000133 | EF006590 | 20 | 7.0
LUXOMAT | 91021 | EC000133 | EF000187 | EV000460 | 7.0
LUXOMAT | 91021 | EC000133 | EF000416 | 50 | 7.0
LUXOMAT | 91021 | EC000133 | EF000416 | 60 | 7.0
LUXOMAT | 91021 | EC000133 | EF000002 | 240 | 7.0
LUXOMAT | 91021 | EC000133 | EF003814 | 0 | 7.0
LUXOMAT | 91021 | EC000133 | EF003814 | 2000 | 7.0
LUXOMAT | 91021 | EC000133 | EF006582 | 0 | 7.0
LUXOMAT | 91021 | EC000133 | EF006582 | 140 | 7.0
LUXOMAT | 91021 | EC000133 | EF001731 | -25 | 7.0
LUXOMAT | 91021 | EC000133 | EF001731 | 50 | 7.0
LUXOMAT | 91021 | EC000133 | EF001503 | 1000 | 7.0
LUXOMAT | 91021 | EC000133 | EF000218 | 103 | 7.0
LUXOMAT | 91021 | EC000133 | EF000943 | 80 | 7.0
LUXOMAT | 91022 | EC000133 | EF003894 | 2 | 7.0
LUXOMAT | 91022 | EC000133 | EF003876 | false | 7.0
LUXOMAT | 91022 | EC000133 | EF000147 | true | 7.0
LUXOMAT | 91022 | EC000133 | EF000010 | EV004048 | 7.0
LUXOMAT | 91022 | EC000133 | EF003904 | false | 7.0
LUXOMAT | 91022 | EC000133 | EF008011 | 2.5 | 7.0
LUXOMAT | 91022 | EC000133 | EF001322 | 4 | 7.0
LUXOMAT | 91022 | EC000133 | EF003843 | 10 | 7.0
LUXOMAT | 91022 | EC000133 | EF001323 | 12 | 7.0
LUXOMAT | 91022 | EC000133 | EF003848 | false | 7.0
LUXOMAT | 91022 | EC000133 | EF003429 | false | 7.0
LUXOMAT | 91022 | EC000133 | EF007575 | false | 7.0
LUXOMAT | 91022 | EC000133 | EF002169 | EV000139 | 7.0
LUXOMAT | 91022 | EC000133 | EF001257 | EV000154 | 7.0
LUXOMAT | 91022 | EC000133 | EF000139 | EV006034 | 7.0
LUXOMAT | 91022 | EC000133 | EF005474 | EV006419 | 7.0
LUXOMAT | 91022 | EC000133 | EF006569 | EV000146 | 7.0
LUXOMAT | 91022 | EC000133 | EF000007 | EV000206 | 7.0
LUXOMAT | 91022 | EC000133 | EF003882 | 9005 | 7.0
LUXOMAT | 91022 | EC000133 | EF006589 | 4 | 7.0
LUXOMAT | 91022 | EC000133 | EF006590 | 20 | 7.0
LUXOMAT | 91022 | EC000133 | EF000187 | EV000460 | 7.0
LUXOMAT | 91022 | EC000133 | EF000416 | 50 | 7.0
LUXOMAT | 91022 | EC000133 | EF000416 | 60 | 7.0
LUXOMAT | 91022 | EC000133 | EF000002 | 240 | 7.0
LUXOMAT | 91022 | EC000133 | EF003814 | 0 | 7.0
LUXOMAT | 91022 | EC000133 | EF003814 | 2000 | 7.0
LUXOMAT | 91022 | EC000133 | EF006582 | 0 | 7.0
LUXOMAT | 91022 | EC000133 | EF006582 | 200 | 7.0
LUXOMAT | 91022 | EC000133 | EF001731 | -25 | 7.0
LUXOMAT | 91022 | EC000133 | EF001731 | 50 | 7.0
LUXOMAT | 91022 | EC000133 | EF001503 | 1000 | 7.0
LUXOMAT | 91022 | EC000133 | EF000218 | 103 | 7.0
LUXOMAT | 91022 | EC000133 | EF000943 | 80 | 7.0
LUXOMAT | 91028 | EC000133 | EF003894 | 2 | 7.0
LUXOMAT | 91028 | EC000133 | EF003876 | false | 7.0
LUXOMAT | 91028 | EC000133 | EF000147 | false | 7.0
LUXOMAT | 91028 | EC000133 | EF000010 | EV004048 | 7.0
LUXOMAT | 91028 | EC000133 | EF003904 | false | 7.0
LUXOMAT | 91028 | EC000133 | EF008011 | 2.5 | 7.0
LUXOMAT | 91028 | EC000133 | EF001322 | 9 | 7.0
LUXOMAT | 91028 | EC000133 | EF003843 | 20 | 7.0
LUXOMAT | 91028 | EC000133 | EF001323 | 16 | 7.0
LUXOMAT | 91028 | EC000133 | EF003898 | true | 7.0
LUXOMAT | 91028 | EC000133 | EF003848 | true | 7.0
LUXOMAT | 91028 | EC000133 | EF003429 | true | 7.0
LUXOMAT | 91028 | EC000133 | EF007575 | true | 7.0
LUXOMAT | 91028 | EC000133 | EF002169 | EV000139 | 7.0
LUXOMAT | 91028 | EC000133 | EF001257 | EV000154 | 7.0
LUXOMAT | 91028 | EC000133 | EF000139 | EV006034 | 7.0
LUXOMAT | 91028 | EC000133 | EF005474 | EV006419 | 7.0
LUXOMAT | 91028 | EC000133 | EF006569 | EV000146 | 7.0
LUXOMAT | 91028 | EC000133 | EF000007 | EV000206 | 7.0
LUXOMAT | 91028 | EC000133 | EF003882 | 9005 | 7.0
LUXOMAT | 91028 | EC000133 | EF006589 | 15 | 7.0
LUXOMAT | 91028 | EC000133 | EF006590 | 16 | 7.0
LUXOMAT | 91028 | EC000133 | EF000187 | EV000460 | 7.0
LUXOMAT | 91028 | EC000133 | EF000416 | 50 | 7.0
LUXOMAT | 91028 | EC000133 | EF000416 | 60 | 7.0
LUXOMAT | 91028 | EC000133 | EF000002 | 240 | 7.0
LUXOMAT | 91028 | EC000133 | EF003814 | 2 | 7.0
LUXOMAT | 91028 | EC000133 | EF003814 | 2500 | 7.0
LUXOMAT | 91028 | EC000133 | EF006582 | 0 | 7.0
LUXOMAT | 91028 | EC000133 | EF006582 | 280 | 7.0
LUXOMAT | 91028 | EC000133 | EF001731 | -25 | 7.0
LUXOMAT | 91028 | EC000133 | EF001731 | 50 | 7.0
LUXOMAT | 91028 | EC000133 | EF001503 | 2000 | 7.0
LUXOMAT | 91048 | EC000133 | EF003894 | 2 | 7.0
LUXOMAT | 91048 | EC000133 | EF003876 | false | 7.0
LUXOMAT | 91048 | EC000133 | EF000147 | false | 7.0
LUXOMAT | 91048 | EC000133 | EF000010 | EV004048 | 7.0
LUXOMAT | 91048 | EC000133 | EF003904 | false | 7.0
LUXOMAT | 91048 | EC000133 | EF008011 | 2.5 | 7.0
LUXOMAT | 91048 | EC000133 | EF001322 | 9 | 7.0
LUXOMAT | 91048 | EC000133 | EF003843 | 20 | 7.0
LUXOMAT | 91048 | EC000133 | EF001323 | 16 | 7.0
LUXOMAT | 91048 | EC000133 | EF003898 | true | 7.0
LUXOMAT | 91048 | EC000133 | EF003848 | true | 7.0
LUXOMAT | 91048 | EC000133 | EF003429 | true | 7.0
LUXOMAT | 91048 | EC000133 | EF007575 | true | 7.0
LUXOMAT | 91048 | EC000133 | EF002169 | EV000139 | 7.0
LUXOMAT | 91048 | EC000133 | EF001257 | EV000154 | 7.0
LUXOMAT | 91048 | EC000133 | EF000139 | EV006034 | 7.0
LUXOMAT | 91048 | EC000133 | EF005474 | EV006419 | 7.0
LUXOMAT | 91048 | EC000133 | EF006569 | EV000146 | 7.0
LUXOMAT | 91048 | EC000133 | EF000007 | EV000294 | 7.0
LUXOMAT | 91048 | EC000133 | EF003882 | 9022 | 7.0
LUXOMAT | 91048 | EC000133 | EF006589 | 15 | 7.0
LUXOMAT | 91048 | EC000133 | EF006590 | 16 | 7.0
LUXOMAT | 91048 | EC000133 | EF000187 | EV000460 | 7.0
LUXOMAT | 91048 | EC000133 | EF000416 | 50 | 7.0
LUXOMAT | 91048 | EC000133 | EF000416 | 60 | 7.0
LUXOMAT | 91048 | EC000133 | EF000002 | 240 | 7.0
LUXOMAT | 91048 | EC000133 | EF003814 | 2 | 7.0
LUXOMAT | 91048 | EC000133 | EF003814 | 2500 | 7.0
LUXOMAT | 91048 | EC000133 | EF006582 | 0 | 7.0
LUXOMAT | 91048 | EC000133 | EF006582 | 280 | 7.0
LUXOMAT | 91048 | EC000133 | EF001731 | -25 | 7.0
LUXOMAT | 91048 | EC000133 | EF001731 | 50 | 7.0
LUXOMAT | 91048 | EC000133 | EF001503 | 2000 | 7.0
LUXOMAT | 91101 | EC000133 | EF003876 | false | 7.0
LUXOMAT | 91101 | EC000133 | EF003920 | false | 7.0
LUXOMAT | 91101 | EC000133 | EF006311 | true | 7.0
LUXOMAT | 91101 | EC000133 | EF000147 | false | 7.0
LUXOMAT | 91101 | EC000133 | EF000010 | EV004048 | 7.0
LUXOMAT | 91101 | EC000133 | EF003904 | false | 7.0
LUXOMAT | 91101 | EC000133 | EF008011 | 2 | 7.0
LUXOMAT | 91101 | EC000133 | EF001322 | 5 | 7.0
LUXOMAT | 91101 | EC000133 | EF003843 | 20 | 7.0
LUXOMAT | 91101 | EC000133 | EF001198 | false | 7.0
LUXOMAT | 91101 | EC000133 | EF001098 | false | 7.0
LUXOMAT | 91101 | EC000133 | EF001099 | false | 7.0
LUXOMAT | 91101 | EC000133 | EF001323 | 12 | 7.0
LUXOMAT | 91101 | EC000133 | EF003890 | false | 7.0
LUXOMAT | 91101 | EC000133 | EF003898 | false | 7.0
LUXOMAT | 91101 | EC000133 | EF003848 | false | 7.0
LUXOMAT | 91101 | EC000133 | EF003429 | false | 7.0
LUXOMAT | 91101 | EC000133 | EF007575 | true | 7.0
LUXOMAT | 91101 | EC000133 | EF002169 | EV000139 | 7.0
LUXOMAT | 91101 | EC000133 | EF001257 | EV000154 | 7.0
LUXOMAT | 91101 | EC000133 | EF000025 | false | 7.0
LUXOMAT | 91101 | EC000133 | EF003808 | false | 7.0
LUXOMAT | 91101 | EC000133 | EF000003 | EV000384 | 7.0
LUXOMAT | 91101 | EC000133 | EF006243 | false | 7.0
LUXOMAT | 91101 | EC000133 | EF003863 | false | 7.0
LUXOMAT | 91101 | EC000133 | EF005474 | EV006418 | 7.0
LUXOMAT | 91101 | EC000133 | EF006569 | EV000146 | 7.0
LUXOMAT | 91101 | EC000133 | EF006589 | 4 | 7.0
LUXOMAT | 91101 | EC000133 | EF006590 | 10 | 7.0
LUXOMAT | 91101 | EC000133 | EF000187 | EV000460 | 7.0
LUXOMAT | 91101 | EC000133 | EF000416 | 50 | 7.0
LUXOMAT | 91101 | EC000133 | EF000416 | 60 | 7.0
LUXOMAT | 91101 | EC000133 | EF000002 | 230 | 7.0
LUXOMAT | 91101 | EC000133 | EF003814 | 2 | 7.0
LUXOMAT | 91101 | EC000133 | EF003814 | 1000 | 7.0
LUXOMAT | 91101 | EC000133 | EF003858 | false | 7.0
LUXOMAT | 91101 | EC000133 | EF001731 | -20 | 7.0
LUXOMAT | 91101 | EC000133 | EF001731 | 50 | 7.0
LUXOMAT | 91101 | EC000133 | EF001732 | 10 | 7.0
LUXOMAT | 91101 | EC000133 | EF001503 | 1000 | 7.0
LUXOMAT | 91102 | EC000133 | EF003876 | false | 7.0
LUXOMAT | 91102 | EC000133 | EF003920 | false | 7.0
LUXOMAT | 91102 | EC000133 | EF006311 | true | 7.0
LUXOMAT | 91102 | EC000133 | EF000147 | false | 7.0
LUXOMAT | 91102 | EC000133 | EF000010 | EV004048 | 7.0
LUXOMAT | 91102 | EC000133 | EF003904 | false | 7.0
LUXOMAT | 91102 | EC000133 | EF008011 | 2 | 7.0
LUXOMAT | 91102 | EC000133 | EF001322 | 5 | 7.0
LUXOMAT | 91102 | EC000133 | EF003843 | 20 | 7.0
LUXOMAT | 91102 | EC000133 | EF001198 | false | 7.0
LUXOMAT | 91102 | EC000133 | EF001098 | false | 7.0
LUXOMAT | 91102 | EC000133 | EF001099 | false | 7.0
LUXOMAT | 91102 | EC000133 | EF001323 | 12 | 7.0
LUXOMAT | 91102 | EC000133 | EF003890 | false | 7.0
LUXOMAT | 91102 | EC000133 | EF003898 | false | 7.0
LUXOMAT | 91102 | EC000133 | EF003848 | false | 7.0
LUXOMAT | 91102 | EC000133 | EF003429 | false | 7.0
LUXOMAT | 91102 | EC000133 | EF007575 | true | 7.0
LUXOMAT | 91102 | EC000133 | EF002169 | EV000139 | 7.0
LUXOMAT | 91102 | EC000133 | EF001257 | EV000154 | 7.0
LUXOMAT | 91102 | EC000133 | EF000025 | false | 7.0
LUXOMAT | 91102 | EC000133 | EF003808 | false | 7.0
LUXOMAT | 91102 | EC000133 | EF000003 | EV000384 | 7.0
LUXOMAT | 91102 | EC000133 | EF006243 | false | 7.0
LUXOMAT | 91102 | EC000133 | EF003863 | false | 7.0
LUXOMAT | 91102 | EC000133 | EF005474 | EV006418 | 7.0
LUXOMAT | 91102 | EC000133 | EF006569 | EV000146 | 7.0
LUXOMAT | 91102 | EC000133 | EF006589 | 4 | 7.0
LUXOMAT | 91102 | EC000133 | EF006590 | 10 | 7.0
LUXOMAT | 91102 | EC000133 | EF000187 | EV000460 | 7.0
LUXOMAT | 91102 | EC000133 | EF000416 | 50 | 7.0
LUXOMAT | 91102 | EC000133 | EF000416 | 60 | 7.0
LUXOMAT | 91102 | EC000133 | EF000002 | 230 | 7.0
LUXOMAT | 91102 | EC000133 | EF003814 | 2 | 7.0
LUXOMAT | 91102 | EC000133 | EF003814 | 1000 | 7.0
LUXOMAT | 91102 | EC000133 | EF003858 | false | 7.0
LUXOMAT | 91102 | EC000133 | EF001731 | -20 | 7.0
LUXOMAT | 91102 | EC000133 | EF001731 | 50 | 7.0
LUXOMAT | 91102 | EC000133 | EF001732 | 10 | 7.0
LUXOMAT | 91102 | EC000133 | EF001503 | 1000 | 7.0
LUXOMAT | 91121 | EC000133 | EF003876 | false | 7.0
LUXOMAT | 91121 | EC000133 | EF003920 | false | 7.0
LUXOMAT | 91121 | EC000133 | EF006311 | true | 7.0
LUXOMAT | 91121 | EC000133 | EF000147 | false | 7.0
LUXOMAT | 91121 | EC000133 | EF000010 | EV004048 | 7.0
LUXOMAT | 91121 | EC000133 | EF003904 | false | 7.0
LUXOMAT | 91121 | EC000133 | EF008011 | 2 | 7.0
LUXOMAT | 91121 | EC000133 | EF001322 | 5 | 7.0
LUXOMAT | 91121 | EC000133 | EF003843 | 20 | 7.0
LUXOMAT | 91121 | EC000133 | EF001198 | false | 7.0
LUXOMAT | 91121 | EC000133 | EF001098 | false | 7.0
LUXOMAT | 91121 | EC000133 | EF001099 | false | 7.0
LUXOMAT | 91121 | EC000133 | EF001323 | 12 | 7.0
LUXOMAT | 91121 | EC000133 | EF003890 | false | 7.0
LUXOMAT | 91121 | EC000133 | EF003898 | false | 7.0
LUXOMAT | 91121 | EC000133 | EF003848 | false | 7.0
LUXOMAT | 91121 | EC000133 | EF003429 | false | 7.0
LUXOMAT | 91121 | EC000133 | EF007575 | true | 7.0
LUXOMAT | 91121 | EC000133 | EF002169 | EV000139 | 7.0
LUXOMAT | 91121 | EC000133 | EF001257 | EV000154 | 7.0
LUXOMAT | 91121 | EC000133 | EF000025 | false | 7.0
LUXOMAT | 91121 | EC000133 | EF003808 | false | 7.0
LUXOMAT | 91121 | EC000133 | EF000003 | EV000384 | 7.0
LUXOMAT | 91121 | EC000133 | EF006243 | false | 7.0
LUXOMAT | 91121 | EC000133 | EF003863 | false | 7.0
LUXOMAT | 91121 | EC000133 | EF005474 | EV006418 | 7.0
LUXOMAT | 91121 | EC000133 | EF006569 | EV000146 | 7.0
LUXOMAT | 91121 | EC000133 | EF006589 | 4 | 7.0
LUXOMAT | 91121 | EC000133 | EF006590 | 10 | 7.0
LUXOMAT | 91121 | EC000133 | EF000187 | EV000460 | 7.0
LUXOMAT | 91121 | EC000133 | EF000416 | 50 | 7.0
LUXOMAT | 91121 | EC000133 | EF000416 | 60 | 7.0
LUXOMAT | 91121 | EC000133 | EF000002 | 230 | 7.0
LUXOMAT | 91121 | EC000133 | EF003814 | 2 | 7.0
LUXOMAT | 91121 | EC000133 | EF003814 | 1000 | 7.0
LUXOMAT | 91121 | EC000133 | EF003858 | false | 7.0
LUXOMAT | 91121 | EC000133 | EF001731 | -20 | 7.0
LUXOMAT | 91121 | EC000133 | EF001731 | 50 | 7.0
LUXOMAT | 91121 | EC000133 | EF001732 | 10 | 7.0
LUXOMAT | 91121 | EC000133 | EF001503 | 1000 | 7.0
LUXOMAT | 91122 | EC000133 | EF003876 | false | 7.0
LUXOMAT | 91122 | EC000133 | EF003920 | false | 7.0
LUXOMAT | 91122 | EC000133 | EF006311 | true | 7.0
LUXOMAT | 91122 | EC000133 | EF000147 | false | 7.0
LUXOMAT | 91122 | EC000133 | EF000010 | EV004048 | 7.0
LUXOMAT | 91122 | EC000133 | EF003904 | false | 7.0
LUXOMAT | 91122 | EC000133 | EF008011 | 2 | 7.0
LUXOMAT | 91122 | EC000133 | EF001322 | 5 | 7.0
LUXOMAT | 91122 | EC000133 | EF003843 | 20 | 7.0
LUXOMAT | 91122 | EC000133 | EF001198 | false | 7.0
LUXOMAT | 91122 | EC000133 | EF001098 | false | 7.0
LUXOMAT | 91122 | EC000133 | EF001099 | false | 7.0
LUXOMAT | 91122 | EC000133 | EF001323 | 12 | 7.0
LUXOMAT | 91122 | EC000133 | EF003890 | false | 7.0
LUXOMAT | 91122 | EC000133 | EF003898 | false | 7.0
LUXOMAT | 91122 | EC000133 | EF003848 | false | 7.0
LUXOMAT | 91122 | EC000133 | EF003429 | false | 7.0
LUXOMAT | 91122 | EC000133 | EF007575 | true | 7.0
LUXOMAT | 91122 | EC000133 | EF002169 | EV000139 | 7.0
LUXOMAT | 91122 | EC000133 | EF001257 | EV000154 | 7.0
LUXOMAT | 91122 | EC000133 | EF000025 | false | 7.0
LUXOMAT | 91122 | EC000133 | EF003808 | false | 7.0
LUXOMAT | 91122 | EC000133 | EF000003 | EV000384 | 7.0
LUXOMAT | 91122 | EC000133 | EF006243 | false | 7.0
LUXOMAT | 91122 | EC000133 | EF003863 | false | 7.0
LUXOMAT | 91122 | EC000133 | EF005474 | EV006418 | 7.0
LUXOMAT | 91122 | EC000133 | EF006569 | EV000146 | 7.0
LUXOMAT | 91122 | EC000133 | EF006589 | 4 | 7.0
LUXOMAT | 91122 | EC000133 | EF006590 | 10 | 7.0
LUXOMAT | 91122 | EC000133 | EF000187 | EV000460 | 7.0
LUXOMAT | 91122 | EC000133 | EF000416 | 50 | 7.0
LUXOMAT | 91122 | EC000133 | EF000416 | 60 | 7.0
LUXOMAT | 91122 | EC000133 | EF000002 | 230 | 7.0
LUXOMAT | 91122 | EC000133 | EF003814 | 2 | 7.0
LUXOMAT | 91122 | EC000133 | EF003814 | 1000 | 7.0
LUXOMAT | 91122 | EC000133 | EF003858 | false | 7.0
LUXOMAT | 91122 | EC000133 | EF001731 | -20 | 7.0
LUXOMAT | 91122 | EC000133 | EF001731 | 50 | 7.0
LUXOMAT | 91122 | EC000133 | EF001732 | 10 | 7.0
LUXOMAT | 91122 | EC000133 | EF001503 | 1000 | 7.0
LUXOMATIC | 91733 | EC002892 | EF004284 | EV006821 | 7.0
LUXOMATIC | 91733 | EC002892 | EF006644 | true | 7.0
LUXOMATIC | 91733 | EC002892 | EF006436 | 1 | 7.0
LUXOMATIC | 91733 | EC002892 | EF007556 | true | 7.0
LUXOMATIC | 91733 | EC002892 | EF005127 | 110 | 7.0
LUXOMATIC | 91733 | EC002892 | EF005127 | 240 | 7.0
LUXOMATIC | 91733 | EC002892 | EF005474 | EV006419 | 7.0
LUXOMATIC | 91733 | EC002892 | EF004293 | EV006812 | 7.0
LUXOMATIC | 91733 | EC002892 | EF000004 | EV000582 | 7.0
LUXOMATIC | 91733 | EC002892 | EF001456 | 80 | 7.0
LUXOMATIC | 91733 | EC002892 | EF000015 | 318 | 7.0
LUXOMATIC | 91733 | EC002892 | EF002423 | EV000154 | 7.0
LUXOMATIC | 91733 | EC002892 | EF005905 | true | 7.0
LUXOMATIC | 91743 | EC002892 | EF004284 | EV006821 | 7.0
LUXOMATIC | 91743 | EC002892 | EF006644 | false | 7.0
LUXOMATIC | 91743 | EC002892 | EF006436 | 1 | 7.0
LUXOMATIC | 91743 | EC002892 | EF007556 | true | 7.0
LUXOMATIC | 91743 | EC002892 | EF005127 | 110 | 7.0
LUXOMATIC | 91743 | EC002892 | EF005127 | 240 | 7.0
LUXOMATIC | 91743 | EC002892 | EF005474 | EV006419 | 7.0
LUXOMATIC | 91743 | EC002892 | EF004293 | EV006812 | 7.0
LUXOMATIC | 91743 | EC002892 | EF000004 | EV000582 | 7.0
LUXOMATIC | 91743 | EC002892 | EF001456 | 80 | 7.0
LUXOMATIC | 91743 | EC002892 | EF000015 | 350 | 7.0
LUXOMATIC | 91743 | EC002892 | EF002423 | EV000154 | 7.0
LUXOMATIC | 91743 | EC002892 | EF005905 | true | 7.0
LUXOMATIC | 91744 | EC002892 | EF004284 | EV006821 | 7.0
LUXOMATIC | 91744 | EC002892 | EF006644 | false | 7.0
LUXOMATIC | 91744 | EC002892 | EF006436 | 1 | 7.0
LUXOMATIC | 91744 | EC002892 | EF007556 | true | 7.0
LUXOMATIC | 91744 | EC002892 | EF005127 | 110 | 7.0
LUXOMATIC | 91744 | EC002892 | EF005127 | 240 | 7.0
LUXOMATIC | 91744 | EC002892 | EF005474 | EV006419 | 7.0
LUXOMATIC | 91744 | EC002892 | EF004293 | EV006812 | 7.0
LUXOMATIC | 91744 | EC002892 | EF000004 | EV000582 | 7.0
LUXOMATIC | 91744 | EC002892 | EF001456 | 80 | 7.0
LUXOMATIC | 91744 | EC002892 | EF000015 | 350 | 7.0
LUXOMATIC | 91744 | EC002892 | EF002423 | EV000154 | 7.0
LUXOMATIC | 91744 | EC002892 | EF005905 | true | 7.0
LUXOMATIC | 91762 | EC002892 | EF004284 | EV006798 | 7.0
LUXOMATIC | 91762 | EC002892 | EF000187 | EV000460 | 7.0
LUXOMATIC | 91762 | EC002892 | EF006436 | 1 | 7.0
LUXOMATIC | 91762 | EC002892 | EF000048 | EV000098 | 7.0
LUXOMATIC | 91762 | EC002892 | EF005127 | 230 | 7.0
LUXOMATIC | 91762 | EC002892 | EF004282 | EV000090 | 7.0
LUXOMATIC | 91762 | EC002892 | EF005474 | EV006415 | 7.0
LUXOMATIC | 91762 | EC002892 | EF012090 | 0 | 7.0
LUXOMATIC | 91762 | EC002892 | EF012090 | 40 | 7.0
LUXOMATIC | 91762 | EC002892 | EF004275 | false | 7.0
LUXOMATIC | 91762 | EC002892 | EF000004 | EV000583 | 7.0
LUXOMATIC | 91762 | EC002892 | EF004274 | false | 7.0
LUXOMATIC | 91762 | EC002892 | EF001456 | 85 | 7.0
LUXOMATIC | 91762 | EC002892 | EF009346 | 3000 | 7.0
LUXOMATIC | 91762 | EC002892 | EF000015 | 275 | 7.0
LUXOMATIC | 91762 | EC002892 | EF005905 | true | 7.0
LUXOMAT | 92000 | EC001580 | EF000215 | EV006399 | 7.0
LUXOMAT | 92000 | EC001580 | EF000007 | EV000154 | 7.0
LUXOMAT | 92033 | EC001580 | EF000215 | EV006399 | 7.0
LUXOMAT | 92033 | EC001580 | EF000007 | EV000154 | 7.0
LUXOMAT | 92040 | EC001580 | EF000215 | EV006399 | 7.0
LUXOMAT | 92040 | EC001580 | EF000007 | EV000154 | 7.0
LUXOMAT | 92077 | EC001580 | EF000215 | EV006399 | 7.0
LUXOMAT | 92077 | EC001580 | EF000007 | EV000154 | 7.0
LUXOMAT | 92090 | EC001580 | EF000215 | EV006399 | 7.0
LUXOMAT | 92090 | EC001580 | EF000007 | EV000154 | 7.0
LUXOMAT | 92092 | EC001580 | EF000215 | EV006399 | 7.0
LUXOMAT | 92092 | EC001580 | EF000007 | EV000154 | 7.0
LUXOMAT | 92093 | EC001580 | EF000215 | EV006399 | 7.0
LUXOMAT | 92093 | EC001580 | EF000007 | EV000154 | 7.0
LUXOMAT | 92094 | EC001580 | EF000215 | EV006399 | 7.0
LUXOMAT | 92094 | EC001580 | EF000007 | EV000154 | 7.0
LUXOMAT | 92095 | EC001580 | EF000215 | EV006399 | 7.0
LUXOMAT | 92095 | EC001580 | EF000007 | EV000154 | 7.0
LUXOMAT | 92097 | EC001580 | EF000215 | EV006399 | 7.0
LUXOMAT | 92097 | EC001580 | EF000007 | EV000154 | 7.0
LUXOMAT | 92098 | EC001580 | EF000215 | EV006399 | 7.0
LUXOMAT | 92098 | EC001580 | EF000007 | EV000154 | 7.0
LUXOMAT | 92104 | EC001580 | EF000215 | EV006399 | 7.0
LUXOMAT | 92104 | EC001580 | EF000007 | EV000154 | 7.0
LUXOMAT | 92105 | EC001580 | EF000215 | EV006399 | 7.0
LUXOMAT | 92105 | EC001580 | EF000007 | EV000154 | 7.0
LUXOMAT | 92112 | EC001580 | EF000215 | EV006399 | 7.0
LUXOMAT | 92112 | EC001580 | EF000007 | EV000154 | 7.0
LUXOMAT | 92113 | EC000133 | EF000147 | true | 7.0
LUXOMAT | 92113 | EC000133 | EF000010 | EV004050 | 7.0
LUXOMAT | 92113 | EC000133 | EF008011 | 2.5 | 7.0
LUXOMAT | 92113 | EC000133 | EF001322 | 6 | 7.0
LUXOMAT | 92113 | EC000133 | EF003843 | 10 | 7.0
LUXOMAT | 92113 | EC000133 | EF001323 | 5 | 7.0
LUXOMAT | 92113 | EC000133 | EF003898 | false | 7.0
LUXOMAT | 92113 | EC000133 | EF021180 | true | 7.0
LUXOMAT | 92113 | EC000133 | EF003848 | false | 7.0
LUXOMAT | 92113 | EC000133 | EF007575 | false | 7.0
LUXOMAT | 92113 | EC000133 | EF002169 | EV000139 | 7.0
LUXOMAT | 92113 | EC000133 | EF001257 | EV000154 | 7.0
LUXOMAT | 92113 | EC000133 | EF000003 | EV000154 | 7.0
LUXOMAT | 92113 | EC000133 | EF005474 | EV006405 | 7.0
LUXOMAT | 92113 | EC000133 | EF000007 | EV000202 | 7.0
LUXOMAT | 92113 | EC000133 | EF006589 | 15 | 7.0
LUXOMAT | 92113 | EC000133 | EF006590 | 30 | 7.0
LUXOMAT | 92113 | EC000133 | EF000187 | EV000461 | 7.0
LUXOMAT | 92113 | EC000133 | EF000002 | 48 | 7.0
LUXOMAT | 92113 | EC000133 | EF003814 | 0 | 7.0
LUXOMAT | 92113 | EC000133 | EF006582 | 0 | 7.0
LUXOMAT | 92113 | EC000133 | EF006582 | 360 | 7.0
LUXOMAT | 92113 | EC000133 | EF001731 | 0 | 7.0
LUXOMAT | 92113 | EC000133 | EF001731 | 50 | 7.0
LUXOMAT | 92114 | EC001580 | EF000215 | EV006399 | 7.0
LUXOMAT | 92114 | EC001580 | EF000007 | EV000154 | 7.0
LUXOMAT | 92115 | EC001580 | EF000215 | EV006399 | 7.0
LUXOMAT | 92115 | EC001580 | EF000007 | EV000154 | 7.0
LUXOMAT | 92116 | EC001580 | EF000215 | EV006399 | 7.0
LUXOMAT | 92116 | EC001580 | EF000007 | EV000154 | 7.0
LUXOMAT | 92119 | EC000133 | EF000147 | true | 7.0
LUXOMAT | 92119 | EC000133 | EF000010 | EV004050 | 7.0
LUXOMAT | 92119 | EC000133 | EF008011 | 2.5 | 7.0
LUXOMAT | 92119 | EC000133 | EF001322 | 6 | 7.0
LUXOMAT | 92119 | EC000133 | EF003843 | 10 | 7.0
LUXOMAT | 92119 | EC000133 | EF001323 | 5 | 7.0
LUXOMAT | 92119 | EC000133 | EF003898 | true | 7.0
LUXOMAT | 92119 | EC000133 | EF003848 | true | 7.0
LUXOMAT | 92119 | EC000133 | EF007575 | false | 7.0
LUXOMAT | 92119 | EC000133 | EF002169 | EV000139 | 7.0
LUXOMAT | 92119 | EC000133 | EF001257 | EV000154 | 7.0
LUXOMAT | 92119 | EC000133 | EF000003 | EV000154 | 7.0
LUXOMAT | 92119 | EC000133 | EF005474 | EV006405 | 7.0
LUXOMAT | 92119 | EC000133 | EF000007 | EV000202 | 7.0
LUXOMAT | 92119 | EC000133 | EF006589 | 1 | 7.0
LUXOMAT | 92119 | EC000133 | EF006590 | 60 | 7.0
LUXOMAT | 92119 | EC000133 | EF000187 | EV000461 | 7.0
LUXOMAT | 92119 | EC000133 | EF000002 | 48 | 7.0
LUXOMAT | 92119 | EC000133 | EF003814 | 0 | 7.0
LUXOMAT | 92119 | EC000133 | EF006582 | 0 | 7.0
LUXOMAT | 92119 | EC000133 | EF006582 | 360 | 7.0
LUXOMAT | 92119 | EC000133 | EF001731 | 0 | 7.0
LUXOMAT | 92119 | EC000133 | EF001731 | 50 | 7.0
LUXOMAT | 92121 | EC001580 | EF000215 | EV000154 | 7.0
LUXOMAT | 92121 | EC001580 | EF000007 | EV000202 | 7.0
LUXOMAT | 92122 | EC001580 | EF000215 | EV006399 | 7.0
LUXOMAT | 92122 | EC001580 | EF000007 | EV000154 | 7.0
LUXOMAT | 92123 | EC001580 | EF000215 | EV006399 | 7.0
LUXOMAT | 92123 | EC001580 | EF000007 | EV000154 | 7.0
LUXOMAT | 92135 | EC000133 | EF003894 | 1 | 7.0
LUXOMAT | 92135 | EC000133 | EF003876 | false | 7.0
LUXOMAT | 92135 | EC000133 | EF006311 | true | 7.0
LUXOMAT | 92135 | EC000133 | EF000147 | false | 7.0
LUXOMAT | 92135 | EC000133 | EF000010 | EV004048 | 7.0
LUXOMAT | 92135 | EC000133 | EF008011 | 1.1000000000000001 | 7.0
LUXOMAT | 92135 | EC000133 | EF001322 | 3 | 7.0
LUXOMAT | 92135 | EC000133 | EF003843 | 10 | 7.0
LUXOMAT | 92135 | EC000133 | EF001323 | 10 | 7.0
LUXOMAT | 92135 | EC000133 | EF003898 | false | 7.0
LUXOMAT | 92135 | EC000133 | EF003848 | false | 7.0
LUXOMAT | 92135 | EC000133 | EF007575 | false | 7.0
LUXOMAT | 92135 | EC000133 | EF002169 | EV000139 | 7.0
LUXOMAT | 92135 | EC000133 | EF001257 | EV000154 | 7.0
LUXOMAT | 92135 | EC000133 | EF000139 | EV006034 | 7.0
LUXOMAT | 92135 | EC000133 | EF000003 | EV000383 | 7.0
LUXOMAT | 92135 | EC000133 | EF005474 | EV006405 | 7.0
LUXOMAT | 92135 | EC000133 | EF006569 | EV000146 | 7.0
LUXOMAT | 92135 | EC000133 | EF000007 | EV000202 | 7.0
LUXOMAT | 92135 | EC000133 | EF003882 | 9010 | 7.0
LUXOMAT | 92135 | EC000133 | EF000187 | EV000460 | 7.0
LUXOMAT | 92135 | EC000133 | EF000416 | 50 | 7.0
LUXOMAT | 92135 | EC000133 | EF000416 | 60 | 7.0
LUXOMAT | 92135 | EC000133 | EF000002 | 240 | 7.0
LUXOMAT | 92135 | EC000133 | EF003814 | 0 | 7.0
LUXOMAT | 92135 | EC000133 | EF006582 | 0 | 7.0
LUXOMAT | 92135 | EC000133 | EF006582 | 180 | 7.0
LUXOMAT | 92135 | EC000133 | EF001731 | -25 | 7.0
LUXOMAT | 92135 | EC000133 | EF001731 | 50 | 7.0
LUXOMAT | 92136 | EC000133 | EF003894 | 2 | 7.0
LUXOMAT | 92136 | EC000133 | EF003876 | true | 7.0
LUXOMAT | 92136 | EC000133 | EF003920 | true | 7.0
LUXOMAT | 92136 | EC000133 | EF006311 | true | 7.0
LUXOMAT | 92136 | EC000133 | EF000147 | false | 7.0
LUXOMAT | 92136 | EC000133 | EF000010 | EV004050 | 7.0
LUXOMAT | 92136 | EC000133 | EF003904 | false | 7.0
LUXOMAT | 92136 | EC000133 | EF008011 | 1.1000000000000001 | 7.0
LUXOMAT | 92136 | EC000133 | EF001322 | 3 | 7.0
LUXOMAT | 92136 | EC000133 | EF003843 | 10 | 7.0
LUXOMAT | 92136 | EC000133 | EF001323 | 10 | 7.0
LUXOMAT | 92136 | EC000133 | EF003898 | true | 7.0
LUXOMAT | 92136 | EC000133 | EF003848 | true | 7.0
LUXOMAT | 92136 | EC000133 | EF003429 | true | 7.0
LUXOMAT | 92136 | EC000133 | EF007575 | false | 7.0
LUXOMAT | 92136 | EC000133 | EF002169 | EV000139 | 7.0
LUXOMAT | 92136 | EC000133 | EF001257 | EV000154 | 7.0
LUXOMAT | 92136 | EC000133 | EF000139 | EV006034 | 7.0
LUXOMAT | 92136 | EC000133 | EF000003 | EV000383 | 7.0
LUXOMAT | 92136 | EC000133 | EF005474 | EV006405 | 7.0
LUXOMAT | 92136 | EC000133 | EF006569 | EV000146 | 7.0
LUXOMAT | 92136 | EC000133 | EF000007 | EV000202 | 7.0
LUXOMAT | 92136 | EC000133 | EF003882 | 9010 | 7.0
LUXOMAT | 92136 | EC000133 | EF006589 | 15 | 7.0
LUXOMAT | 92136 | EC000133 | EF006590 | 30 | 7.0
LUXOMAT | 92136 | EC000133 | EF000187 | EV000460 | 7.0
LUXOMAT | 92136 | EC000133 | EF000416 | 50 | 7.0
LUXOMAT | 92136 | EC000133 | EF000416 | 60 | 7.0
LUXOMAT | 92136 | EC000133 | EF000002 | 240 | 7.0
LUXOMAT | 92136 | EC000133 | EF003814 | 0 | 7.0
LUXOMAT | 92136 | EC000133 | EF003814 | 2000 | 7.0
LUXOMAT | 92136 | EC000133 | EF006582 | 0 | 7.0
LUXOMAT | 92136 | EC000133 | EF006582 | 180 | 7.0
LUXOMAT | 92136 | EC000133 | EF003858 | true | 7.0
LUXOMAT | 92136 | EC000133 | EF001731 | -25 | 7.0
LUXOMAT | 92136 | EC000133 | EF001731 | 50 | 7.0
LUXOMAT | 92136 | EC000133 | EF001732 | 165 | 7.0
LUXOMAT | 92136 | EC000133 | EF001503 | 2300 | 7.0
LUXOMAT | 92139 | EC001580 | EF000215 | EV000154 | 7.0
LUXOMAT | 92139 | EC001580 | EF000007 | EV000202 | 7.0
LUXOMAT | 92140 | EC000133 | EF003894 | 2 | 7.0
LUXOMAT | 92140 | EC000133 | EF003876 | true | 7.0
LUXOMAT | 92140 | EC000133 | EF005624 | false | 7.0
LUXOMAT | 92140 | EC000133 | EF003920 | true | 7.0
LUXOMAT | 92140 | EC000133 | EF000147 | true | 7.0
LUXOMAT | 92140 | EC000133 | EF000010 | EV004050 | 7.0
LUXOMAT | 92140 | EC000133 | EF008011 | 2.5 | 7.0
LUXOMAT | 92140 | EC000133 | EF003843 | 24 | 7.0
LUXOMAT | 92140 | EC000133 | EF001323 | 12 | 7.0
LUXOMAT | 92140 | EC000133 | EF003898 | true | 7.0
LUXOMAT | 92140 | EC000133 | EF003848 | true | 7.0
LUXOMAT | 92140 | EC000133 | EF003429 | true | 7.0
LUXOMAT | 92140 | EC000133 | EF007575 | true | 7.0
LUXOMAT | 92140 | EC000133 | EF002169 | EV000139 | 7.0
LUXOMAT | 92140 | EC000133 | EF001257 | EV000154 | 7.0
LUXOMAT | 92140 | EC000133 | EF000139 | EV006034 | 7.0
LUXOMAT | 92140 | EC000133 | EF000003 | EV000384 | 7.0
LUXOMAT | 92140 | EC000133 | EF005474 | EV006419 | 7.0
LUXOMAT | 92140 | EC000133 | EF006569 | EV000146 | 7.0
LUXOMAT | 92140 | EC000133 | EF000007 | EV000202 | 7.0
LUXOMAT | 92140 | EC000133 | EF003882 | 9010 | 7.0
LUXOMAT | 92140 | EC000133 | EF006589 | 15 | 7.0
LUXOMAT | 92140 | EC000133 | EF006590 | 30 | 7.0
LUXOMAT | 92140 | EC000133 | EF000187 | EV000460 | 7.0
LUXOMAT | 92140 | EC000133 | EF000416 | 50 | 7.0
LUXOMAT | 92140 | EC000133 | EF000416 | 60 | 7.0
LUXOMAT | 92140 | EC000133 | EF000002 | 240 | 7.0
LUXOMAT | 92140 | EC000133 | EF003814 | 20 | 7.0
LUXOMAT | 92140 | EC000133 | EF003814 | 2000 | 7.0
LUXOMAT | 92140 | EC000133 | EF006582 | 0 | 7.0
LUXOMAT | 92140 | EC000133 | EF006582 | 360 | 7.0
LUXOMAT | 92140 | EC000133 | EF003858 | true | 7.0
LUXOMAT | 92140 | EC000133 | EF001731 | -25 | 7.0
LUXOMAT | 92140 | EC000133 | EF001731 | 50 | 7.0
LUXOMAT | 92140 | EC000133 | EF001732 | 165 | 7.0
LUXOMAT | 92140 | EC000133 | EF001503 | 2300 | 7.0
LUXOMAT | 92141 | EC001580 | EF000215 | EV000154 | 7.0
LUXOMAT | 92141 | EC001580 | EF000007 | EV000202 | 7.0
LUXOMAT | 92142 | EC000133 | EF003894 | 1 | 7.0
LUXOMAT | 92142 | EC000133 | EF000147 | false | 7.0
LUXOMAT | 92142 | EC000133 | EF000010 | EV004048 | 7.0
LUXOMAT | 92142 | EC000133 | EF008011 | 2.5 | 7.0
LUXOMAT | 92142 | EC000133 | EF001322 | 8 | 7.0
LUXOMAT | 92142 | EC000133 | EF003843 | 24 | 7.0
LUXOMAT | 92142 | EC000133 | EF001323 | 12 | 7.0
LUXOMAT | 92142 | EC000133 | EF003898 | false | 7.0
LUXOMAT | 92142 | EC000133 | EF003848 | false | 7.0
LUXOMAT | 92142 | EC000133 | EF007575 | false | 7.0
LUXOMAT | 92142 | EC000133 | EF002169 | EV000139 | 7.0
LUXOMAT | 92142 | EC000133 | EF001257 | EV000154 | 7.0
LUXOMAT | 92142 | EC000133 | EF000139 | EV006034 | 7.0
LUXOMAT | 92142 | EC000133 | EF000003 | EV000384 | 7.0
LUXOMAT | 92142 | EC000133 | EF005474 | EV006419 | 7.0
LUXOMAT | 92142 | EC000133 | EF006569 | EV000146 | 7.0
LUXOMAT | 92142 | EC000133 | EF000007 | EV000202 | 7.0
LUXOMAT | 92142 | EC000133 | EF003882 | 9010 | 7.0
LUXOMAT | 92142 | EC000133 | EF000187 | EV000460 | 7.0
LUXOMAT | 92142 | EC000133 | EF000416 | 50 | 7.0
LUXOMAT | 92142 | EC000133 | EF000416 | 60 | 7.0
LUXOMAT | 92142 | EC000133 | EF000002 | 240 | 7.0
LUXOMAT | 92142 | EC000133 | EF003814 | 0 | 7.0
LUXOMAT | 92142 | EC000133 | EF006582 | 0 | 7.0
LUXOMAT | 92142 | EC000133 | EF006582 | 360 | 7.0
LUXOMAT | 92142 | EC000133 | EF001731 | -25 | 7.0
LUXOMAT | 92142 | EC000133 | EF001731 | 50 | 7.0
LUXOMAT | 92143 | EC000133 | EF003894 | 2 | 7.0
LUXOMAT | 92143 | EC000133 | EF003876 | true | 7.0
LUXOMAT | 92143 | EC000133 | EF005624 | false | 7.0
LUXOMAT | 92143 | EC000133 | EF003920 | true | 7.0
LUXOMAT | 92143 | EC000133 | EF000147 | true | 7.0
LUXOMAT | 92143 | EC000133 | EF000010 | EV004050 | 7.0
LUXOMAT | 92143 | EC000133 | EF008011 | 2.5 | 7.0
LUXOMAT | 92143 | EC000133 | EF003843 | 24 | 7.0
LUXOMAT | 92143 | EC000133 | EF001323 | 20 | 7.0
LUXOMAT | 92143 | EC000133 | EF003898 | true | 7.0
LUXOMAT | 92143 | EC000133 | EF003848 | true | 7.0
LUXOMAT | 92143 | EC000133 | EF003429 | true | 7.0
LUXOMAT | 92143 | EC000133 | EF007575 | true | 7.0
LUXOMAT | 92143 | EC000133 | EF002169 | EV000139 | 7.0
LUXOMAT | 92143 | EC000133 | EF001257 | EV000154 | 7.0
LUXOMAT | 92143 | EC000133 | EF000139 | EV006034 | 7.0
LUXOMAT | 92143 | EC000133 | EF003808 | false | 7.0
LUXOMAT | 92143 | EC000133 | EF000003 | EV000154 | 7.0
LUXOMAT | 92143 | EC000133 | EF005474 | EV006405 | 7.0
LUXOMAT | 92143 | EC000133 | EF006569 | EV000146 | 7.0
LUXOMAT | 92143 | EC000133 | EF000007 | EV000202 | 7.0
LUXOMAT | 92143 | EC000133 | EF003882 | 9010 | 7.0
LUXOMAT | 92143 | EC000133 | EF006589 | 15 | 7.0
LUXOMAT | 92143 | EC000133 | EF006590 | 30 | 7.0
LUXOMAT | 92143 | EC000133 | EF000187 | EV000460 | 7.0
LUXOMAT | 92143 | EC000133 | EF000416 | 50 | 7.0
LUXOMAT | 92143 | EC000133 | EF000416 | 60 | 7.0
LUXOMAT | 92143 | EC000133 | EF000002 | 240 | 7.0
LUXOMAT | 92143 | EC000133 | EF003814 | 20 | 7.0
LUXOMAT | 92143 | EC000133 | EF003814 | 2000 | 7.0
LUXOMAT | 92143 | EC000133 | EF006582 | 0 | 7.0
LUXOMAT | 92143 | EC000133 | EF006582 | 360 | 7.0
LUXOMAT | 92143 | EC000133 | EF003858 | true | 7.0
LUXOMAT | 92143 | EC000133 | EF001731 | -25 | 7.0
LUXOMAT | 92143 | EC000133 | EF001731 | 50 | 7.0
LUXOMAT | 92143 | EC000133 | EF001732 | 165 | 7.0
LUXOMAT | 92143 | EC000133 | EF001503 | 2300 | 7.0
LUXOMAT | 92143 | EC000133 | EF000218 | 73 | 7.0
LUXOMAT | 92143 | EC000133 | EF000943 | 64 | 7.0
LUXOMAT | 92144 | EC000133 | EF003894 | 2 | 7.0
LUXOMAT | 92144 | EC000133 | EF003876 | false | 7.0
LUXOMAT | 92144 | EC000133 | EF000147 | true | 7.0
LUXOMAT | 92144 | EC000133 | EF000010 | EV004048 | 7.0
LUXOMAT | 92144 | EC000133 | EF008011 | 2.5 | 7.0
LUXOMAT | 92144 | EC000133 | EF001322 | 8 | 7.0
LUXOMAT | 92144 | EC000133 | EF003843 | 24 | 7.0
LUXOMAT | 92144 | EC000133 | EF001323 | 12 | 7.0
LUXOMAT | 92144 | EC000133 | EF003898 | true | 7.0
LUXOMAT | 92144 | EC000133 | EF003848 | true | 7.0
LUXOMAT | 92144 | EC000133 | EF003429 | true | 7.0
LUXOMAT | 92144 | EC000133 | EF007575 | true | 7.0
LUXOMAT | 92144 | EC000133 | EF002169 | EV000139 | 7.0
LUXOMAT | 92144 | EC000133 | EF001257 | EV000154 | 7.0
LUXOMAT | 92144 | EC000133 | EF000139 | EV006034 | 7.0
LUXOMAT | 92144 | EC000133 | EF000003 | EV000384 | 7.0
LUXOMAT | 92144 | EC000133 | EF005474 | EV006418 | 7.0
LUXOMAT | 92144 | EC000133 | EF006569 | EV000146 | 7.0
LUXOMAT | 92144 | EC000133 | EF000007 | EV000202 | 7.0
LUXOMAT | 92144 | EC000133 | EF003882 | 9010 | 7.0
LUXOMAT | 92144 | EC000133 | EF006589 | 15 | 7.0
LUXOMAT | 92144 | EC000133 | EF006590 | 30 | 7.0
LUXOMAT | 92144 | EC000133 | EF000187 | EV000460 | 7.0
LUXOMAT | 92144 | EC000133 | EF000416 | 50 | 7.0
LUXOMAT | 92144 | EC000133 | EF000416 | 60 | 7.0
LUXOMAT | 92144 | EC000133 | EF000002 | 240 | 7.0
LUXOMAT | 92144 | EC000133 | EF003814 | 20 | 7.0
LUXOMAT | 92144 | EC000133 | EF003814 | 2000 | 7.0
LUXOMAT | 92144 | EC000133 | EF006582 | 0 | 7.0
LUXOMAT | 92144 | EC000133 | EF006582 | 360 | 7.0
LUXOMAT | 92144 | EC000133 | EF001731 | -25 | 7.0
LUXOMAT | 92144 | EC000133 | EF001731 | 50 | 7.0
LUXOMAT | 92144 | EC000133 | EF001732 | 165 | 7.0
LUXOMAT | 92144 | EC000133 | EF001503 | 2300 | 7.0
LUXOMAT | 92144 | EC000133 | EF000218 | 65 | 7.0
LUXOMAT | 92144 | EC000133 | EF000943 | 109 | 7.0
LUXOMAT | 92147 | EC000133 | EF003894 | 2 | 7.0
LUXOMAT | 92147 | EC000133 | EF003876 | true | 7.0
LUXOMAT | 92147 | EC000133 | EF003920 | true | 7.0
LUXOMAT | 92147 | EC000133 | EF000147 | true | 7.0
LUXOMAT | 92147 | EC000133 | EF000010 | EV004050 | 7.0
LUXOMAT | 92147 | EC000133 | EF008011 | 2.5 | 7.0
LUXOMAT | 92147 | EC000133 | EF001322 | 8 | 7.0
LUXOMAT | 92147 | EC000133 | EF003843 | 24 | 7.0
LUXOMAT | 92147 | EC000133 | EF001323 | 12 | 7.0
LUXOMAT | 92147 | EC000133 | EF003898 | true | 7.0
LUXOMAT | 92147 | EC000133 | EF003848 | true | 7.0
LUXOMAT | 92147 | EC000133 | EF003429 | true | 7.0
LUXOMAT | 92147 | EC000133 | EF007575 | true | 7.0
LUXOMAT | 92147 | EC000133 | EF002169 | EV000139 | 7.0
LUXOMAT | 92147 | EC000133 | EF001257 | EV000154 | 7.0
LUXOMAT | 92147 | EC000133 | EF000139 | EV006034 | 7.0
LUXOMAT | 92147 | EC000133 | EF000003 | EV000384 | 7.0
LUXOMAT | 92147 | EC000133 | EF003863 | true | 7.0
LUXOMAT | 92147 | EC000133 | EF006569 | EV000146 | 7.0
LUXOMAT | 92147 | EC000133 | EF000007 | EV000202 | 7.0
LUXOMAT | 92147 | EC000133 | EF003882 | 9010 | 7.0
LUXOMAT | 92147 | EC000133 | EF006589 | 60 | 7.0
LUXOMAT | 92147 | EC000133 | EF006590 | 30 | 7.0
LUXOMAT | 92147 | EC000133 | EF000187 | EV000460 | 7.0
LUXOMAT | 92147 | EC000133 | EF000416 | 50 | 7.0
LUXOMAT | 92147 | EC000133 | EF000416 | 60 | 7.0
LUXOMAT | 92147 | EC000133 | EF000002 | 240 | 7.0
LUXOMAT | 92147 | EC000133 | EF003814 | 50 | 7.0
LUXOMAT | 92147 | EC000133 | EF003814 | 2000 | 7.0
LUXOMAT | 92147 | EC000133 | EF006582 | 0 | 7.0
LUXOMAT | 92147 | EC000133 | EF006582 | 360 | 7.0
LUXOMAT | 92147 | EC000133 | EF001731 | -25 | 7.0
LUXOMAT | 92147 | EC000133 | EF001731 | 50 | 7.0
LUXOMAT | 92147 | EC000133 | EF001732 | 165 | 7.0
LUXOMAT | 92147 | EC000133 | EF001503 | 2300 | 7.0
LUXOMAT | 92148 | EC000133 | EF003894 | 2 | 7.0
LUXOMAT | 92148 | EC000133 | EF003876 | true | 7.0
LUXOMAT | 92148 | EC000133 | EF005624 | false | 7.0
LUXOMAT | 92148 | EC000133 | EF003920 | true | 7.0
LUXOMAT | 92148 | EC000133 | EF000147 | true | 7.0
LUXOMAT | 92148 | EC000133 | EF000010 | EV004050 | 7.0
LUXOMAT | 92148 | EC000133 | EF008011 | 2.5 | 7.0
LUXOMAT | 92148 | EC000133 | EF003843 | 24 | 7.0
LUXOMAT | 92148 | EC000133 | EF001323 | 12 | 7.0
LUXOMAT | 92148 | EC000133 | EF003898 | true | 7.0
LUXOMAT | 92148 | EC000133 | EF003848 | true | 7.0
LUXOMAT | 92148 | EC000133 | EF003429 | true | 7.0
LUXOMAT | 92148 | EC000133 | EF007575 | true | 7.0
LUXOMAT | 92148 | EC000133 | EF002169 | EV000139 | 7.0
LUXOMAT | 92148 | EC000133 | EF001257 | EV000154 | 7.0
LUXOMAT | 92148 | EC000133 | EF000139 | EV006034 | 7.0
LUXOMAT | 92148 | EC000133 | EF000003 | EV000154 | 7.0
LUXOMAT | 92148 | EC000133 | EF005474 | EV006405 | 7.0
LUXOMAT | 92148 | EC000133 | EF006569 | EV000146 | 7.0
LUXOMAT | 92148 | EC000133 | EF000007 | EV000202 | 7.0
LUXOMAT | 92148 | EC000133 | EF003882 | 9010 | 7.0
LUXOMAT | 92148 | EC000133 | EF006589 | 15 | 7.0
LUXOMAT | 92148 | EC000133 | EF006590 | 30 | 7.0
LUXOMAT | 92148 | EC000133 | EF000187 | EV000460 | 7.0
LUXOMAT | 92148 | EC000133 | EF000416 | 50 | 7.0
LUXOMAT | 92148 | EC000133 | EF000416 | 60 | 7.0
LUXOMAT | 92148 | EC000133 | EF000002 | 240 | 7.0
LUXOMAT | 92148 | EC000133 | EF003814 | 20 | 7.0
LUXOMAT | 92148 | EC000133 | EF003814 | 2000 | 7.0
LUXOMAT | 92148 | EC000133 | EF006582 | 0 | 7.0
LUXOMAT | 92148 | EC000133 | EF006582 | 360 | 7.0
LUXOMAT | 92148 | EC000133 | EF003858 | true | 7.0
LUXOMAT | 92148 | EC000133 | EF001731 | -25 | 7.0
LUXOMAT | 92148 | EC000133 | EF001731 | 50 | 7.0
LUXOMAT | 92148 | EC000133 | EF001732 | 165 | 7.0
LUXOMAT | 92148 | EC000133 | EF001503 | 2300 | 7.0
LUXOMAT | 92148 | EC000133 | EF000218 | 73 | 7.0
LUXOMAT | 92148 | EC000133 | EF000943 | 64 | 7.0
LUXOMAT | 92149 | EC000133 | EF003894 | 2 | 7.0
LUXOMAT | 92149 | EC000133 | EF003876 | false | 7.0
LUXOMAT | 92149 | EC000133 | EF000147 | true | 7.0
LUXOMAT | 92149 | EC000133 | EF000010 | EV004048 | 7.0
LUXOMAT | 92149 | EC000133 | EF008011 | 2.5 | 7.0
LUXOMAT | 92149 | EC000133 | EF001322 | 8 | 7.0
LUXOMAT | 92149 | EC000133 | EF003843 | 24 | 7.0
LUXOMAT | 92149 | EC000133 | EF001323 | 12 | 7.0
LUXOMAT | 92149 | EC000133 | EF003898 | true | 7.0
LUXOMAT | 92149 | EC000133 | EF003848 | true | 7.0
LUXOMAT | 92149 | EC000133 | EF003429 | true | 7.0
LUXOMAT | 92149 | EC000133 | EF007575 | true | 7.0
LUXOMAT | 92149 | EC000133 | EF002169 | EV000139 | 7.0
LUXOMAT | 92149 | EC000133 | EF001257 | EV000154 | 7.0
LUXOMAT | 92149 | EC000133 | EF000139 | EV006034 | 7.0
LUXOMAT | 92149 | EC000133 | EF000003 | EV000154 | 7.0
LUXOMAT | 92149 | EC000133 | EF005474 | EV006407 | 7.0
LUXOMAT | 92149 | EC000133 | EF006569 | EV000146 | 7.0
LUXOMAT | 92149 | EC000133 | EF000007 | EV000202 | 7.0
LUXOMAT | 92149 | EC000133 | EF003882 | 9010 | 7.0
LUXOMAT | 92149 | EC000133 | EF006589 | 15 | 7.0
LUXOMAT | 92149 | EC000133 | EF006590 | 30 | 7.0
LUXOMAT | 92149 | EC000133 | EF000187 | EV000460 | 7.0
LUXOMAT | 92149 | EC000133 | EF000416 | 50 | 7.0
LUXOMAT | 92149 | EC000133 | EF000416 | 60 | 7.0
LUXOMAT | 92149 | EC000133 | EF000002 | 240 | 7.0
LUXOMAT | 92149 | EC000133 | EF003814 | 20 | 7.0
LUXOMAT | 92149 | EC000133 | EF003814 | 2000 | 7.0
LUXOMAT | 92149 | EC000133 | EF006582 | 0 | 7.0
LUXOMAT | 92149 | EC000133 | EF006582 | 360 | 7.0
LUXOMAT | 92149 | EC000133 | EF001731 | -25 | 7.0
LUXOMAT | 92149 | EC000133 | EF001731 | 50 | 7.0
LUXOMAT | 92149 | EC000133 | EF001732 | 165 | 7.0
LUXOMAT | 92149 | EC000133 | EF001503 | 2300 | 7.0
LUXOMAT | 92149 | EC000133 | EF000218 | 43 | 7.0
LUXOMAT | 92149 | EC000133 | EF000943 | 72 | 7.0
LUXOMAT | 92150 | EC000133 | EF003894 | 2 | 7.0
LUXOMAT | 92150 | EC000133 | EF003876 | true | 7.0
LUXOMAT | 92150 | EC000133 | EF005624 | false | 7.0
LUXOMAT | 92150 | EC000133 | EF003920 | true | 7.0
LUXOMAT | 92150 | EC000133 | EF000147 | true | 7.0
LUXOMAT | 92150 | EC000133 | EF000010 | EV004050 | 7.0
LUXOMAT | 92150 | EC000133 | EF008011 | 2.5 | 7.0
LUXOMAT | 92150 | EC000133 | EF003843 | 10 | 7.0
LUXOMAT | 92150 | EC000133 | EF001323 | 5 | 7.0
LUXOMAT | 92150 | EC000133 | EF003898 | true | 7.0
LUXOMAT | 92150 | EC000133 | EF003848 | true | 7.0
LUXOMAT | 92150 | EC000133 | EF003429 | true | 7.0
LUXOMAT | 92150 | EC000133 | EF007575 | true | 7.0
LUXOMAT | 92150 | EC000133 | EF002169 | EV000139 | 7.0
LUXOMAT | 92150 | EC000133 | EF001257 | EV000154 | 7.0
LUXOMAT | 92150 | EC000133 | EF000139 | EV006034 | 7.0
LUXOMAT | 92150 | EC000133 | EF000003 | EV000384 | 7.0
LUXOMAT | 92150 | EC000133 | EF005474 | EV006405 | 7.0
LUXOMAT | 92150 | EC000133 | EF006569 | EV000146 | 7.0
LUXOMAT | 92150 | EC000133 | EF000007 | EV000202 | 7.0
LUXOMAT | 92150 | EC000133 | EF003882 | 9010 | 7.0
LUXOMAT | 92150 | EC000133 | EF006589 | 15 | 7.0
LUXOMAT | 92150 | EC000133 | EF006590 | 30 | 7.0
LUXOMAT | 92150 | EC000133 | EF000187 | EV000460 | 7.0
LUXOMAT | 92150 | EC000133 | EF000416 | 50 | 7.0
LUXOMAT | 92150 | EC000133 | EF000416 | 60 | 7.0
LUXOMAT | 92150 | EC000133 | EF000002 | 240 | 7.0
LUXOMAT | 92150 | EC000133 | EF003814 | 20 | 7.0
LUXOMAT | 92150 | EC000133 | EF003814 | 2000 | 7.0
LUXOMAT | 92150 | EC000133 | EF006582 | 0 | 7.0
LUXOMAT | 92150 | EC000133 | EF006582 | 360 | 7.0
LUXOMAT | 92150 | EC000133 | EF003858 | true | 7.0
LUXOMAT | 92150 | EC000133 | EF001731 | -25 | 7.0
LUXOMAT | 92150 | EC000133 | EF001731 | 50 | 7.0
LUXOMAT | 92150 | EC000133 | EF001732 | 165 | 7.0
LUXOMAT | 92150 | EC000133 | EF001503 | 2300 | 7.0
LUXOMAT | 92151 | EC000133 | EF003894 | 2 | 7.0
LUXOMAT | 92151 | EC000133 | EF003876 | false | 7.0
LUXOMAT | 92151 | EC000133 | EF000147 | true | 7.0
LUXOMAT | 92151 | EC000133 | EF000010 | EV004048 | 7.0
LUXOMAT | 92151 | EC000133 | EF008011 | 2.5 | 7.0
LUXOMAT | 92151 | EC000133 | EF001322 | 8 | 7.0
LUXOMAT | 92151 | EC000133 | EF003843 | 24 | 7.0
LUXOMAT | 92151 | EC000133 | EF001323 | 12 | 7.0
LUXOMAT | 92151 | EC000133 | EF003898 | true | 7.0
LUXOMAT | 92151 | EC000133 | EF003848 | true | 7.0
LUXOMAT | 92151 | EC000133 | EF003429 | true | 7.0
LUXOMAT | 92151 | EC000133 | EF007575 | true | 7.0
LUXOMAT | 92151 | EC000133 | EF002169 | EV000139 | 7.0
LUXOMAT | 92151 | EC000133 | EF001257 | EV000154 | 7.0
LUXOMAT | 92151 | EC000133 | EF000139 | EV006034 | 7.0
LUXOMAT | 92151 | EC000133 | EF000003 | EV000383 | 7.0
LUXOMAT | 92151 | EC000133 | EF005474 | EV006405 | 7.0
LUXOMAT | 92151 | EC000133 | EF006569 | EV000146 | 7.0
LUXOMAT | 92151 | EC000133 | EF000007 | EV000202 | 7.0
LUXOMAT | 92151 | EC000133 | EF003882 | 9010 | 7.0
LUXOMAT | 92151 | EC000133 | EF006589 | 15 | 7.0
LUXOMAT | 92151 | EC000133 | EF006590 | 30 | 7.0
LUXOMAT | 92151 | EC000133 | EF000187 | EV000460 | 7.0
LUXOMAT | 92151 | EC000133 | EF000416 | 50 | 7.0
LUXOMAT | 92151 | EC000133 | EF000416 | 60 | 7.0
LUXOMAT | 92151 | EC000133 | EF000002 | 240 | 7.0
LUXOMAT | 92151 | EC000133 | EF003814 | 20 | 7.0
LUXOMAT | 92151 | EC000133 | EF003814 | 2000 | 7.0
LUXOMAT | 92151 | EC000133 | EF006582 | 0 | 7.0
LUXOMAT | 92151 | EC000133 | EF006582 | 360 | 7.0
LUXOMAT | 92151 | EC000133 | EF001731 | -25 | 7.0
LUXOMAT | 92151 | EC000133 | EF001731 | 50 | 7.0
LUXOMAT | 92151 | EC000133 | EF001732 | 165 | 7.0
LUXOMAT | 92151 | EC000133 | EF001503 | 2300 | 7.0
LUXOMAT | 92152 | EC000133 | EF003894 | 1 | 7.0
LUXOMAT | 92152 | EC000133 | EF000147 | true | 7.0
LUXOMAT | 92152 | EC000133 | EF000010 | EV004048 | 7.0
LUXOMAT | 92152 | EC000133 | EF008011 | 2.5 | 7.0
LUXOMAT | 92152 | EC000133 | EF001322 | 6 | 7.0
LUXOMAT | 92152 | EC000133 | EF003843 | 10 | 7.0
LUXOMAT | 92152 | EC000133 | EF001323 | 5 | 7.0
LUXOMAT | 92152 | EC000133 | EF003898 | false | 7.0
LUXOMAT | 92152 | EC000133 | EF003848 | false | 7.0
LUXOMAT | 92152 | EC000133 | EF007575 | false | 7.0
LUXOMAT | 92152 | EC000133 | EF002169 | EV000139 | 7.0
LUXOMAT | 92152 | EC000133 | EF001257 | EV000154 | 7.0
LUXOMAT | 92152 | EC000133 | EF000139 | EV006034 | 7.0
LUXOMAT | 92152 | EC000133 | EF000003 | EV000384 | 7.0
LUXOMAT | 92152 | EC000133 | EF005474 | EV006405 | 7.0
LUXOMAT | 92152 | EC000133 | EF006569 | EV000146 | 7.0
LUXOMAT | 92152 | EC000133 | EF000007 | EV000202 | 7.0
LUXOMAT | 92152 | EC000133 | EF003882 | 9010 | 7.0
LUXOMAT | 92152 | EC000133 | EF000187 | EV000460 | 7.0
LUXOMAT | 92152 | EC000133 | EF000416 | 50 | 7.0
LUXOMAT | 92152 | EC000133 | EF000416 | 60 | 7.0
LUXOMAT | 92152 | EC000133 | EF000002 | 240 | 7.0
LUXOMAT | 92152 | EC000133 | EF003814 | 0 | 7.0
LUXOMAT | 92152 | EC000133 | EF006582 | 0 | 7.0
LUXOMAT | 92152 | EC000133 | EF006582 | 360 | 7.0
LUXOMAT | 92152 | EC000133 | EF001731 | -25 | 7.0
LUXOMAT | 92152 | EC000133 | EF001731 | 50 | 7.0
LUXOMAT | 92153 | EC000133 | EF003894 | 2 | 7.0
LUXOMAT | 92153 | EC000133 | EF003876 | true | 7.0
LUXOMAT | 92153 | EC000133 | EF003920 | false | 7.0
LUXOMAT | 92153 | EC000133 | EF000147 | true | 7.0
LUXOMAT | 92153 | EC000133 | EF000010 | EV004050 | 7.0
LUXOMAT | 92153 | EC000133 | EF008011 | 2.5 | 7.0
LUXOMAT | 92153 | EC000133 | EF001322 | 6 | 7.0
LUXOMAT | 92153 | EC000133 | EF003843 | 7 | 7.0
LUXOMAT | 92153 | EC000133 | EF001323 | 5 | 7.0
LUXOMAT | 92153 | EC000133 | EF003898 | true | 7.0
LUXOMAT | 92153 | EC000133 | EF003848 | true | 7.0
LUXOMAT | 92153 | EC000133 | EF003429 | true | 7.0
LUXOMAT | 92153 | EC000133 | EF007575 | true | 7.0
LUXOMAT | 92153 | EC000133 | EF002169 | EV000139 | 7.0
LUXOMAT | 92153 | EC000133 | EF001257 | EV000154 | 7.0
LUXOMAT | 92153 | EC000133 | EF000139 | EV006034 | 7.0
LUXOMAT | 92153 | EC000133 | EF000003 | EV000384 | 7.0
LUXOMAT | 92153 | EC000133 | EF003863 | true | 7.0
LUXOMAT | 92153 | EC000133 | EF006569 | EV000146 | 7.0
LUXOMAT | 92153 | EC000133 | EF000007 | EV000202 | 7.0
LUXOMAT | 92153 | EC000133 | EF003882 | 9010 | 7.0
LUXOMAT | 92153 | EC000133 | EF006589 | 60 | 7.0
LUXOMAT | 92153 | EC000133 | EF006590 | 30 | 7.0
LUXOMAT | 92153 | EC000133 | EF000187 | EV000460 | 7.0
LUXOMAT | 92153 | EC000133 | EF000416 | 50 | 7.0
LUXOMAT | 92153 | EC000133 | EF000416 | 60 | 7.0
LUXOMAT | 92153 | EC000133 | EF000002 | 240 | 7.0
LUXOMAT | 92153 | EC000133 | EF003814 | 50 | 7.0
LUXOMAT | 92153 | EC000133 | EF003814 | 2000 | 7.0
LUXOMAT | 92153 | EC000133 | EF006582 | 0 | 7.0
LUXOMAT | 92153 | EC000133 | EF006582 | 360 | 7.0
LUXOMAT | 92153 | EC000133 | EF001731 | -25 | 7.0
LUXOMAT | 92153 | EC000133 | EF001731 | 50 | 7.0
LUXOMAT | 92153 | EC000133 | EF001732 | 165 | 7.0
LUXOMAT | 92153 | EC000133 | EF001503 | 2300 | 7.0
LUXOMAT | 92154 | EC000133 | EF003894 | 4 | 7.0
LUXOMAT | 92154 | EC000133 | EF003876 | true | 7.0
LUXOMAT | 92154 | EC000133 | EF005624 | false | 7.0
LUXOMAT | 92154 | EC000133 | EF003920 | true | 7.0
LUXOMAT | 92154 | EC000133 | EF000147 | true | 7.0
LUXOMAT | 92154 | EC000133 | EF000010 | EV004050 | 7.0
LUXOMAT | 92154 | EC000133 | EF008011 | 2.5 | 7.0
LUXOMAT | 92154 | EC000133 | EF003843 | 10 | 7.0
LUXOMAT | 92154 | EC000133 | EF001323 | 5 | 7.0
LUXOMAT | 92154 | EC000133 | EF003898 | true | 7.0
LUXOMAT | 92154 | EC000133 | EF003848 | true | 7.0
LUXOMAT | 92154 | EC000133 | EF003429 | true | 7.0
LUXOMAT | 92154 | EC000133 | EF007575 | true | 7.0
LUXOMAT | 92154 | EC000133 | EF002169 | EV000139 | 7.0
LUXOMAT | 92154 | EC000133 | EF001257 | EV000154 | 7.0
LUXOMAT | 92154 | EC000133 | EF000139 | EV006034 | 7.0
LUXOMAT | 92154 | EC000133 | EF000003 | EV000384 | 7.0
LUXOMAT | 92154 | EC000133 | EF005474 | EV006405 | 7.0
LUXOMAT | 92154 | EC000133 | EF006569 | EV000146 | 7.0
LUXOMAT | 92154 | EC000133 | EF000007 | EV000202 | 7.0
LUXOMAT | 92154 | EC000133 | EF003882 | 9010 | 7.0
LUXOMAT | 92154 | EC000133 | EF006589 | 15 | 7.0
LUXOMAT | 92154 | EC000133 | EF006590 | 30 | 7.0
LUXOMAT | 92154 | EC000133 | EF000187 | EV000509 | 7.0
LUXOMAT | 92154 | EC000133 | EF000002 | 48 | 7.0
LUXOMAT | 92154 | EC000133 | EF003814 | 20 | 7.0
LUXOMAT | 92154 | EC000133 | EF003814 | 2000 | 7.0
LUXOMAT | 92154 | EC000133 | EF006582 | 0 | 7.0
LUXOMAT | 92154 | EC000133 | EF006582 | 360 | 7.0
LUXOMAT | 92154 | EC000133 | EF003858 | true | 7.0
LUXOMAT | 92154 | EC000133 | EF001731 | -25 | 7.0
LUXOMAT | 92154 | EC000133 | EF001731 | 50 | 7.0
LUXOMAT | 92155 | EC000133 | EF003894 | 2 | 7.0
LUXOMAT | 92155 | EC000133 | EF003876 | true | 7.0
LUXOMAT | 92155 | EC000133 | EF005624 | false | 7.0
LUXOMAT | 92155 | EC000133 | EF003920 | true | 7.0
LUXOMAT | 92155 | EC000133 | EF000147 | true | 7.0
LUXOMAT | 92155 | EC000133 | EF000010 | EV004050 | 7.0
LUXOMAT | 92155 | EC000133 | EF008011 | 2.5 | 7.0
LUXOMAT | 92155 | EC000133 | EF003843 | 10 | 7.0
LUXOMAT | 92155 | EC000133 | EF001323 | 5 | 7.0
LUXOMAT | 92155 | EC000133 | EF003898 | true | 7.0
LUXOMAT | 92155 | EC000133 | EF003848 | true | 7.0
LUXOMAT | 92155 | EC000133 | EF003429 | true | 7.0
LUXOMAT | 92155 | EC000133 | EF007575 | true | 7.0
LUXOMAT | 92155 | EC000133 | EF002169 | EV000139 | 7.0
LUXOMAT | 92155 | EC000133 | EF001257 | EV000154 | 7.0
LUXOMAT | 92155 | EC000133 | EF000139 | EV006034 | 7.0
LUXOMAT | 92155 | EC000133 | EF000003 | EV000383 | 7.0
LUXOMAT | 92155 | EC000133 | EF005474 | EV006405 | 7.0
LUXOMAT | 92155 | EC000133 | EF006569 | EV000146 | 7.0
LUXOMAT | 92155 | EC000133 | EF000007 | EV000202 | 7.0
LUXOMAT | 92155 | EC000133 | EF003882 | 9010 | 7.0
LUXOMAT | 92155 | EC000133 | EF006589 | 15 | 7.0
LUXOMAT | 92155 | EC000133 | EF006590 | 30 | 7.0
LUXOMAT | 92155 | EC000133 | EF000187 | EV000460 | 7.0
LUXOMAT | 92155 | EC000133 | EF000416 | 50 | 7.0
LUXOMAT | 92155 | EC000133 | EF000416 | 60 | 7.0
LUXOMAT | 92155 | EC000133 | EF000002 | 240 | 7.0
LUXOMAT | 92155 | EC000133 | EF003814 | 20 | 7.0
LUXOMAT | 92155 | EC000133 | EF003814 | 2000 | 7.0
LUXOMAT | 92155 | EC000133 | EF006582 | 0 | 7.0
LUXOMAT | 92155 | EC000133 | EF006582 | 360 | 7.0
LUXOMAT | 92155 | EC000133 | EF003858 | true | 7.0
LUXOMAT | 92155 | EC000133 | EF001731 | -25 | 7.0
LUXOMAT | 92155 | EC000133 | EF001731 | 50 | 7.0
LUXOMAT | 92155 | EC000133 | EF001732 | 165 | 7.0
LUXOMAT | 92155 | EC000133 | EF001503 | 2300 | 7.0
LUXOMAT | 92156 | EC000133 | EF003894 | 1 | 7.0
LUXOMAT | 92156 | EC000133 | EF000147 | true | 7.0
LUXOMAT | 92156 | EC000133 | EF000010 | EV004048 | 7.0
LUXOMAT | 92156 | EC000133 | EF008011 | 2.5 | 7.0
LUXOMAT | 92156 | EC000133 | EF001322 | 6 | 7.0
LUXOMAT | 92156 | EC000133 | EF003843 | 10 | 7.0
LUXOMAT | 92156 | EC000133 | EF001323 | 5 | 7.0
LUXOMAT | 92156 | EC000133 | EF003898 | false | 7.0
LUXOMAT | 92156 | EC000133 | EF003848 | false | 7.0
LUXOMAT | 92156 | EC000133 | EF007575 | false | 7.0
LUXOMAT | 92156 | EC000133 | EF002169 | EV000139 | 7.0
LUXOMAT | 92156 | EC000133 | EF001257 | EV000154 | 7.0
LUXOMAT | 92156 | EC000133 | EF000139 | EV006034 | 7.0
LUXOMAT | 92156 | EC000133 | EF000003 | EV000383 | 7.0
LUXOMAT | 92156 | EC000133 | EF005474 | EV006405 | 7.0
LUXOMAT | 92156 | EC000133 | EF006569 | EV000146 | 7.0
LUXOMAT | 92156 | EC000133 | EF000007 | EV000202 | 7.0
LUXOMAT | 92156 | EC000133 | EF003882 | 9010 | 7.0
LUXOMAT | 92156 | EC000133 | EF000187 | EV000460 | 7.0
LUXOMAT | 92156 | EC000133 | EF000416 | 50 | 7.0
LUXOMAT | 92156 | EC000133 | EF000416 | 60 | 7.0
LUXOMAT | 92156 | EC000133 | EF000002 | 240 | 7.0
LUXOMAT | 92156 | EC000133 | EF003814 | 0 | 7.0
LUXOMAT | 92156 | EC000133 | EF006582 | 0 | 7.0
LUXOMAT | 92156 | EC000133 | EF006582 | 360 | 7.0
LUXOMAT | 92156 | EC000133 | EF001731 | -25 | 7.0
LUXOMAT | 92156 | EC000133 | EF001731 | 50 | 7.0
LUXOMAT | 92157 | EC000133 | EF003894 | 2 | 7.0
LUXOMAT | 92157 | EC000133 | EF003876 | true | 7.0
LUXOMAT | 92157 | EC000133 | EF003920 | false | 7.0
LUXOMAT | 92157 | EC000133 | EF000147 | true | 7.0
LUXOMAT | 92157 | EC000133 | EF000010 | EV004050 | 7.0
LUXOMAT | 92157 | EC000133 | EF008011 | 2.5 | 7.0
LUXOMAT | 92157 | EC000133 | EF001322 | 6 | 7.0
LUXOMAT | 92157 | EC000133 | EF003843 | 7 | 7.0
LUXOMAT | 92157 | EC000133 | EF001323 | 5 | 7.0
LUXOMAT | 92157 | EC000133 | EF003898 | true | 7.0
LUXOMAT | 92157 | EC000133 | EF003848 | true | 7.0
LUXOMAT | 92157 | EC000133 | EF003429 | true | 7.0
LUXOMAT | 92157 | EC000133 | EF007575 | true | 7.0
LUXOMAT | 92157 | EC000133 | EF002169 | EV000139 | 7.0
LUXOMAT | 92157 | EC000133 | EF001257 | EV000154 | 7.0
LUXOMAT | 92157 | EC000133 | EF000139 | EV006034 | 7.0
LUXOMAT | 92157 | EC000133 | EF000003 | EV000383 | 7.0
LUXOMAT | 92157 | EC000133 | EF003863 | true | 7.0
LUXOMAT | 92157 | EC000133 | EF006569 | EV000146 | 7.0
LUXOMAT | 92157 | EC000133 | EF000007 | EV000202 | 7.0
LUXOMAT | 92157 | EC000133 | EF003882 | 9010 | 7.0
LUXOMAT | 92157 | EC000133 | EF006589 | 60 | 7.0
LUXOMAT | 92157 | EC000133 | EF006590 | 30 | 7.0
LUXOMAT | 92157 | EC000133 | EF000187 | EV000460 | 7.0
LUXOMAT | 92157 | EC000133 | EF000416 | 50 | 7.0
LUXOMAT | 92157 | EC000133 | EF000416 | 60 | 7.0
LUXOMAT | 92157 | EC000133 | EF000002 | 240 | 7.0
LUXOMAT | 92157 | EC000133 | EF003814 | 50 | 7.0
LUXOMAT | 92157 | EC000133 | EF003814 | 2000 | 7.0
LUXOMAT | 92157 | EC000133 | EF006582 | 0 | 7.0
LUXOMAT | 92157 | EC000133 | EF006582 | 360 | 7.0
LUXOMAT | 92157 | EC000133 | EF001731 | -25 | 7.0
LUXOMAT | 92157 | EC000133 | EF001731 | 50 | 7.0
LUXOMAT | 92157 | EC000133 | EF001732 | 165 | 7.0
LUXOMAT | 92157 | EC000133 | EF001503 | 2300 | 7.0
LUXOMAT | 92158 | EC000133 | EF003894 | 2 | 7.0
LUXOMAT | 92158 | EC000133 | EF003876 | true | 7.0
LUXOMAT | 92158 | EC000133 | EF005624 | false | 7.0
LUXOMAT | 92158 | EC000133 | EF003920 | true | 7.0
LUXOMAT | 92158 | EC000133 | EF000147 | true | 7.0
LUXOMAT | 92158 | EC000133 | EF000010 | EV004050 | 7.0
LUXOMAT | 92158 | EC000133 | EF008011 | 2.5 | 7.0
LUXOMAT | 92158 | EC000133 | EF003843 | 24 | 7.0
LUXOMAT | 92158 | EC000133 | EF001323 | 12 | 7.0
LUXOMAT | 92158 | EC000133 | EF003898 | true | 7.0
LUXOMAT | 92158 | EC000133 | EF003848 | true | 7.0
LUXOMAT | 92158 | EC000133 | EF003429 | true | 7.0
LUXOMAT | 92158 | EC000133 | EF007575 | true | 7.0
LUXOMAT | 92158 | EC000133 | EF002169 | EV000139 | 7.0
LUXOMAT | 92158 | EC000133 | EF001257 | EV000154 | 7.0
LUXOMAT | 92158 | EC000133 | EF000139 | EV006034 | 7.0
LUXOMAT | 92158 | EC000133 | EF003808 | false | 7.0
LUXOMAT | 92158 | EC000133 | EF000003 | EV000384 | 7.0
LUXOMAT | 92158 | EC000133 | EF005474 | EV006419 | 7.0
LUXOMAT | 92158 | EC000133 | EF006569 | EV000146 | 7.0
LUXOMAT | 92158 | EC000133 | EF000007 | EV000202 | 7.0
LUXOMAT | 92158 | EC000133 | EF003882 | 9010 | 7.0
LUXOMAT | 92158 | EC000133 | EF006589 | 60 | 7.0
LUXOMAT | 92158 | EC000133 | EF006590 | 30 | 7.0
LUXOMAT | 92158 | EC000133 | EF000187 | EV000460 | 7.0
LUXOMAT | 92158 | EC000133 | EF000416 | 50 | 7.0
LUXOMAT | 92158 | EC000133 | EF000416 | 60 | 7.0
LUXOMAT | 92158 | EC000133 | EF000002 | 240 | 7.0
LUXOMAT | 92158 | EC000133 | EF003814 | 20 | 7.0
LUXOMAT | 92158 | EC000133 | EF003814 | 2000 | 7.0
LUXOMAT | 92158 | EC000133 | EF006582 | 0 | 7.0
LUXOMAT | 92158 | EC000133 | EF006582 | 360 | 7.0
LUXOMAT | 92158 | EC000133 | EF003858 | true | 7.0
LUXOMAT | 92158 | EC000133 | EF001731 | -25 | 7.0
LUXOMAT | 92158 | EC000133 | EF001731 | 50 | 7.0
LUXOMAT | 92158 | EC000133 | EF001732 | 165 | 7.0
LUXOMAT | 92158 | EC000133 | EF001503 | 2300 | 7.0
LUXOMAT | 92159 | EC001580 | EF000215 | EV006399 | 7.0
LUXOMAT | 92159 | EC001580 | EF000007 | EV000154 | 7.0
LUXOMAT | 92160 | EC001580 | EF000215 | EV006399 | 7.0
LUXOMAT | 92160 | EC001580 | EF000007 | EV000154 | 7.0
LUXOMAT | 92161 | EC001580 | EF000215 | EV000154 | 7.0
LUXOMAT | 92161 | EC001580 | EF000007 | EV000202 | 7.0
LUXOMAT | 92163 | EC000133 | EF003894 | 1 | 7.0
LUXOMAT | 92163 | EC000133 | EF000147 | false | 7.0
LUXOMAT | 92163 | EC000133 | EF000010 | EV004048 | 7.0
LUXOMAT | 92163 | EC000133 | EF008011 | 2.5 | 7.0
LUXOMAT | 92163 | EC000133 | EF001322 | 8 | 7.0
LUXOMAT | 92163 | EC000133 | EF003843 | 24 | 7.0
LUXOMAT | 92163 | EC000133 | EF001323 | 12 | 7.0
LUXOMAT | 92163 | EC000133 | EF003898 | false | 7.0
LUXOMAT | 92163 | EC000133 | EF003848 | false | 7.0
LUXOMAT | 92163 | EC000133 | EF007575 | false | 7.0
LUXOMAT | 92163 | EC000133 | EF002169 | EV000139 | 7.0
LUXOMAT | 92163 | EC000133 | EF001257 | EV000154 | 7.0
LUXOMAT | 92163 | EC000133 | EF000139 | EV006034 | 7.0
LUXOMAT | 92163 | EC000133 | EF000003 | EV000383 | 7.0
LUXOMAT | 92163 | EC000133 | EF005474 | EV006405 | 7.0
LUXOMAT | 92163 | EC000133 | EF006569 | EV000146 | 7.0
LUXOMAT | 92163 | EC000133 | EF000007 | EV000202 | 7.0
LUXOMAT | 92163 | EC000133 | EF003882 | 9010 | 7.0
LUXOMAT | 92163 | EC000133 | EF000187 | EV000460 | 7.0
LUXOMAT | 92163 | EC000133 | EF000416 | 50 | 7.0
LUXOMAT | 92163 | EC000133 | EF000416 | 60 | 7.0
LUXOMAT | 92163 | EC000133 | EF000002 | 240 | 7.0
LUXOMAT | 92163 | EC000133 | EF003814 | 0 | 7.0
LUXOMAT | 92163 | EC000133 | EF006582 | 0 | 7.0
LUXOMAT | 92163 | EC000133 | EF006582 | 360 | 7.0
LUXOMAT | 92163 | EC000133 | EF001731 | -25 | 7.0
LUXOMAT | 92163 | EC000133 | EF001731 | 50 | 7.0
LUXOMAT | 92164 | EC000133 | EF003894 | 4 | 7.0
LUXOMAT | 92164 | EC000133 | EF003876 | true | 7.0
LUXOMAT | 92164 | EC000133 | EF005624 | false | 7.0
LUXOMAT | 92164 | EC000133 | EF003920 | true | 7.0
LUXOMAT | 92164 | EC000133 | EF000147 | true | 7.0
LUXOMAT | 92164 | EC000133 | EF000010 | EV004050 | 7.0
LUXOMAT | 92164 | EC000133 | EF008011 | 2.5 | 7.0
LUXOMAT | 92164 | EC000133 | EF003843 | 10 | 7.0
LUXOMAT | 92164 | EC000133 | EF001323 | 5 | 7.0
LUXOMAT | 92164 | EC000133 | EF003898 | true | 7.0
LUXOMAT | 92164 | EC000133 | EF003848 | true | 7.0
LUXOMAT | 92164 | EC000133 | EF003429 | true | 7.0
LUXOMAT | 92164 | EC000133 | EF007575 | true | 7.0
LUXOMAT | 92164 | EC000133 | EF002169 | EV000139 | 7.0
LUXOMAT | 92164 | EC000133 | EF001257 | EV000154 | 7.0
LUXOMAT | 92164 | EC000133 | EF000139 | EV006034 | 7.0
LUXOMAT | 92164 | EC000133 | EF000003 | EV000154 | 7.0
LUXOMAT | 92164 | EC000133 | EF005474 | EV006405 | 7.0
LUXOMAT | 92164 | EC000133 | EF006569 | EV000146 | 7.0
LUXOMAT | 92164 | EC000133 | EF000007 | EV000202 | 7.0
LUXOMAT | 92164 | EC000133 | EF003882 | 9010 | 7.0
LUXOMAT | 92164 | EC000133 | EF006589 | 15 | 7.0
LUXOMAT | 92164 | EC000133 | EF006590 | 30 | 7.0
LUXOMAT | 92164 | EC000133 | EF000187 | EV000509 | 7.0
LUXOMAT | 92164 | EC000133 | EF000002 | 48 | 7.0
LUXOMAT | 92164 | EC000133 | EF003814 | 20 | 7.0
LUXOMAT | 92164 | EC000133 | EF003814 | 2000 | 7.0
LUXOMAT | 92164 | EC000133 | EF006582 | 0 | 7.0
LUXOMAT | 92164 | EC000133 | EF006582 | 360 | 7.0
LUXOMAT | 92164 | EC000133 | EF003858 | true | 7.0
LUXOMAT | 92164 | EC000133 | EF001731 | -25 | 7.0
LUXOMAT | 92164 | EC000133 | EF001731 | 50 | 7.0
LUXOMAT | 92165 | EC000133 | EF003894 | 2 | 7.0
LUXOMAT | 92165 | EC000133 | EF003876 | true | 7.0
LUXOMAT | 92165 | EC000133 | EF005624 | false | 7.0
LUXOMAT | 92165 | EC000133 | EF003920 | true | 7.0
LUXOMAT | 92165 | EC000133 | EF000147 | true | 7.0
LUXOMAT | 92165 | EC000133 | EF000010 | EV004050 | 7.0
LUXOMAT | 92165 | EC000133 | EF008011 | 2.5 | 7.0
LUXOMAT | 92165 | EC000133 | EF003843 | 10 | 7.0
LUXOMAT | 92165 | EC000133 | EF001323 | 5 | 7.0
LUXOMAT | 92165 | EC000133 | EF003898 | true | 7.0
LUXOMAT | 92165 | EC000133 | EF003848 | true | 7.0
LUXOMAT | 92165 | EC000133 | EF003429 | true | 7.0
LUXOMAT | 92165 | EC000133 | EF007575 | true | 7.0
LUXOMAT | 92165 | EC000133 | EF002169 | EV000139 | 7.0
LUXOMAT | 92165 | EC000133 | EF001257 | EV000154 | 7.0
LUXOMAT | 92165 | EC000133 | EF000139 | EV006034 | 7.0
LUXOMAT | 92165 | EC000133 | EF000003 | EV000154 | 7.0
LUXOMAT | 92165 | EC000133 | EF005474 | EV006405 | 7.0
LUXOMAT | 92165 | EC000133 | EF006569 | EV000146 | 7.0
LUXOMAT | 92165 | EC000133 | EF000007 | EV000202 | 7.0
LUXOMAT | 92165 | EC000133 | EF003882 | 9010 | 7.0
LUXOMAT | 92165 | EC000133 | EF006589 | 15 | 7.0
LUXOMAT | 92165 | EC000133 | EF006590 | 30 | 7.0
LUXOMAT | 92165 | EC000133 | EF000187 | EV000460 | 7.0
LUXOMAT | 92165 | EC000133 | EF000416 | 50 | 7.0
LUXOMAT | 92165 | EC000133 | EF000416 | 60 | 7.0
LUXOMAT | 92165 | EC000133 | EF000002 | 240 | 7.0
LUXOMAT | 92165 | EC000133 | EF003814 | 20 | 7.0
LUXOMAT | 92165 | EC000133 | EF003814 | 2000 | 7.0
LUXOMAT | 92165 | EC000133 | EF006582 | 0 | 7.0
LUXOMAT | 92165 | EC000133 | EF006582 | 360 | 7.0
LUXOMAT | 92165 | EC000133 | EF003858 | true | 7.0
LUXOMAT | 92165 | EC000133 | EF001731 | -25 | 7.0
LUXOMAT | 92165 | EC000133 | EF001731 | 50 | 7.0
LUXOMAT | 92165 | EC000133 | EF001732 | 165 | 7.0
LUXOMAT | 92165 | EC000133 | EF001503 | 2300 | 7.0
LUXOMAT | 92166 | EC000133 | EF003894 | 1 | 7.0
LUXOMAT | 92166 | EC000133 | EF000147 | true | 7.0
LUXOMAT | 92166 | EC000133 | EF000010 | EV004048 | 7.0
LUXOMAT | 92166 | EC000133 | EF008011 | 2.5 | 7.0
LUXOMAT | 92166 | EC000133 | EF001322 | 6 | 7.0
LUXOMAT | 92166 | EC000133 | EF003843 | 10 | 7.0
LUXOMAT | 92166 | EC000133 | EF001323 | 5 | 7.0
LUXOMAT | 92166 | EC000133 | EF003898 | false | 7.0
LUXOMAT | 92166 | EC000133 | EF003848 | false | 7.0
LUXOMAT | 92166 | EC000133 | EF007575 | false | 7.0
LUXOMAT | 92166 | EC000133 | EF002169 | EV000139 | 7.0
LUXOMAT | 92166 | EC000133 | EF001257 | EV000154 | 7.0
LUXOMAT | 92166 | EC000133 | EF000139 | EV006034 | 7.0
LUXOMAT | 92166 | EC000133 | EF000003 | EV000154 | 7.0
LUXOMAT | 92166 | EC000133 | EF005474 | EV006405 | 7.0
LUXOMAT | 92166 | EC000133 | EF006569 | EV000146 | 7.0
LUXOMAT | 92166 | EC000133 | EF000007 | EV000202 | 7.0
LUXOMAT | 92166 | EC000133 | EF003882 | 9010 | 7.0
LUXOMAT | 92166 | EC000133 | EF000187 | EV000460 | 7.0
LUXOMAT | 92166 | EC000133 | EF000416 | 50 | 7.0
LUXOMAT | 92166 | EC000133 | EF000416 | 60 | 7.0
LUXOMAT | 92166 | EC000133 | EF000002 | 240 | 7.0
LUXOMAT | 92166 | EC000133 | EF003814 | 0 | 7.0
LUXOMAT | 92166 | EC000133 | EF006582 | 0 | 7.0
LUXOMAT | 92166 | EC000133 | EF006582 | 360 | 7.0
LUXOMAT | 92166 | EC000133 | EF001731 | -25 | 7.0
LUXOMAT | 92166 | EC000133 | EF001731 | 50 | 7.0
LUXOMAT | 92167 | EC000133 | EF003894 | 2 | 7.0
LUXOMAT | 92167 | EC000133 | EF003876 | true | 7.0
LUXOMAT | 92167 | EC000133 | EF003920 | false | 7.0
LUXOMAT | 92167 | EC000133 | EF000147 | true | 7.0
LUXOMAT | 92167 | EC000133 | EF000010 | EV004050 | 7.0
LUXOMAT | 92167 | EC000133 | EF008011 | 2.5 | 7.0
LUXOMAT | 92167 | EC000133 | EF001322 | 6 | 7.0
LUXOMAT | 92167 | EC000133 | EF003843 | 7 | 7.0
LUXOMAT | 92167 | EC000133 | EF001323 | 5 | 7.0
LUXOMAT | 92167 | EC000133 | EF003898 | true | 7.0
LUXOMAT | 92167 | EC000133 | EF003848 | true | 7.0
LUXOMAT | 92167 | EC000133 | EF003429 | true | 7.0
LUXOMAT | 92167 | EC000133 | EF007575 | true | 7.0
LUXOMAT | 92167 | EC000133 | EF002169 | EV000139 | 7.0
LUXOMAT | 92167 | EC000133 | EF001257 | EV000154 | 7.0
LUXOMAT | 92167 | EC000133 | EF000139 | EV006034 | 7.0
LUXOMAT | 92167 | EC000133 | EF000003 | EV000154 | 7.0
LUXOMAT | 92167 | EC000133 | EF003863 | true | 7.0
LUXOMAT | 92167 | EC000133 | EF006569 | EV000146 | 7.0
LUXOMAT | 92167 | EC000133 | EF000007 | EV000202 | 7.0
LUXOMAT | 92167 | EC000133 | EF003882 | 9010 | 7.0
LUXOMAT | 92167 | EC000133 | EF006589 | 60 | 7.0
LUXOMAT | 92167 | EC000133 | EF006590 | 30 | 7.0
LUXOMAT | 92167 | EC000133 | EF000187 | EV000460 | 7.0
LUXOMAT | 92167 | EC000133 | EF000416 | 50 | 7.0
LUXOMAT | 92167 | EC000133 | EF000416 | 60 | 7.0
LUXOMAT | 92167 | EC000133 | EF000002 | 240 | 7.0
LUXOMAT | 92167 | EC000133 | EF003814 | 50 | 7.0
LUXOMAT | 92167 | EC000133 | EF003814 | 2000 | 7.0
LUXOMAT | 92167 | EC000133 | EF006582 | 0 | 7.0
LUXOMAT | 92167 | EC000133 | EF006582 | 360 | 7.0
LUXOMAT | 92167 | EC000133 | EF001731 | -25 | 7.0
LUXOMAT | 92167 | EC000133 | EF001731 | 50 | 7.0
LUXOMAT | 92167 | EC000133 | EF001732 | 165 | 7.0
LUXOMAT | 92167 | EC000133 | EF001503 | 2300 | 7.0
LUXOMAT | 92184 | EC000133 | EF003894 | 2 | 7.0
LUXOMAT | 92184 | EC000133 | EF003876 | false | 7.0
LUXOMAT | 92184 | EC000133 | EF000147 | true | 7.0
LUXOMAT | 92184 | EC000133 | EF000010 | EV004048 | 7.0
LUXOMAT | 92184 | EC000133 | EF003904 | true | 7.0
LUXOMAT | 92184 | EC000133 | EF008011 | 2.5 | 7.0
LUXOMAT | 92184 | EC000133 | EF001322 | 6 | 7.0
LUXOMAT | 92184 | EC000133 | EF003843 | 10 | 7.0
LUXOMAT | 92184 | EC000133 | EF001323 | 5 | 7.0
LUXOMAT | 92184 | EC000133 | EF003898 | true | 7.0
LUXOMAT | 92184 | EC000133 | EF003848 | true | 7.0
LUXOMAT | 92184 | EC000133 | EF003429 | true | 7.0
LUXOMAT | 92184 | EC000133 | EF007575 | true | 7.0
LUXOMAT | 92184 | EC000133 | EF002169 | EV000139 | 7.0
LUXOMAT | 92184 | EC000133 | EF001257 | EV000154 | 7.0
LUXOMAT | 92184 | EC000133 | EF000139 | EV006034 | 7.0
LUXOMAT | 92184 | EC000133 | EF000003 | EV000154 | 7.0
LUXOMAT | 92184 | EC000133 | EF005474 | EV006407 | 7.0
LUXOMAT | 92184 | EC000133 | EF006569 | EV000146 | 7.0
LUXOMAT | 92184 | EC000133 | EF000007 | EV000202 | 7.0
LUXOMAT | 92184 | EC000133 | EF003882 | 9010 | 7.0
LUXOMAT | 92184 | EC000133 | EF006589 | 30 | 7.0
LUXOMAT | 92184 | EC000133 | EF006590 | 30 | 7.0
LUXOMAT | 92184 | EC000133 | EF000187 | EV000460 | 7.0
LUXOMAT | 92184 | EC000133 | EF000416 | 50 | 7.0
LUXOMAT | 92184 | EC000133 | EF000416 | 60 | 7.0
LUXOMAT | 92184 | EC000133 | EF000002 | 240 | 7.0
LUXOMAT | 92184 | EC000133 | EF003814 | 20 | 7.0
LUXOMAT | 92184 | EC000133 | EF003814 | 2000 | 7.0
LUXOMAT | 92184 | EC000133 | EF006582 | 0 | 7.0
LUXOMAT | 92184 | EC000133 | EF006582 | 360 | 7.0
LUXOMAT | 92184 | EC000133 | EF001731 | -25 | 7.0
LUXOMAT | 92184 | EC000133 | EF001731 | 50 | 7.0
LUXOMAT | 92184 | EC000133 | EF001732 | 165 | 7.0
LUXOMAT | 92184 | EC000133 | EF001503 | 2300 | 7.0
LUXOMAT | 92185 | EC001580 | EF000215 | EV006399 | 7.0
LUXOMAT | 92185 | EC001580 | EF000007 | EV000154 | 7.0
LUXOMAT | 92186 | EC000133 | EF003894 | 2 | 7.0
LUXOMAT | 92186 | EC000133 | EF003876 | false | 7.0
LUXOMAT | 92186 | EC000133 | EF000147 | true | 7.0
LUXOMAT | 92186 | EC000133 | EF000010 | EV004048 | 7.0
LUXOMAT | 92186 | EC000133 | EF003904 | true | 7.0
LUXOMAT | 92186 | EC000133 | EF008011 | 2.5 | 7.0
LUXOMAT | 92186 | EC000133 | EF001322 | 6 | 7.0
LUXOMAT | 92186 | EC000133 | EF003843 | 10 | 7.0
LUXOMAT | 92186 | EC000133 | EF001323 | 5 | 7.0
LUXOMAT | 92186 | EC000133 | EF003898 | true | 7.0
LUXOMAT | 92186 | EC000133 | EF003848 | true | 7.0
LUXOMAT | 92186 | EC000133 | EF003429 | true | 7.0
LUXOMAT | 92186 | EC000133 | EF007575 | true | 7.0
LUXOMAT | 92186 | EC000133 | EF002169 | EV000139 | 7.0
LUXOMAT | 92186 | EC000133 | EF001257 | EV000154 | 7.0
LUXOMAT | 92186 | EC000133 | EF000139 | EV006034 | 7.0
LUXOMAT | 92186 | EC000133 | EF000003 | EV000383 | 7.0
LUXOMAT | 92186 | EC000133 | EF005474 | EV006405 | 7.0
LUXOMAT | 92186 | EC000133 | EF006569 | EV000146 | 7.0
LUXOMAT | 92186 | EC000133 | EF000007 | EV000202 | 7.0
LUXOMAT | 92186 | EC000133 | EF003882 | 9010 | 7.0
LUXOMAT | 92186 | EC000133 | EF006589 | 15 | 7.0
LUXOMAT | 92186 | EC000133 | EF006590 | 30 | 7.0
LUXOMAT | 92186 | EC000133 | EF000187 | EV000460 | 7.0
LUXOMAT | 92186 | EC000133 | EF000416 | 50 | 7.0
LUXOMAT | 92186 | EC000133 | EF000416 | 60 | 7.0
LUXOMAT | 92186 | EC000133 | EF000002 | 240 | 7.0
LUXOMAT | 92186 | EC000133 | EF003814 | 20 | 7.0
LUXOMAT | 92186 | EC000133 | EF003814 | 2000 | 7.0
LUXOMAT | 92186 | EC000133 | EF006582 | 0 | 7.0
LUXOMAT | 92186 | EC000133 | EF006582 | 360 | 7.0
LUXOMAT | 92186 | EC000133 | EF001731 | -25 | 7.0
LUXOMAT | 92186 | EC000133 | EF001731 | 50 | 7.0
LUXOMAT | 92186 | EC000133 | EF001732 | 165 | 7.0
LUXOMAT | 92186 | EC000133 | EF001503 | 2300 | 7.0
LUXOMAT | 92188 | EC000133 | EF003894 | 2 | 7.0
LUXOMAT | 92188 | EC000133 | EF003876 | false | 7.0
LUXOMAT | 92188 | EC000133 | EF005624 | false | 7.0
LUXOMAT | 92188 | EC000133 | EF000147 | true | 7.0
LUXOMAT | 92188 | EC000133 | EF000010 | EV004048 | 7.0
LUXOMAT | 92188 | EC000133 | EF003904 | true | 7.0
LUXOMAT | 92188 | EC000133 | EF008011 | 2.5 | 7.0
LUXOMAT | 92188 | EC000133 | EF001322 | 6 | 7.0
LUXOMAT | 92188 | EC000133 | EF003843 | 10 | 7.0
LUXOMAT | 92188 | EC000133 | EF001323 | 5 | 7.0
LUXOMAT | 92188 | EC000133 | EF003898 | true | 7.0
LUXOMAT | 92188 | EC000133 | EF003848 | true | 7.0
LUXOMAT | 92188 | EC000133 | EF003429 | true | 7.0
LUXOMAT | 92188 | EC000133 | EF007575 | true | 7.0
LUXOMAT | 92188 | EC000133 | EF002169 | EV000139 | 7.0
LUXOMAT | 92188 | EC000133 | EF001257 | EV000154 | 7.0
LUXOMAT | 92188 | EC000133 | EF000139 | EV006034 | 7.0
LUXOMAT | 92188 | EC000133 | EF003808 | false | 7.0
LUXOMAT | 92188 | EC000133 | EF000003 | EV000383 | 7.0
LUXOMAT | 92188 | EC000133 | EF005474 | EV006405 | 7.0
LUXOMAT | 92188 | EC000133 | EF006569 | EV000146 | 7.0
LUXOMAT | 92188 | EC000133 | EF000007 | EV000202 | 7.0
LUXOMAT | 92188 | EC000133 | EF003882 | 9010 | 7.0
LUXOMAT | 92188 | EC000133 | EF006589 | 30 | 7.0
LUXOMAT | 92188 | EC000133 | EF006590 | 30 | 7.0
LUXOMAT | 92188 | EC000133 | EF000187 | EV000460 | 7.0
LUXOMAT | 92188 | EC000133 | EF000416 | 50 | 7.0
LUXOMAT | 92188 | EC000133 | EF000416 | 60 | 7.0
LUXOMAT | 92188 | EC000133 | EF000002 | 240 | 7.0
LUXOMAT | 92188 | EC000133 | EF003814 | 20 | 7.0
LUXOMAT | 92188 | EC000133 | EF003814 | 2000 | 7.0
LUXOMAT | 92188 | EC000133 | EF006582 | 0 | 7.0
LUXOMAT | 92188 | EC000133 | EF006582 | 360 | 7.0
LUXOMAT | 92188 | EC000133 | EF003858 | true | 7.0
LUXOMAT | 92188 | EC000133 | EF001731 | -25 | 7.0
LUXOMAT | 92188 | EC000133 | EF001731 | 50 | 7.0
LUXOMAT | 92188 | EC000133 | EF001732 | 165 | 7.0
LUXOMAT | 92188 | EC000133 | EF001503 | 2300 | 7.0
LUXOMAT | 92190 | EC000133 | EF003894 | 2 | 7.0
LUXOMAT | 92190 | EC000133 | EF003876 | false | 7.0
LUXOMAT | 92190 | EC000133 | EF000147 | true | 7.0
LUXOMAT | 92190 | EC000133 | EF000010 | EV004048 | 7.0
LUXOMAT | 92190 | EC000133 | EF003904 | true | 7.0
LUXOMAT | 92190 | EC000133 | EF008011 | 2.5 | 7.0
LUXOMAT | 92190 | EC000133 | EF001322 | 6 | 7.0
LUXOMAT | 92190 | EC000133 | EF003843 | 10 | 7.0
LUXOMAT | 92190 | EC000133 | EF001323 | 5 | 7.0
LUXOMAT | 92190 | EC000133 | EF003898 | true | 7.0
LUXOMAT | 92190 | EC000133 | EF003848 | true | 7.0
LUXOMAT | 92190 | EC000133 | EF003429 | true | 7.0
LUXOMAT | 92190 | EC000133 | EF007575 | true | 7.0
LUXOMAT | 92190 | EC000133 | EF002169 | EV000139 | 7.0
LUXOMAT | 92190 | EC000133 | EF001257 | EV000154 | 7.0
LUXOMAT | 92190 | EC000133 | EF000139 | EV006034 | 7.0
LUXOMAT | 92190 | EC000133 | EF000003 | EV000384 | 7.0
LUXOMAT | 92190 | EC000133 | EF005474 | EV006418 | 7.0
LUXOMAT | 92190 | EC000133 | EF006569 | EV000146 | 7.0
LUXOMAT | 92190 | EC000133 | EF000007 | EV000202 | 7.0
LUXOMAT | 92190 | EC000133 | EF003882 | 9010 | 7.0
LUXOMAT | 92190 | EC000133 | EF006589 | 15 | 7.0
LUXOMAT | 92190 | EC000133 | EF006590 | 30 | 7.0
LUXOMAT | 92190 | EC000133 | EF000187 | EV000460 | 7.0
LUXOMAT | 92190 | EC000133 | EF000416 | 50 | 7.0
LUXOMAT | 92190 | EC000133 | EF000416 | 60 | 7.0
LUXOMAT | 92190 | EC000133 | EF000002 | 240 | 7.0
LUXOMAT | 92190 | EC000133 | EF003814 | 20 | 7.0
LUXOMAT | 92190 | EC000133 | EF003814 | 2000 | 7.0
LUXOMAT | 92190 | EC000133 | EF006582 | 0 | 7.0
LUXOMAT | 92190 | EC000133 | EF006582 | 360 | 7.0
LUXOMAT | 92190 | EC000133 | EF001731 | -25 | 7.0
LUXOMAT | 92190 | EC000133 | EF001731 | 50 | 7.0
LUXOMAT | 92190 | EC000133 | EF001732 | 165 | 7.0
LUXOMAT | 92190 | EC000133 | EF001503 | 2300 | 7.0
LUXOMAT | 92194 | EC000133 | EF000147 | true | 7.0
LUXOMAT | 92194 | EC000133 | EF000010 | EV004048 | 7.0
LUXOMAT | 92194 | EC000133 | EF008011 | 2.5 | 7.0
LUXOMAT | 92194 | EC000133 | EF001322 | 3 | 7.0
LUXOMAT | 92194 | EC000133 | EF001323 | 5 | 7.0
LUXOMAT | 92194 | EC000133 | EF003898 | false | 7.0
LUXOMAT | 92194 | EC000133 | EF003848 | false | 7.0
LUXOMAT | 92194 | EC000133 | EF007575 | true | 7.0
LUXOMAT | 92194 | EC000133 | EF002169 | EV000139 | 7.0
LUXOMAT | 92194 | EC000133 | EF001257 | EV000154 | 7.0
LUXOMAT | 92194 | EC000133 | EF000139 | EV006034 | 7.0
LUXOMAT | 92194 | EC000133 | EF000003 | EV000384 | 7.0
LUXOMAT | 92194 | EC000133 | EF005474 | EV006418 | 7.0
LUXOMAT | 92194 | EC000133 | EF006569 | EV000146 | 7.0
LUXOMAT | 92194 | EC000133 | EF000007 | EV000202 | 7.0
LUXOMAT | 92194 | EC000133 | EF003882 | 9010 | 7.0
LUXOMAT | 92194 | EC000133 | EF006589 | 30 | 7.0
LUXOMAT | 92194 | EC000133 | EF006590 | 30 | 7.0
LUXOMAT | 92194 | EC000133 | EF000187 | EV000460 | 7.0
LUXOMAT | 92194 | EC000133 | EF000416 | 50 | 7.0
LUXOMAT | 92194 | EC000133 | EF000416 | 60 | 7.0
LUXOMAT | 92194 | EC000133 | EF000002 | 240 | 7.0
LUXOMAT | 92194 | EC000133 | EF003814 | 10 | 7.0
LUXOMAT | 92194 | EC000133 | EF003814 | 2000 | 7.0
LUXOMAT | 92194 | EC000133 | EF006582 | 0 | 7.0
LUXOMAT | 92194 | EC000133 | EF006582 | 360 | 7.0
LUXOMAT | 92194 | EC000133 | EF001731 | -25 | 7.0
LUXOMAT | 92194 | EC000133 | EF001731 | 50 | 7.0
LUXOMAT | 92194 | EC000133 | EF001732 | 80 | 7.0
LUXOMAT | 92194 | EC000133 | EF001503 | 2000 | 7.0
LUXOMAT | 92196 | EC000133 | EF003894 | 2 | 7.0
LUXOMAT | 92196 | EC000133 | EF003876 | false | 7.0
LUXOMAT | 92196 | EC000133 | EF000147 | true | 7.0
LUXOMAT | 92196 | EC000133 | EF000010 | EV004048 | 7.0
LUXOMAT | 92196 | EC000133 | EF003904 | true | 7.0
LUXOMAT | 92196 | EC000133 | EF008011 | 2.5 | 7.0
LUXOMAT | 92196 | EC000133 | EF001322 | 6 | 7.0
LUXOMAT | 92196 | EC000133 | EF003843 | 10 | 7.0
LUXOMAT | 92196 | EC000133 | EF001323 | 5 | 7.0
LUXOMAT | 92196 | EC000133 | EF003898 | true | 7.0
LUXOMAT | 92196 | EC000133 | EF003848 | true | 7.0
LUXOMAT | 92196 | EC000133 | EF003429 | true | 7.0
LUXOMAT | 92196 | EC000133 | EF007575 | true | 7.0
LUXOMAT | 92196 | EC000133 | EF002169 | EV000139 | 7.0
LUXOMAT | 92196 | EC000133 | EF001257 | EV000154 | 7.0
LUXOMAT | 92196 | EC000133 | EF000139 | EV006034 | 7.0
LUXOMAT | 92196 | EC000133 | EF000003 | EV000154 | 7.0
LUXOMAT | 92196 | EC000133 | EF005474 | EV006407 | 7.0
LUXOMAT | 92196 | EC000133 | EF006569 | EV000146 | 7.0
LUXOMAT | 92196 | EC000133 | EF000007 | EV000202 | 7.0
LUXOMAT | 92196 | EC000133 | EF003882 | 9010 | 7.0
LUXOMAT | 92196 | EC000133 | EF006589 | 15 | 7.0
LUXOMAT | 92196 | EC000133 | EF006590 | 30 | 7.0
LUXOMAT | 92196 | EC000133 | EF000187 | EV000460 | 7.0
LUXOMAT | 92196 | EC000133 | EF000416 | 50 | 7.0
LUXOMAT | 92196 | EC000133 | EF000416 | 60 | 7.0
LUXOMAT | 92196 | EC000133 | EF000002 | 240 | 7.0
LUXOMAT | 92196 | EC000133 | EF003814 | 20 | 7.0
LUXOMAT | 92196 | EC000133 | EF003814 | 2000 | 7.0
LUXOMAT | 92196 | EC000133 | EF006582 | 0 | 7.0
LUXOMAT | 92196 | EC000133 | EF006582 | 360 | 7.0
LUXOMAT | 92196 | EC000133 | EF001731 | -25 | 7.0
LUXOMAT | 92196 | EC000133 | EF001731 | 50 | 7.0
LUXOMAT | 92196 | EC000133 | EF001732 | 165 | 7.0
LUXOMAT | 92196 | EC000133 | EF001503 | 2300 | 7.0
LUXOMAT | 92196 | EC000133 | EF000218 | 61 | 7.0
LUXOMAT | 92196 | EC000133 | EF000943 | 66 | 7.0
LUXOMAT | 92197 | EC000133 | EF000147 | true | 7.0
LUXOMAT | 92197 | EC000133 | EF000010 | EV004048 | 7.0
LUXOMAT | 92197 | EC000133 | EF008011 | 2.5 | 7.0
LUXOMAT | 92197 | EC000133 | EF001322 | 3 | 7.0
LUXOMAT | 92197 | EC000133 | EF001323 | 5 | 7.0
LUXOMAT | 92197 | EC000133 | EF003898 | false | 7.0
LUXOMAT | 92197 | EC000133 | EF003848 | false | 7.0
LUXOMAT | 92197 | EC000133 | EF007575 | true | 7.0
LUXOMAT | 92197 | EC000133 | EF002169 | EV000139 | 7.0
LUXOMAT | 92197 | EC000133 | EF001257 | EV000154 | 7.0
LUXOMAT | 92197 | EC000133 | EF000139 | EV006034 | 7.0
LUXOMAT | 92197 | EC000133 | EF000003 | EV000154 | 7.0
LUXOMAT | 92197 | EC000133 | EF005474 | EV006405 | 7.0
LUXOMAT | 92197 | EC000133 | EF006569 | EV000146 | 7.0
LUXOMAT | 92197 | EC000133 | EF000007 | EV000202 | 7.0
LUXOMAT | 92197 | EC000133 | EF003882 | 9010 | 7.0
LUXOMAT | 92197 | EC000133 | EF006589 | 30 | 7.0
LUXOMAT | 92197 | EC000133 | EF006590 | 30 | 7.0
LUXOMAT | 92197 | EC000133 | EF000187 | EV000460 | 7.0
LUXOMAT | 92197 | EC000133 | EF000416 | 50 | 7.0
LUXOMAT | 92197 | EC000133 | EF000416 | 60 | 7.0
LUXOMAT | 92197 | EC000133 | EF000002 | 240 | 7.0
LUXOMAT | 92197 | EC000133 | EF003814 | 10 | 7.0
LUXOMAT | 92197 | EC000133 | EF003814 | 2000 | 7.0
LUXOMAT | 92197 | EC000133 | EF006582 | 0 | 7.0
LUXOMAT | 92197 | EC000133 | EF006582 | 360 | 7.0
LUXOMAT | 92197 | EC000133 | EF001731 | -25 | 7.0
LUXOMAT | 92197 | EC000133 | EF001731 | 50 | 7.0
LUXOMAT | 92197 | EC000133 | EF001732 | 80 | 7.0
LUXOMAT | 92197 | EC000133 | EF001503 | 2000 | 7.0
LUXOMAT | 92198 | EC000133 | EF003894 | 2 | 7.0
LUXOMAT | 92198 | EC000133 | EF003876 | false | 7.0
LUXOMAT | 92198 | EC000133 | EF005624 | false | 7.0
LUXOMAT | 92198 | EC000133 | EF000147 | true | 7.0
LUXOMAT | 92198 | EC000133 | EF000010 | EV004048 | 7.0
LUXOMAT | 92198 | EC000133 | EF003904 | true | 7.0
LUXOMAT | 92198 | EC000133 | EF008011 | 2.5 | 7.0
LUXOMAT | 92198 | EC000133 | EF001322 | 6 | 7.0
LUXOMAT | 92198 | EC000133 | EF003843 | 10 | 7.0
LUXOMAT | 92198 | EC000133 | EF001323 | 5 | 7.0
LUXOMAT | 92198 | EC000133 | EF003898 | true | 7.0
LUXOMAT | 92198 | EC000133 | EF003848 | true | 7.0
LUXOMAT | 92198 | EC000133 | EF003429 | true | 7.0
LUXOMAT | 92198 | EC000133 | EF007575 | true | 7.0
LUXOMAT | 92198 | EC000133 | EF002169 | EV000139 | 7.0
LUXOMAT | 92198 | EC000133 | EF001257 | EV000154 | 7.0
LUXOMAT | 92198 | EC000133 | EF000139 | EV006034 | 7.0
LUXOMAT | 92198 | EC000133 | EF003808 | false | 7.0
LUXOMAT | 92198 | EC000133 | EF000003 | EV000154 | 7.0
LUXOMAT | 92198 | EC000133 | EF005474 | EV006407 | 7.0
LUXOMAT | 92198 | EC000133 | EF006569 | EV000146 | 7.0
LUXOMAT | 92198 | EC000133 | EF000007 | EV000202 | 7.0
LUXOMAT | 92198 | EC000133 | EF003882 | 9010 | 7.0
LUXOMAT | 92198 | EC000133 | EF006589 | 30 | 7.0
LUXOMAT | 92198 | EC000133 | EF006590 | 30 | 7.0
LUXOMAT | 92198 | EC000133 | EF000187 | EV000460 | 7.0
LUXOMAT | 92198 | EC000133 | EF000416 | 50 | 7.0
LUXOMAT | 92198 | EC000133 | EF000416 | 60 | 7.0
LUXOMAT | 92198 | EC000133 | EF000002 | 240 | 7.0
LUXOMAT | 92198 | EC000133 | EF003814 | 20 | 7.0
LUXOMAT | 92198 | EC000133 | EF003814 | 2000 | 7.0
LUXOMAT | 92198 | EC000133 | EF006582 | 0 | 7.0
LUXOMAT | 92198 | EC000133 | EF006582 | 360 | 7.0
LUXOMAT | 92198 | EC000133 | EF003858 | true | 7.0
LUXOMAT | 92198 | EC000133 | EF001731 | -25 | 7.0
LUXOMAT | 92198 | EC000133 | EF001731 | 50 | 7.0
LUXOMAT | 92198 | EC000133 | EF001732 | 165 | 7.0
LUXOMAT | 92198 | EC000133 | EF001503 | 2300 | 7.0
LUXOMAT | 92199 | EC001580 | EF000215 | EV000154 | 7.0
LUXOMAT | 92199 | EC001580 | EF000007 | EV000202 | 7.0
LUXOMAT | 92200 | EC001580 | EF000215 | EV006399 | 7.0
LUXOMAT | 92200 | EC001580 | EF000007 | EV000154 | 7.0
LUXOMAT | 92201 | EC001580 | EF000215 | EV006399 | 7.0
LUXOMAT | 92201 | EC001580 | EF000007 | EV000154 | 7.0
LUXOMAT | 92215 | EC001580 | EF000007 | EV000270 | 7.0
LUXOMAT | 92217 | EC000133 | EF003894 | 2 | 7.0
LUXOMAT | 92217 | EC000133 | EF003876 | true | 7.0
LUXOMAT | 92217 | EC000133 | EF003920 | true | 7.0
LUXOMAT | 92217 | EC000133 | EF000147 | true | 7.0
LUXOMAT | 92217 | EC000133 | EF000010 | EV004050 | 7.0
LUXOMAT | 92217 | EC000133 | EF008011 | 2.5 | 7.0
LUXOMAT | 92217 | EC000133 | EF001322 | 20 | 7.0
LUXOMAT | 92217 | EC000133 | EF003843 | 24 | 7.0
LUXOMAT | 92217 | EC000133 | EF001323 | 20 | 7.0
LUXOMAT | 92217 | EC000133 | EF003898 | true | 7.0
LUXOMAT | 92217 | EC000133 | EF003848 | true | 7.0
LUXOMAT | 92217 | EC000133 | EF003429 | true | 7.0
LUXOMAT | 92217 | EC000133 | EF007575 | true | 7.0
LUXOMAT | 92217 | EC000133 | EF002169 | EV000139 | 7.0
LUXOMAT | 92217 | EC000133 | EF001257 | EV000154 | 7.0
LUXOMAT | 92217 | EC000133 | EF000139 | EV006034 | 7.0
LUXOMAT | 92217 | EC000133 | EF000003 | EV000154 | 7.0
LUXOMAT | 92217 | EC000133 | EF003863 | true | 7.0
LUXOMAT | 92217 | EC000133 | EF006569 | EV000146 | 7.0
LUXOMAT | 92217 | EC000133 | EF000007 | EV000202 | 7.0
LUXOMAT | 92217 | EC000133 | EF003882 | 9010 | 7.0
LUXOMAT | 92217 | EC000133 | EF006589 | 60 | 7.0
LUXOMAT | 92217 | EC000133 | EF006590 | 30 | 7.0
LUXOMAT | 92217 | EC000133 | EF000187 | EV000460 | 7.0
LUXOMAT | 92217 | EC000133 | EF000416 | 50 | 7.0
LUXOMAT | 92217 | EC000133 | EF000416 | 60 | 7.0
LUXOMAT | 92217 | EC000133 | EF000002 | 240 | 7.0
LUXOMAT | 92217 | EC000133 | EF003814 | 50 | 7.0
LUXOMAT | 92217 | EC000133 | EF003814 | 2000 | 7.0
LUXOMAT | 92217 | EC000133 | EF006582 | 0 | 7.0
LUXOMAT | 92217 | EC000133 | EF006582 | 360 | 7.0
LUXOMAT | 92217 | EC000133 | EF001731 | -25 | 7.0
LUXOMAT | 92217 | EC000133 | EF001731 | 50 | 7.0
LUXOMAT | 92217 | EC000133 | EF001732 | 165 | 7.0
LUXOMAT | 92217 | EC000133 | EF001503 | 2300 | 7.0
LUXOMAT | 92218 | EC000133 | EF003894 | 2 | 7.0
LUXOMAT | 92218 | EC000133 | EF003876 | true | 7.0
LUXOMAT | 92218 | EC000133 | EF003920 | true | 7.0
LUXOMAT | 92218 | EC000133 | EF000147 | true | 7.0
LUXOMAT | 92218 | EC000133 | EF000010 | EV004050 | 7.0
LUXOMAT | 92218 | EC000133 | EF008011 | 2.5 | 7.0
LUXOMAT | 92218 | EC000133 | EF001322 | 20 | 7.0
LUXOMAT | 92218 | EC000133 | EF003843 | 24 | 7.0
LUXOMAT | 92218 | EC000133 | EF001323 | 20 | 7.0
LUXOMAT | 92218 | EC000133 | EF003898 | true | 7.0
LUXOMAT | 92218 | EC000133 | EF003848 | true | 7.0
LUXOMAT | 92218 | EC000133 | EF003429 | true | 7.0
LUXOMAT | 92218 | EC000133 | EF007575 | true | 7.0
LUXOMAT | 92218 | EC000133 | EF002169 | EV000139 | 7.0
LUXOMAT | 92218 | EC000133 | EF001257 | EV000154 | 7.0
LUXOMAT | 92218 | EC000133 | EF000139 | EV006034 | 7.0
LUXOMAT | 92218 | EC000133 | EF000003 | EV000384 | 7.0
LUXOMAT | 92218 | EC000133 | EF003863 | true | 7.0
LUXOMAT | 92218 | EC000133 | EF006569 | EV000146 | 7.0
LUXOMAT | 92218 | EC000133 | EF000007 | EV000202 | 7.0
LUXOMAT | 92218 | EC000133 | EF003882 | 9010 | 7.0
LUXOMAT | 92218 | EC000133 | EF006589 | 60 | 7.0
LUXOMAT | 92218 | EC000133 | EF006590 | 30 | 7.0
LUXOMAT | 92218 | EC000133 | EF000187 | EV000460 | 7.0
LUXOMAT | 92218 | EC000133 | EF000416 | 50 | 7.0
LUXOMAT | 92218 | EC000133 | EF000416 | 60 | 7.0
LUXOMAT | 92218 | EC000133 | EF000002 | 240 | 7.0
LUXOMAT | 92218 | EC000133 | EF003814 | 50 | 7.0
LUXOMAT | 92218 | EC000133 | EF003814 | 2000 | 7.0
LUXOMAT | 92218 | EC000133 | EF006582 | 0 | 7.0
LUXOMAT | 92218 | EC000133 | EF006582 | 360 | 7.0
LUXOMAT | 92218 | EC000133 | EF001731 | -25 | 7.0
LUXOMAT | 92218 | EC000133 | EF001731 | 50 | 7.0
LUXOMAT | 92218 | EC000133 | EF001732 | 165 | 7.0
LUXOMAT | 92218 | EC000133 | EF001503 | 2300 | 7.0
LUXOMAT | 92219 | EC000133 | EF003894 | 2 | 7.0
LUXOMAT | 92219 | EC000133 | EF003876 | false | 7.0
LUXOMAT | 92219 | EC000133 | EF000147 | true | 7.0
LUXOMAT | 92219 | EC000133 | EF000010 | EV004048 | 7.0
LUXOMAT | 92219 | EC000133 | EF003904 | true | 7.0
LUXOMAT | 92219 | EC000133 | EF008011 | 2.5 | 7.0
LUXOMAT | 92219 | EC000133 | EF001322 | 6 | 7.0
LUXOMAT | 92219 | EC000133 | EF003843 | 10 | 7.0
LUXOMAT | 92219 | EC000133 | EF001323 | 5 | 7.0
LUXOMAT | 92219 | EC000133 | EF003898 | true | 7.0
LUXOMAT | 92219 | EC000133 | EF003848 | true | 7.0
LUXOMAT | 92219 | EC000133 | EF003429 | true | 7.0
LUXOMAT | 92219 | EC000133 | EF007575 | true | 7.0
LUXOMAT | 92219 | EC000133 | EF002169 | EV000139 | 7.0
LUXOMAT | 92219 | EC000133 | EF001257 | EV000154 | 7.0
LUXOMAT | 92219 | EC000133 | EF000139 | EV006034 | 7.0
LUXOMAT | 92219 | EC000133 | EF000003 | EV000384 | 7.0
LUXOMAT | 92219 | EC000133 | EF005474 | EV006418 | 7.0
LUXOMAT | 92219 | EC000133 | EF006569 | EV000146 | 7.0
LUXOMAT | 92219 | EC000133 | EF000007 | EV000202 | 7.0
LUXOMAT | 92219 | EC000133 | EF003882 | 9010 | 7.0
LUXOMAT | 92219 | EC000133 | EF006589 | 30 | 7.0
LUXOMAT | 92219 | EC000133 | EF006590 | 30 | 7.0
LUXOMAT | 92219 | EC000133 | EF000187 | EV000460 | 7.0
LUXOMAT | 92219 | EC000133 | EF000416 | 50 | 7.0
LUXOMAT | 92219 | EC000133 | EF000416 | 60 | 7.0
LUXOMAT | 92219 | EC000133 | EF000002 | 240 | 7.0
LUXOMAT | 92219 | EC000133 | EF003814 | 20 | 7.0
LUXOMAT | 92219 | EC000133 | EF003814 | 2000 | 7.0
LUXOMAT | 92219 | EC000133 | EF006582 | 0 | 7.0
LUXOMAT | 92219 | EC000133 | EF006582 | 360 | 7.0
LUXOMAT | 92219 | EC000133 | EF001731 | -25 | 7.0
LUXOMAT | 92219 | EC000133 | EF001731 | 50 | 7.0
LUXOMAT | 92219 | EC000133 | EF001732 | 165 | 7.0
LUXOMAT | 92219 | EC000133 | EF001503 | 2300 | 7.0
LUXOMAT | 92235 | EC001580 | EF000215 | EV000154 | 7.0
LUXOMAT | 92235 | EC001580 | EF000007 | EV000206 | 7.0
LUXOMAT | 92236 | EC001580 | EF000215 | EV000154 | 7.0
LUXOMAT | 92236 | EC001580 | EF000007 | EV000205 | 7.0
LUXOMAT | 92237 | EC001580 | EF000215 | EV000154 | 7.0
LUXOMAT | 92237 | EC001580 | EF000007 | EV000205 | 7.0
LUXOMAT | 92238 | EC001580 | EF000215 | EV000154 | 7.0
LUXOMAT | 92238 | EC001580 | EF000007 | EV000202 | 7.0
LUXOMAT | 92239 | EC001580 | EF000215 | EV000154 | 7.0
LUXOMAT | 92239 | EC001580 | EF000007 | EV000154 | 7.0
LUXOMAT | 92240 | EC001580 | EF000215 | EV000154 | 7.0
LUXOMAT | 92240 | EC001580 | EF000007 | EV000202 | 7.0
LUXOMAT | 92243 | EC001580 | EF000215 | EV000154 | 7.0
LUXOMAT | 92243 | EC001580 | EF000007 | EV000202 | 7.0
LUXOMAT | 92244 | EC001580 | EF000215 | EV000154 | 7.0
LUXOMAT | 92244 | EC001580 | EF000007 | EV000205 | 7.0
LUXOMAT | 92245 | EC000133 | EF003894 | 2 | 7.0
LUXOMAT | 92245 | EC000133 | EF003876 | true | 7.0
LUXOMAT | 92245 | EC000133 | EF005624 | false | 7.0
LUXOMAT | 92245 | EC000133 | EF003920 | true | 7.0
LUXOMAT | 92245 | EC000133 | EF000147 | true | 7.0
LUXOMAT | 92245 | EC000133 | EF000010 | EV004050 | 7.0
LUXOMAT | 92245 | EC000133 | EF008011 | 14 | 7.0
LUXOMAT | 92245 | EC000133 | EF001322 | 30 | 7.0
LUXOMAT | 92245 | EC000133 | EF003843 | 30 | 7.0
LUXOMAT | 92245 | EC000133 | EF001323 | 22 | 7.0
LUXOMAT | 92245 | EC000133 | EF003898 | true | 7.0
LUXOMAT | 92245 | EC000133 | EF003848 | true | 7.0
LUXOMAT | 92245 | EC000133 | EF003429 | true | 7.0
LUXOMAT | 92245 | EC000133 | EF007575 | true | 7.0
LUXOMAT | 92245 | EC000133 | EF002169 | EV000139 | 7.0
LUXOMAT | 92245 | EC000133 | EF001257 | EV000154 | 7.0
LUXOMAT | 92245 | EC000133 | EF000139 | EV006034 | 7.0
LUXOMAT | 92245 | EC000133 | EF000003 | EV000384 | 7.0
LUXOMAT | 92245 | EC000133 | EF005474 | EV006405 | 7.0
LUXOMAT | 92245 | EC000133 | EF006569 | EV000146 | 7.0
LUXOMAT | 92245 | EC000133 | EF000007 | EV000202 | 7.0
LUXOMAT | 92245 | EC000133 | EF003882 | 9010 | 7.0
LUXOMAT | 92245 | EC000133 | EF006589 | 15 | 7.0
LUXOMAT | 92245 | EC000133 | EF006590 | 30 | 7.0
LUXOMAT | 92245 | EC000133 | EF000187 | EV000460 | 7.0
LUXOMAT | 92245 | EC000133 | EF000416 | 50 | 7.0
LUXOMAT | 92245 | EC000133 | EF000416 | 60 | 7.0
LUXOMAT | 92245 | EC000133 | EF000002 | 240 | 7.0
LUXOMAT | 92245 | EC000133 | EF003814 | 20 | 7.0
LUXOMAT | 92245 | EC000133 | EF003814 | 2000 | 7.0
LUXOMAT | 92245 | EC000133 | EF006582 | 0 | 7.0
LUXOMAT | 92245 | EC000133 | EF006582 | 360 | 7.0
LUXOMAT | 92245 | EC000133 | EF001731 | -25 | 7.0
LUXOMAT | 92245 | EC000133 | EF001731 | 50 | 7.0
LUXOMAT | 92245 | EC000133 | EF001732 | 165 | 7.0
LUXOMAT | 92245 | EC000133 | EF001503 | 2300 | 7.0
LUXOMAT | 92247 | EC000133 | EF003894 | 2 | 7.0
LUXOMAT | 92247 | EC000133 | EF003876 | true | 7.0
LUXOMAT | 92247 | EC000133 | EF003920 | true | 7.0
LUXOMAT | 92247 | EC000133 | EF000147 | true | 7.0
LUXOMAT | 92247 | EC000133 | EF000010 | EV004050 | 7.0
LUXOMAT | 92247 | EC000133 | EF008011 | 2.5 | 7.0
LUXOMAT | 92247 | EC000133 | EF001322 | 8 | 7.0
LUXOMAT | 92247 | EC000133 | EF003843 | 24 | 7.0
LUXOMAT | 92247 | EC000133 | EF001323 | 12 | 7.0
LUXOMAT | 92247 | EC000133 | EF003898 | true | 7.0
LUXOMAT | 92247 | EC000133 | EF003848 | true | 7.0
LUXOMAT | 92247 | EC000133 | EF003429 | true | 7.0
LUXOMAT | 92247 | EC000133 | EF007575 | true | 7.0
LUXOMAT | 92247 | EC000133 | EF002169 | EV000139 | 7.0
LUXOMAT | 92247 | EC000133 | EF001257 | EV000154 | 7.0
LUXOMAT | 92247 | EC000133 | EF000139 | EV006034 | 7.0
LUXOMAT | 92247 | EC000133 | EF000003 | EV000154 | 7.0
LUXOMAT | 92247 | EC000133 | EF003863 | true | 7.0
LUXOMAT | 92247 | EC000133 | EF006569 | EV000146 | 7.0
LUXOMAT | 92247 | EC000133 | EF000007 | EV000202 | 7.0
LUXOMAT | 92247 | EC000133 | EF003882 | 9010 | 7.0
LUXOMAT | 92247 | EC000133 | EF006589 | 60 | 7.0
LUXOMAT | 92247 | EC000133 | EF006590 | 30 | 7.0
LUXOMAT | 92247 | EC000133 | EF000187 | EV000460 | 7.0
LUXOMAT | 92247 | EC000133 | EF000416 | 50 | 7.0
LUXOMAT | 92247 | EC000133 | EF000416 | 60 | 7.0
LUXOMAT | 92247 | EC000133 | EF000002 | 240 | 7.0
LUXOMAT | 92247 | EC000133 | EF003814 | 50 | 7.0
LUXOMAT | 92247 | EC000133 | EF003814 | 2000 | 7.0
LUXOMAT | 92247 | EC000133 | EF006582 | 0 | 7.0
LUXOMAT | 92247 | EC000133 | EF006582 | 360 | 7.0
LUXOMAT | 92247 | EC000133 | EF001731 | -25 | 7.0
LUXOMAT | 92247 | EC000133 | EF001731 | 50 | 7.0
LUXOMAT | 92247 | EC000133 | EF001732 | 165 | 7.0
LUXOMAT | 92247 | EC000133 | EF001503 | 2300 | 7.0
LUXOMAT | 92248 | EC000133 | EF003894 | 2 | 7.0
LUXOMAT | 92248 | EC000133 | EF003876 | true | 7.0
LUXOMAT | 92248 | EC000133 | EF003920 | true | 7.0
LUXOMAT | 92248 | EC000133 | EF000147 | true | 7.0
LUXOMAT | 92248 | EC000133 | EF000010 | EV004050 | 7.0
LUXOMAT | 92248 | EC000133 | EF008011 | 2.5 | 7.0
LUXOMAT | 92248 | EC000133 | EF001322 | 8 | 7.0
LUXOMAT | 92248 | EC000133 | EF003843 | 24 | 7.0
LUXOMAT | 92248 | EC000133 | EF001323 | 12 | 7.0
LUXOMAT | 92248 | EC000133 | EF003898 | true | 7.0
LUXOMAT | 92248 | EC000133 | EF003848 | true | 7.0
LUXOMAT | 92248 | EC000133 | EF003429 | true | 7.0
LUXOMAT | 92248 | EC000133 | EF007575 | true | 7.0
LUXOMAT | 92248 | EC000133 | EF002169 | EV000139 | 7.0
LUXOMAT | 92248 | EC000133 | EF001257 | EV000154 | 7.0
LUXOMAT | 92248 | EC000133 | EF000139 | EV006034 | 7.0
LUXOMAT | 92248 | EC000133 | EF000003 | EV000383 | 7.0
LUXOMAT | 92248 | EC000133 | EF003863 | true | 7.0
LUXOMAT | 92248 | EC000133 | EF006569 | EV000146 | 7.0
LUXOMAT | 92248 | EC000133 | EF000007 | EV000202 | 7.0
LUXOMAT | 92248 | EC000133 | EF003882 | 9010 | 7.0
LUXOMAT | 92248 | EC000133 | EF006589 | 60 | 7.0
LUXOMAT | 92248 | EC000133 | EF006590 | 30 | 7.0
LUXOMAT | 92248 | EC000133 | EF000187 | EV000460 | 7.0
LUXOMAT | 92248 | EC000133 | EF000416 | 50 | 7.0
LUXOMAT | 92248 | EC000133 | EF000416 | 60 | 7.0
LUXOMAT | 92248 | EC000133 | EF000002 | 240 | 7.0
LUXOMAT | 92248 | EC000133 | EF003814 | 50 | 7.0
LUXOMAT | 92248 | EC000133 | EF003814 | 2000 | 7.0
LUXOMAT | 92248 | EC000133 | EF006582 | 0 | 7.0
LUXOMAT | 92248 | EC000133 | EF006582 | 360 | 7.0
LUXOMAT | 92248 | EC000133 | EF001731 | -25 | 7.0
LUXOMAT | 92248 | EC000133 | EF001731 | 50 | 7.0
LUXOMAT | 92248 | EC000133 | EF001732 | 165 | 7.0
LUXOMAT | 92248 | EC000133 | EF001503 | 2300 | 7.0
LUXOMAT | 92249 | EC000189 | EF000003 | EV000154 | 7.0
LUXOMAT | 92249 | EC000189 | EF002169 | EV000139 | 7.0
LUXOMAT | 92249 | EC000189 | EF000007 | EV000202 | 7.0
LUXOMAT | 92249 | EC000189 | EF003882 | 9010 | 7.0
LUXOMAT | 92249 | EC000189 | EF000029 | EV000462 | 7.0
LUXOMAT | 92249 | EC000189 | EF001257 | EV000154 | 7.0
LUXOMAT | 92249 | EC000189 | EF000139 | EV006034 | 7.0
LUXOMAT | 92249 | EC000189 | EF006569 | EV000146 | 7.0
LUXOMAT | 92249 | EC000189 | EF006755 | EV006405 | 7.0
LUXOMAT | 92249 | EC000189 | EF003841 | 20 | 7.0
LUXOMAT | 92249 | EC000189 | EF003841 | 2000 | 7.0
LUXOMAT | 92249 | EC000189 | EF000002 | 240 | 7.0
LUXOMAT | 92249 | EC000189 | EF001325 | 9 | 7.0
LUXOMAT | 92249 | EC000189 | EF002393 | -25 | 7.0
LUXOMAT | 92249 | EC000189 | EF002393 | 50 | 7.0
LUXOMAT | 92249 | EC000189 | EF001503 | 2000 | 7.0
LUXOMAT | 92251 | EC000133 | EF003894 | 2 | 7.0
LUXOMAT | 92251 | EC000133 | EF003876 | true | 7.0
LUXOMAT | 92251 | EC000133 | EF005624 | false | 7.0
LUXOMAT | 92251 | EC000133 | EF003920 | true | 7.0
LUXOMAT | 92251 | EC000133 | EF000147 | true | 7.0
LUXOMAT | 92251 | EC000133 | EF000010 | EV004050 | 7.0
LUXOMAT | 92251 | EC000133 | EF008011 | 2.5 | 7.0
LUXOMAT | 92251 | EC000133 | EF003843 | 24 | 7.0
LUXOMAT | 92251 | EC000133 | EF001323 | 12 | 7.0
LUXOMAT | 92251 | EC000133 | EF003898 | true | 7.0
LUXOMAT | 92251 | EC000133 | EF003848 | true | 7.0
LUXOMAT | 92251 | EC000133 | EF003429 | true | 7.0
LUXOMAT | 92251 | EC000133 | EF007575 | true | 7.0
LUXOMAT | 92251 | EC000133 | EF002169 | EV000139 | 7.0
LUXOMAT | 92251 | EC000133 | EF001257 | EV000154 | 7.0
LUXOMAT | 92251 | EC000133 | EF000139 | EV006034 | 7.0
LUXOMAT | 92251 | EC000133 | EF003808 | false | 7.0
LUXOMAT | 92251 | EC000133 | EF000003 | EV000154 | 7.0
LUXOMAT | 92251 | EC000133 | EF005474 | EV006405 | 7.0
LUXOMAT | 92251 | EC000133 | EF006569 | EV000146 | 7.0
LUXOMAT | 92251 | EC000133 | EF000007 | EV000202 | 7.0
LUXOMAT | 92251 | EC000133 | EF003882 | 9010 | 7.0
LUXOMAT | 92251 | EC000133 | EF006589 | 60 | 7.0
LUXOMAT | 92251 | EC000133 | EF006590 | 30 | 7.0
LUXOMAT | 92251 | EC000133 | EF000187 | EV000460 | 7.0
LUXOMAT | 92251 | EC000133 | EF000416 | 50 | 7.0
LUXOMAT | 92251 | EC000133 | EF000416 | 60 | 7.0
LUXOMAT | 92251 | EC000133 | EF000002 | 240 | 7.0
LUXOMAT | 92251 | EC000133 | EF003814 | 20 | 7.0
LUXOMAT | 92251 | EC000133 | EF003814 | 2000 | 7.0
LUXOMAT | 92251 | EC000133 | EF006582 | 0 | 7.0
LUXOMAT | 92251 | EC000133 | EF006582 | 360 | 7.0
LUXOMAT | 92251 | EC000133 | EF003858 | true | 7.0
LUXOMAT | 92251 | EC000133 | EF001731 | -25 | 7.0
LUXOMAT | 92251 | EC000133 | EF001731 | 50 | 7.0
LUXOMAT | 92251 | EC000133 | EF001732 | 165 | 7.0
LUXOMAT | 92251 | EC000133 | EF001503 | 2300 | 7.0
LUXOMAT | 92252 | EC000133 | EF003894 | 2 | 7.0
LUXOMAT | 92252 | EC000133 | EF003876 | true | 7.0
LUXOMAT | 92252 | EC000133 | EF005624 | false | 7.0
LUXOMAT | 92252 | EC000133 | EF003920 | true | 7.0
LUXOMAT | 92252 | EC000133 | EF000147 | true | 7.0
LUXOMAT | 92252 | EC000133 | EF000010 | EV004050 | 7.0
LUXOMAT | 92252 | EC000133 | EF008011 | 2.5 | 7.0
LUXOMAT | 92252 | EC000133 | EF003843 | 24 | 7.0
LUXOMAT | 92252 | EC000133 | EF001323 | 12 | 7.0
LUXOMAT | 92252 | EC000133 | EF003898 | true | 7.0
LUXOMAT | 92252 | EC000133 | EF003848 | true | 7.0
LUXOMAT | 92252 | EC000133 | EF003429 | true | 7.0
LUXOMAT | 92252 | EC000133 | EF007575 | true | 7.0
LUXOMAT | 92252 | EC000133 | EF002169 | EV000139 | 7.0
LUXOMAT | 92252 | EC000133 | EF001257 | EV000154 | 7.0
LUXOMAT | 92252 | EC000133 | EF000139 | EV006034 | 7.0
LUXOMAT | 92252 | EC000133 | EF003808 | false | 7.0
LUXOMAT | 92252 | EC000133 | EF000003 | EV000383 | 7.0
LUXOMAT | 92252 | EC000133 | EF005474 | EV006405 | 7.0
LUXOMAT | 92252 | EC000133 | EF006569 | EV000146 | 7.0
LUXOMAT | 92252 | EC000133 | EF000007 | EV000202 | 7.0
LUXOMAT | 92252 | EC000133 | EF003882 | 9010 | 7.0
LUXOMAT | 92252 | EC000133 | EF006589 | 60 | 7.0
LUXOMAT | 92252 | EC000133 | EF006590 | 30 | 7.0
LUXOMAT | 92252 | EC000133 | EF000187 | EV000460 | 7.0
LUXOMAT | 92252 | EC000133 | EF000416 | 50 | 7.0
LUXOMAT | 92252 | EC000133 | EF000416 | 60 | 7.0
LUXOMAT | 92252 | EC000133 | EF000002 | 240 | 7.0
LUXOMAT | 92252 | EC000133 | EF003814 | 20 | 7.0
LUXOMAT | 92252 | EC000133 | EF003814 | 2000 | 7.0
LUXOMAT | 92252 | EC000133 | EF006582 | 0 | 7.0
LUXOMAT | 92252 | EC000133 | EF006582 | 360 | 7.0
LUXOMAT | 92252 | EC000133 | EF003858 | true | 7.0
LUXOMAT | 92252 | EC000133 | EF001731 | -25 | 7.0
LUXOMAT | 92252 | EC000133 | EF001731 | 50 | 7.0
LUXOMAT | 92252 | EC000133 | EF001732 | 165 | 7.0
LUXOMAT | 92252 | EC000133 | EF001503 | 2300 | 7.0
LUXOMAT | 92253 | EC001580 | EF000215 | EV000154 | 7.0
LUXOMAT | 92253 | EC001580 | EF000007 | EV000202 | 7.0
LUXOMAT | 92254 | EC000133 | EF003894 | 1 | 7.0
LUXOMAT | 92254 | EC000133 | EF000147 | false | 7.0
LUXOMAT | 92254 | EC000133 | EF000010 | EV004048 | 7.0
LUXOMAT | 92254 | EC000133 | EF008011 | 2.5 | 7.0
LUXOMAT | 92254 | EC000133 | EF001322 | 8 | 7.0
LUXOMAT | 92254 | EC000133 | EF003843 | 24 | 7.0
LUXOMAT | 92254 | EC000133 | EF001323 | 12 | 7.0
LUXOMAT | 92254 | EC000133 | EF003898 | false | 7.0
LUXOMAT | 92254 | EC000133 | EF003848 | false | 7.0
LUXOMAT | 92254 | EC000133 | EF007575 | false | 7.0
LUXOMAT | 92254 | EC000133 | EF002169 | EV000139 | 7.0
LUXOMAT | 92254 | EC000133 | EF001257 | EV000154 | 7.0
LUXOMAT | 92254 | EC000133 | EF000139 | EV006034 | 7.0
LUXOMAT | 92254 | EC000133 | EF000003 | EV000154 | 7.0
LUXOMAT | 92254 | EC000133 | EF005474 | EV006405 | 7.0
LUXOMAT | 92254 | EC000133 | EF006569 | EV000146 | 7.0
LUXOMAT | 92254 | EC000133 | EF000007 | EV000202 | 7.0
LUXOMAT | 92254 | EC000133 | EF003882 | 9010 | 7.0
LUXOMAT | 92254 | EC000133 | EF000187 | EV000460 | 7.0
LUXOMAT | 92254 | EC000133 | EF000416 | 50 | 7.0
LUXOMAT | 92254 | EC000133 | EF000416 | 60 | 7.0
LUXOMAT | 92254 | EC000133 | EF000002 | 240 | 7.0
LUXOMAT | 92254 | EC000133 | EF003814 | 0 | 7.0
LUXOMAT | 92254 | EC000133 | EF006582 | 0 | 7.0
LUXOMAT | 92254 | EC000133 | EF006582 | 360 | 7.0
LUXOMAT | 92254 | EC000133 | EF001731 | -25 | 7.0
LUXOMAT | 92254 | EC000133 | EF001731 | 50 | 7.0
LUXOMAT | 92255 | EC000133 | EF003894 | 2 | 7.0
LUXOMAT | 92255 | EC000133 | EF003876 | true | 7.0
LUXOMAT | 92255 | EC000133 | EF005624 | false | 7.0
LUXOMAT | 92255 | EC000133 | EF003920 | true | 7.0
LUXOMAT | 92255 | EC000133 | EF000147 | true | 7.0
LUXOMAT | 92255 | EC000133 | EF000010 | EV004050 | 7.0
LUXOMAT | 92255 | EC000133 | EF008011 | 2.5 | 7.0
LUXOMAT | 92255 | EC000133 | EF003843 | 24 | 7.0
LUXOMAT | 92255 | EC000133 | EF001323 | 12 | 7.0
LUXOMAT | 92255 | EC000133 | EF003898 | true | 7.0
LUXOMAT | 92255 | EC000133 | EF003848 | true | 7.0
LUXOMAT | 92255 | EC000133 | EF003429 | true | 7.0
LUXOMAT | 92255 | EC000133 | EF007575 | true | 7.0
LUXOMAT | 92255 | EC000133 | EF002169 | EV000139 | 7.0
LUXOMAT | 92255 | EC000133 | EF001257 | EV000154 | 7.0
LUXOMAT | 92255 | EC000133 | EF000139 | EV006034 | 7.0
LUXOMAT | 92255 | EC000133 | EF000003 | EV000383 | 7.0
LUXOMAT | 92255 | EC000133 | EF005474 | EV006405 | 7.0
LUXOMAT | 92255 | EC000133 | EF006569 | EV000146 | 7.0
LUXOMAT | 92255 | EC000133 | EF000007 | EV000202 | 7.0
LUXOMAT | 92255 | EC000133 | EF003882 | 9010 | 7.0
LUXOMAT | 92255 | EC000133 | EF006589 | 15 | 7.0
LUXOMAT | 92255 | EC000133 | EF006590 | 30 | 7.0
LUXOMAT | 92255 | EC000133 | EF000187 | EV000460 | 7.0
LUXOMAT | 92255 | EC000133 | EF000416 | 50 | 7.0
LUXOMAT | 92255 | EC000133 | EF000416 | 60 | 7.0
LUXOMAT | 92255 | EC000133 | EF000002 | 240 | 7.0
LUXOMAT | 92255 | EC000133 | EF003814 | 20 | 7.0
LUXOMAT | 92255 | EC000133 | EF003814 | 2000 | 7.0
LUXOMAT | 92255 | EC000133 | EF006582 | 0 | 7.0
LUXOMAT | 92255 | EC000133 | EF006582 | 360 | 7.0
LUXOMAT | 92255 | EC000133 | EF003858 | true | 7.0
LUXOMAT | 92255 | EC000133 | EF001731 | -25 | 7.0
LUXOMAT | 92255 | EC000133 | EF001731 | 50 | 7.0
LUXOMAT | 92255 | EC000133 | EF001732 | 165 | 7.0
LUXOMAT | 92255 | EC000133 | EF001503 | 2300 | 7.0
LUXOMAT | 92257 | EC001580 | EF000215 | EV000154 | 7.0
LUXOMAT | 92257 | EC001580 | EF000007 | EV000206 | 7.0
LUXOMAT | 92265 | EC000133 | EF003894 | 1 | 7.0
LUXOMAT | 92265 | EC000133 | EF000147 | true | 7.0
LUXOMAT | 92265 | EC000133 | EF000010 | EV004048 | 7.0
LUXOMAT | 92265 | EC000133 | EF008011 | 14 | 7.0
LUXOMAT | 92265 | EC000133 | EF001322 | 30 | 7.0
LUXOMAT | 92265 | EC000133 | EF003843 | 30 | 7.0
LUXOMAT | 92265 | EC000133 | EF001323 | 15 | 7.0
LUXOMAT | 92265 | EC000133 | EF003898 | false | 7.0
LUXOMAT | 92265 | EC000133 | EF003848 | false | 7.0
LUXOMAT | 92265 | EC000133 | EF007575 | false | 7.0
LUXOMAT | 92265 | EC000133 | EF002169 | EV000139 | 7.0
LUXOMAT | 92265 | EC000133 | EF001257 | EV000154 | 7.0
LUXOMAT | 92265 | EC000133 | EF000139 | EV006034 | 7.0
LUXOMAT | 92265 | EC000133 | EF000003 | EV000384 | 7.0
LUXOMAT | 92265 | EC000133 | EF005474 | EV006419 | 7.0
LUXOMAT | 92265 | EC000133 | EF006569 | EV000146 | 7.0
LUXOMAT | 92265 | EC000133 | EF000007 | EV000202 | 7.0
LUXOMAT | 92265 | EC000133 | EF003882 | 9010 | 7.0
LUXOMAT | 92265 | EC000133 | EF000187 | EV000460 | 7.0
LUXOMAT | 92265 | EC000133 | EF000416 | 50 | 7.0
LUXOMAT | 92265 | EC000133 | EF000416 | 60 | 7.0
LUXOMAT | 92265 | EC000133 | EF000002 | 240 | 7.0
LUXOMAT | 92265 | EC000133 | EF003814 | 0 | 7.0
LUXOMAT | 92265 | EC000133 | EF006582 | 0 | 7.0
LUXOMAT | 92265 | EC000133 | EF006582 | 360 | 7.0
LUXOMAT | 92265 | EC000133 | EF001731 | -25 | 7.0
LUXOMAT | 92265 | EC000133 | EF001731 | 50 | 7.0
LUXOMAT | 92270 | EC000133 | EF003894 | 2 | 7.0
LUXOMAT | 92270 | EC000133 | EF003876 | false | 7.0
LUXOMAT | 92270 | EC000133 | EF000147 | true | 7.0
LUXOMAT | 92270 | EC000133 | EF000010 | EV004048 | 7.0
LUXOMAT | 92270 | EC000133 | EF008011 | 2.5 | 7.0
LUXOMAT | 92270 | EC000133 | EF001322 | 20 | 7.0
LUXOMAT | 92270 | EC000133 | EF003843 | 24 | 7.0
LUXOMAT | 92270 | EC000133 | EF001323 | 20 | 7.0
LUXOMAT | 92270 | EC000133 | EF003848 | true | 7.0
LUXOMAT | 92270 | EC000133 | EF003429 | true | 7.0
LUXOMAT | 92270 | EC000133 | EF007575 | true | 7.0
LUXOMAT | 92270 | EC000133 | EF002169 | EV000139 | 7.0
LUXOMAT | 92270 | EC000133 | EF001257 | EV000154 | 7.0
LUXOMAT | 92270 | EC000133 | EF000139 | EV006034 | 7.0
LUXOMAT | 92270 | EC000133 | EF000003 | EV000384 | 7.0
LUXOMAT | 92270 | EC000133 | EF005474 | EV006418 | 7.0
LUXOMAT | 92270 | EC000133 | EF006569 | EV000146 | 7.0
LUXOMAT | 92270 | EC000133 | EF000007 | EV000202 | 7.0
LUXOMAT | 92270 | EC000133 | EF003882 | 9010 | 7.0
LUXOMAT | 92270 | EC000133 | EF006589 | 15 | 7.0
LUXOMAT | 92270 | EC000133 | EF006590 | 30 | 7.0
LUXOMAT | 92270 | EC000133 | EF000187 | EV000460 | 7.0
LUXOMAT | 92270 | EC000133 | EF000416 | 50 | 7.0
LUXOMAT | 92270 | EC000133 | EF000416 | 60 | 7.0
LUXOMAT | 92270 | EC000133 | EF000002 | 240 | 7.0
LUXOMAT | 92270 | EC000133 | EF003814 | 20 | 7.0
LUXOMAT | 92270 | EC000133 | EF003814 | 2000 | 7.0
LUXOMAT | 92270 | EC000133 | EF006582 | 0 | 7.0
LUXOMAT | 92270 | EC000133 | EF006582 | 360 | 7.0
LUXOMAT | 92270 | EC000133 | EF001731 | -25 | 7.0
LUXOMAT | 92270 | EC000133 | EF001731 | 50 | 7.0
LUXOMAT | 92270 | EC000133 | EF001732 | 165 | 7.0
LUXOMAT | 92270 | EC000133 | EF001503 | 2300 | 7.0
LUXOMAT | 92274 | EC000133 | EF003894 | 2 | 7.0
LUXOMAT | 92274 | EC000133 | EF003876 | false | 7.0
LUXOMAT | 92274 | EC000133 | EF000147 | true | 7.0
LUXOMAT | 92274 | EC000133 | EF000010 | EV004048 | 7.0
LUXOMAT | 92274 | EC000133 | EF008011 | 2.5 | 7.0
LUXOMAT | 92274 | EC000133 | EF001322 | 20 | 7.0
LUXOMAT | 92274 | EC000133 | EF003843 | 24 | 7.0
LUXOMAT | 92274 | EC000133 | EF001323 | 20 | 7.0
LUXOMAT | 92274 | EC000133 | EF003848 | true | 7.0
LUXOMAT | 92274 | EC000133 | EF003429 | true | 7.0
LUXOMAT | 92274 | EC000133 | EF007575 | true | 7.0
LUXOMAT | 92274 | EC000133 | EF002169 | EV000139 | 7.0
LUXOMAT | 92274 | EC000133 | EF001257 | EV000154 | 7.0
LUXOMAT | 92274 | EC000133 | EF000139 | EV006034 | 7.0
LUXOMAT | 92274 | EC000133 | EF000003 | EV000154 | 7.0
LUXOMAT | 92274 | EC000133 | EF005474 | EV006407 | 7.0
LUXOMAT | 92274 | EC000133 | EF006569 | EV000146 | 7.0
LUXOMAT | 92274 | EC000133 | EF000007 | EV000202 | 7.0
LUXOMAT | 92274 | EC000133 | EF003882 | 9010 | 7.0
LUXOMAT | 92274 | EC000133 | EF006589 | 15 | 7.0
LUXOMAT | 92274 | EC000133 | EF006590 | 30 | 7.0
LUXOMAT | 92274 | EC000133 | EF000187 | EV000460 | 7.0
LUXOMAT | 92274 | EC000133 | EF000416 | 50 | 7.0
LUXOMAT | 92274 | EC000133 | EF000416 | 60 | 7.0
LUXOMAT | 92274 | EC000133 | EF000002 | 240 | 7.0
LUXOMAT | 92274 | EC000133 | EF003814 | 20 | 7.0
LUXOMAT | 92274 | EC000133 | EF003814 | 2000 | 7.0
LUXOMAT | 92274 | EC000133 | EF006582 | 0 | 7.0
LUXOMAT | 92274 | EC000133 | EF006582 | 360 | 7.0
LUXOMAT | 92274 | EC000133 | EF001731 | -25 | 7.0
LUXOMAT | 92274 | EC000133 | EF001731 | 50 | 7.0
LUXOMAT | 92274 | EC000133 | EF001732 | 165 | 7.0
LUXOMAT | 92274 | EC000133 | EF001503 | 2300 | 7.0
LUXOMAT | 92305 | EC000133 | EF003894 | 4 | 7.0
LUXOMAT | 92305 | EC000133 | EF003876 | true | 7.0
LUXOMAT | 92305 | EC000133 | EF005624 | false | 7.0
LUXOMAT | 92305 | EC000133 | EF003920 | true | 7.0
LUXOMAT | 92305 | EC000133 | EF000147 | true | 7.0
LUXOMAT | 92305 | EC000133 | EF000010 | EV004050 | 7.0
LUXOMAT | 92305 | EC000133 | EF008011 | 2.5 | 7.0
LUXOMAT | 92305 | EC000133 | EF003843 | 10 | 7.0
LUXOMAT | 92305 | EC000133 | EF001323 | 5 | 7.0
LUXOMAT | 92305 | EC000133 | EF003898 | true | 7.0
LUXOMAT | 92305 | EC000133 | EF003848 | true | 7.0
LUXOMAT | 92305 | EC000133 | EF003429 | true | 7.0
LUXOMAT | 92305 | EC000133 | EF007575 | true | 7.0
LUXOMAT | 92305 | EC000133 | EF002169 | EV000139 | 7.0
LUXOMAT | 92305 | EC000133 | EF001257 | EV000154 | 7.0
LUXOMAT | 92305 | EC000133 | EF000139 | EV006034 | 7.0
LUXOMAT | 92305 | EC000133 | EF000003 | EV000384 | 7.0
LUXOMAT | 92305 | EC000133 | EF005474 | EV006405 | 7.0
LUXOMAT | 92305 | EC000133 | EF006569 | EV000146 | 7.0
LUXOMAT | 92305 | EC000133 | EF000007 | EV000202 | 7.0
LUXOMAT | 92305 | EC000133 | EF003882 | 9010 | 7.0
LUXOMAT | 92305 | EC000133 | EF006589 | 15 | 7.0
LUXOMAT | 92305 | EC000133 | EF006590 | 30 | 7.0
LUXOMAT | 92305 | EC000133 | EF000187 | EV000509 | 7.0
LUXOMAT | 92305 | EC000133 | EF000002 | 48 | 7.0
LUXOMAT | 92305 | EC000133 | EF003814 | 20 | 7.0
LUXOMAT | 92305 | EC000133 | EF003814 | 2000 | 7.0
LUXOMAT | 92305 | EC000133 | EF006582 | 0 | 7.0
LUXOMAT | 92305 | EC000133 | EF006582 | 360 | 7.0
LUXOMAT | 92305 | EC000133 | EF003858 | true | 7.0
LUXOMAT | 92305 | EC000133 | EF001731 | -25 | 7.0
LUXOMAT | 92305 | EC000133 | EF001731 | 50 | 7.0
LUXOMAT | 92306 | EC000133 | EF003894 | 4 | 7.0
LUXOMAT | 92306 | EC000133 | EF003876 | true | 7.0
LUXOMAT | 92306 | EC000133 | EF005624 | false | 7.0
LUXOMAT | 92306 | EC000133 | EF003920 | true | 7.0
LUXOMAT | 92306 | EC000133 | EF000147 | true | 7.0
LUXOMAT | 92306 | EC000133 | EF000010 | EV004050 | 7.0
LUXOMAT | 92306 | EC000133 | EF008011 | 2.5 | 7.0
LUXOMAT | 92306 | EC000133 | EF003843 | 10 | 7.0
LUXOMAT | 92306 | EC000133 | EF001323 | 5 | 7.0
LUXOMAT | 92306 | EC000133 | EF003898 | true | 7.0
LUXOMAT | 92306 | EC000133 | EF003848 | true | 7.0
LUXOMAT | 92306 | EC000133 | EF003429 | true | 7.0
LUXOMAT | 92306 | EC000133 | EF007575 | true | 7.0
LUXOMAT | 92306 | EC000133 | EF002169 | EV000139 | 7.0
LUXOMAT | 92306 | EC000133 | EF001257 | EV000154 | 7.0
LUXOMAT | 92306 | EC000133 | EF000139 | EV006034 | 7.0
LUXOMAT | 92306 | EC000133 | EF000003 | EV000154 | 7.0
LUXOMAT | 92306 | EC000133 | EF005474 | EV006405 | 7.0
LUXOMAT | 92306 | EC000133 | EF006569 | EV000146 | 7.0
LUXOMAT | 92306 | EC000133 | EF000007 | EV000202 | 7.0
LUXOMAT | 92306 | EC000133 | EF003882 | 9010 | 7.0
LUXOMAT | 92306 | EC000133 | EF006589 | 15 | 7.0
LUXOMAT | 92306 | EC000133 | EF006590 | 30 | 7.0
LUXOMAT | 92306 | EC000133 | EF000187 | EV000509 | 7.0
LUXOMAT | 92306 | EC000133 | EF000002 | 48 | 7.0
LUXOMAT | 92306 | EC000133 | EF003814 | 20 | 7.0
LUXOMAT | 92306 | EC000133 | EF003814 | 2000 | 7.0
LUXOMAT | 92306 | EC000133 | EF006582 | 0 | 7.0
LUXOMAT | 92306 | EC000133 | EF006582 | 360 | 7.0
LUXOMAT | 92306 | EC000133 | EF003858 | true | 7.0
LUXOMAT | 92306 | EC000133 | EF001731 | -25 | 7.0
LUXOMAT | 92306 | EC000133 | EF001731 | 50 | 7.0
LUXOMAT | 92320 | EC000189 | EF000007 | EV000202 | 7.0
LUXOMAT | 92320 | EC000189 | EF001257 | EV000154 | 7.0
LUXOMAT | 92320 | EC000189 | EF000139 | EV006034 | 7.0
LUXOMAT | 92320 | EC000189 | EF006755 | EV006405 | 7.0
LUXOMAT | 92320 | EC000189 | EF003841 | 100 | 7.0
LUXOMAT | 92320 | EC000189 | EF003841 | 1500 | 7.0
LUXOMAT | 92320 | EC000189 | EF002393 | 0 | 7.0
LUXOMAT | 92320 | EC000189 | EF002393 | 50 | 7.0
LUXOMAT | 92320 | EC000189 | EF003825 | 200 | 7.0
LUXOMAT | 92332 | EC001580 | EF000215 | EV006399 | 7.0
LUXOMAT | 92332 | EC001580 | EF000007 | EV000154 | 7.0
LUXOMAT | 92365 | EC000189 | EF002169 | EV000139 | 7.0
LUXOMAT | 92365 | EC000189 | EF000007 | EV000206 | 7.0
LUXOMAT | 92365 | EC000189 | EF003882 | 9005 | 7.0
LUXOMAT | 92365 | EC000189 | EF000029 | EV000462 | 7.0
LUXOMAT | 92365 | EC000189 | EF001257 | EV000154 | 7.0
LUXOMAT | 92365 | EC000189 | EF000139 | EV006034 | 7.0
LUXOMAT | 92365 | EC000189 | EF006569 | EV000146 | 7.0
LUXOMAT | 92365 | EC000189 | EF006755 | EV006419 | 7.0
LUXOMAT | 92365 | EC000189 | EF003841 | 2 | 7.0
LUXOMAT | 92365 | EC000189 | EF003841 | 100 | 7.0
LUXOMAT | 92365 | EC000189 | EF000002 | 240 | 7.0
LUXOMAT | 92365 | EC000189 | EF002393 | -25 | 7.0
LUXOMAT | 92365 | EC000189 | EF002393 | 50 | 7.0
LUXOMAT | 92365 | EC000189 | EF001503 | 1000 | 7.0
LUXOMAT | 92367 | EC000189 | EF000003 | EV000384 | 7.0
LUXOMAT | 92367 | EC000189 | EF002169 | EV000139 | 7.0
LUXOMAT | 92367 | EC000189 | EF000007 | EV000202 | 7.0
LUXOMAT | 92367 | EC000189 | EF003882 | 9010 | 7.0
LUXOMAT | 92367 | EC000189 | EF000029 | EV000462 | 7.0
LUXOMAT | 92367 | EC000189 | EF001257 | EV000154 | 7.0
LUXOMAT | 92367 | EC000189 | EF000139 | EV006034 | 7.0
LUXOMAT | 92367 | EC000189 | EF006569 | EV000146 | 7.0
LUXOMAT | 92367 | EC000189 | EF006755 | EV006419 | 7.0
LUXOMAT | 92367 | EC000189 | EF003841 | 2 | 7.0
LUXOMAT | 92367 | EC000189 | EF003841 | 300 | 7.0
LUXOMAT | 92367 | EC000189 | EF000002 | 240 | 7.0
LUXOMAT | 92367 | EC000189 | EF002393 | -25 | 7.0
LUXOMAT | 92367 | EC000189 | EF002393 | 50 | 7.0
LUXOMAT | 92367 | EC000189 | EF001503 | 2300 | 7.0
LUXOMAT | 92368 | EC001580 | EF000215 | EV006399 | 7.0
LUXOMAT | 92368 | EC001580 | EF000007 | EV000154 | 7.0
LUXOMAT | 92369 | EC000189 | EF000003 | EV000384 | 7.0
LUXOMAT | 92369 | EC000189 | EF002169 | EV000139 | 7.0
LUXOMAT | 92369 | EC000189 | EF000007 | EV000202 | 7.0
LUXOMAT | 92369 | EC000189 | EF003882 | 9010 | 7.0
LUXOMAT | 92369 | EC000189 | EF006243 | false | 7.0
LUXOMAT | 92369 | EC000189 | EF000029 | EV000462 | 7.0
LUXOMAT | 92369 | EC000189 | EF001257 | EV000154 | 7.0
LUXOMAT | 92369 | EC000189 | EF000025 | true | 7.0
LUXOMAT | 92369 | EC000189 | EF000139 | EV000154 | 7.0
LUXOMAT | 92369 | EC000189 | EF006569 | EV000146 | 7.0
LUXOMAT | 92369 | EC000189 | EF006755 | EV006419 | 7.0
LUXOMAT | 92369 | EC000189 | EF003841 | 2 | 7.0
LUXOMAT | 92369 | EC000189 | EF003841 | 1000 | 7.0
LUXOMAT | 92369 | EC000189 | EF000002 | 240 | 7.0
LUXOMAT | 92369 | EC000189 | EF001325 | 10 | 7.0
LUXOMAT | 92369 | EC000189 | EF002393 | -25 | 7.0
LUXOMAT | 92369 | EC000189 | EF002393 | 50 | 7.0
LUXOMAT | 92369 | EC000189 | EF001503 | 2300 | 7.0
LUXOMAT | 92369 | EC000189 | EF003825 | 2 | 7.0
LUXOMAT | 92369 | EC000189 | EF003825 | 1000 | 7.0
LUXOMAT | 92375 | EC001580 | EF000215 | EV000154 | 7.0
LUXOMAT | 92375 | EC001580 | EF000007 | EV000202 | 7.0
LUXOMAT | 92376 | EC001580 | EF000215 | EV000154 | 7.0
LUXOMAT | 92376 | EC001580 | EF000007 | EV000202 | 7.0
LUXOMAT | 92386 | EC001580 | EF000215 | EV000154 | 7.0
LUXOMAT | 92386 | EC001580 | EF000007 | EV000202 | 7.0
LUXOMAT | 92396 | EC001580 | EF000215 | EV006399 | 7.0
LUXOMAT | 92396 | EC001580 | EF000007 | EV000154 | 7.0
LUXOMAT | 92440 | EC000133 | EF003894 | 2 | 7.0
LUXOMAT | 92440 | EC000133 | EF003876 | true | 7.0
LUXOMAT | 92440 | EC000133 | EF005624 | false | 7.0
LUXOMAT | 92440 | EC000133 | EF003920 | true | 7.0
LUXOMAT | 92440 | EC000133 | EF000147 | true | 7.0
LUXOMAT | 92440 | EC000133 | EF000010 | EV004050 | 7.0
LUXOMAT | 92440 | EC000133 | EF008011 | 2.5 | 7.0
LUXOMAT | 92440 | EC000133 | EF003843 | 24 | 7.0
LUXOMAT | 92440 | EC000133 | EF001323 | 20 | 7.0
LUXOMAT | 92440 | EC000133 | EF003898 | true | 7.0
LUXOMAT | 92440 | EC000133 | EF003848 | true | 7.0
LUXOMAT | 92440 | EC000133 | EF003429 | true | 7.0
LUXOMAT | 92440 | EC000133 | EF007575 | true | 7.0
LUXOMAT | 92440 | EC000133 | EF002169 | EV000139 | 7.0
LUXOMAT | 92440 | EC000133 | EF001257 | EV000154 | 7.0
LUXOMAT | 92440 | EC000133 | EF000139 | EV006034 | 7.0
LUXOMAT | 92440 | EC000133 | EF003808 | false | 7.0
LUXOMAT | 92440 | EC000133 | EF000003 | EV000384 | 7.0
LUXOMAT | 92440 | EC000133 | EF005474 | EV006419 | 7.0
LUXOMAT | 92440 | EC000133 | EF006569 | EV000146 | 7.0
LUXOMAT | 92440 | EC000133 | EF000007 | EV000202 | 7.0
LUXOMAT | 92440 | EC000133 | EF003882 | 9010 | 7.0
LUXOMAT | 92440 | EC000133 | EF006589 | 15 | 7.0
LUXOMAT | 92440 | EC000133 | EF006590 | 30 | 7.0
LUXOMAT | 92440 | EC000133 | EF000187 | EV000460 | 7.0
LUXOMAT | 92440 | EC000133 | EF000416 | 50 | 7.0
LUXOMAT | 92440 | EC000133 | EF000416 | 60 | 7.0
LUXOMAT | 92440 | EC000133 | EF000002 | 240 | 7.0
LUXOMAT | 92440 | EC000133 | EF003814 | 20 | 7.0
LUXOMAT | 92440 | EC000133 | EF003814 | 2000 | 7.0
LUXOMAT | 92440 | EC000133 | EF006582 | 0 | 7.0
LUXOMAT | 92440 | EC000133 | EF006582 | 360 | 7.0
LUXOMAT | 92440 | EC000133 | EF003858 | true | 7.0
LUXOMAT | 92440 | EC000133 | EF001731 | -25 | 7.0
LUXOMAT | 92440 | EC000133 | EF001731 | 50 | 7.0
LUXOMAT | 92440 | EC000133 | EF001732 | 165 | 7.0
LUXOMAT | 92440 | EC000133 | EF001503 | 2300 | 7.0
LUXOMAT | 92441 | EC001580 | EF000215 | EV000154 | 7.0
LUXOMAT | 92441 | EC001580 | EF000007 | EV000202 | 7.0
LUXOMAT | 92442 | EC000133 | EF003894 | 1 | 7.0
LUXOMAT | 92442 | EC000133 | EF003876 | false | 7.0
LUXOMAT | 92442 | EC000133 | EF000147 | true | 7.0
LUXOMAT | 92442 | EC000133 | EF000010 | EV004048 | 7.0
LUXOMAT | 92442 | EC000133 | EF008011 | 2.5 | 7.0
LUXOMAT | 92442 | EC000133 | EF001322 | 20 | 7.0
LUXOMAT | 92442 | EC000133 | EF003843 | 24 | 7.0
LUXOMAT | 92442 | EC000133 | EF001323 | 20 | 7.0
LUXOMAT | 92442 | EC000133 | EF003898 | false | 7.0
LUXOMAT | 92442 | EC000133 | EF003848 | false | 7.0
LUXOMAT | 92442 | EC000133 | EF007575 | false | 7.0
LUXOMAT | 92442 | EC000133 | EF002169 | EV000139 | 7.0
LUXOMAT | 92442 | EC000133 | EF001257 | EV000154 | 7.0
LUXOMAT | 92442 | EC000133 | EF000139 | EV006034 | 7.0
LUXOMAT | 92442 | EC000133 | EF000003 | EV000384 | 7.0
LUXOMAT | 92442 | EC000133 | EF006569 | EV000146 | 7.0
LUXOMAT | 92442 | EC000133 | EF000007 | EV000202 | 7.0
LUXOMAT | 92442 | EC000133 | EF003882 | 9010 | 7.0
LUXOMAT | 92442 | EC000133 | EF000187 | EV000460 | 7.0
LUXOMAT | 92442 | EC000133 | EF000416 | 50 | 7.0
LUXOMAT | 92442 | EC000133 | EF000416 | 60 | 7.0
LUXOMAT | 92442 | EC000133 | EF000002 | 240 | 7.0
LUXOMAT | 92442 | EC000133 | EF003814 | 0 | 7.0
LUXOMAT | 92442 | EC000133 | EF006582 | 0 | 7.0
LUXOMAT | 92442 | EC000133 | EF006582 | 360 | 7.0
LUXOMAT | 92442 | EC000133 | EF001731 | -25 | 7.0
LUXOMAT | 92442 | EC000133 | EF001731 | 50 | 7.0
LUXOMAT | 92443 | EC000133 | EF003894 | 2 | 7.0
LUXOMAT | 92443 | EC000133 | EF003876 | true | 7.0
LUXOMAT | 92443 | EC000133 | EF005624 | false | 7.0
LUXOMAT | 92443 | EC000133 | EF003920 | true | 7.0
LUXOMAT | 92443 | EC000133 | EF000147 | true | 7.0
LUXOMAT | 92443 | EC000133 | EF000010 | EV004050 | 7.0
LUXOMAT | 92443 | EC000133 | EF008011 | 2.5 | 7.0
LUXOMAT | 92443 | EC000133 | EF003843 | 24 | 7.0
LUXOMAT | 92443 | EC000133 | EF001323 | 20 | 7.0
LUXOMAT | 92443 | EC000133 | EF003898 | true | 7.0
LUXOMAT | 92443 | EC000133 | EF003848 | true | 7.0
LUXOMAT | 92443 | EC000133 | EF003429 | true | 7.0
LUXOMAT | 92443 | EC000133 | EF007575 | true | 7.0
LUXOMAT | 92443 | EC000133 | EF002169 | EV000139 | 7.0
LUXOMAT | 92443 | EC000133 | EF001257 | EV000154 | 7.0
LUXOMAT | 92443 | EC000133 | EF000139 | EV006034 | 7.0
LUXOMAT | 92443 | EC000133 | EF003808 | false | 7.0
LUXOMAT | 92443 | EC000133 | EF000003 | EV000383 | 7.0
LUXOMAT | 92443 | EC000133 | EF005474 | EV006405 | 7.0
LUXOMAT | 92443 | EC000133 | EF006569 | EV000146 | 7.0
LUXOMAT | 92443 | EC000133 | EF000007 | EV000202 | 7.0
LUXOMAT | 92443 | EC000133 | EF003882 | 9010 | 7.0
LUXOMAT | 92443 | EC000133 | EF006589 | 15 | 7.0
LUXOMAT | 92443 | EC000133 | EF006590 | 30 | 7.0
LUXOMAT | 92443 | EC000133 | EF000187 | EV000460 | 7.0
LUXOMAT | 92443 | EC000133 | EF000416 | 50 | 7.0
LUXOMAT | 92443 | EC000133 | EF000416 | 60 | 7.0
LUXOMAT | 92443 | EC000133 | EF000002 | 240 | 7.0
LUXOMAT | 92443 | EC000133 | EF003814 | 20 | 7.0
LUXOMAT | 92443 | EC000133 | EF003814 | 2000 | 7.0
LUXOMAT | 92443 | EC000133 | EF006582 | 0 | 7.0
LUXOMAT | 92443 | EC000133 | EF006582 | 360 | 7.0
LUXOMAT | 92443 | EC000133 | EF003858 | true | 7.0
LUXOMAT | 92443 | EC000133 | EF001731 | -25 | 7.0
LUXOMAT | 92443 | EC000133 | EF001731 | 50 | 7.0
LUXOMAT | 92443 | EC000133 | EF001732 | 165 | 7.0
LUXOMAT | 92443 | EC000133 | EF001503 | 2300 | 7.0
LUXOMAT | 92444 | EC000133 | EF003894 | 1 | 7.0
LUXOMAT | 92444 | EC000133 | EF003876 | false | 7.0
LUXOMAT | 92444 | EC000133 | EF000147 | true | 7.0
LUXOMAT | 92444 | EC000133 | EF000010 | EV004048 | 7.0
LUXOMAT | 92444 | EC000133 | EF008011 | 2.5 | 7.0
LUXOMAT | 92444 | EC000133 | EF001322 | 20 | 7.0
LUXOMAT | 92444 | EC000133 | EF003843 | 24 | 7.0
LUXOMAT | 92444 | EC000133 | EF001323 | 20 | 7.0
LUXOMAT | 92444 | EC000133 | EF003898 | false | 7.0
LUXOMAT | 92444 | EC000133 | EF003848 | false | 7.0
LUXOMAT | 92444 | EC000133 | EF007575 | false | 7.0
LUXOMAT | 92444 | EC000133 | EF002169 | EV000139 | 7.0
LUXOMAT | 92444 | EC000133 | EF001257 | EV000154 | 7.0
LUXOMAT | 92444 | EC000133 | EF000139 | EV006034 | 7.0
LUXOMAT | 92444 | EC000133 | EF000003 | EV000154 | 7.0
LUXOMAT | 92444 | EC000133 | EF006569 | EV000146 | 7.0
LUXOMAT | 92444 | EC000133 | EF000007 | EV000202 | 7.0
LUXOMAT | 92444 | EC000133 | EF003882 | 9010 | 7.0
LUXOMAT | 92444 | EC000133 | EF000187 | EV000460 | 7.0
LUXOMAT | 92444 | EC000133 | EF000416 | 50 | 7.0
LUXOMAT | 92444 | EC000133 | EF000416 | 60 | 7.0
LUXOMAT | 92444 | EC000133 | EF000002 | 240 | 7.0
LUXOMAT | 92444 | EC000133 | EF003814 | 0 | 7.0
LUXOMAT | 92444 | EC000133 | EF006582 | 0 | 7.0
LUXOMAT | 92444 | EC000133 | EF006582 | 360 | 7.0
LUXOMAT | 92444 | EC000133 | EF001731 | -25 | 7.0
LUXOMAT | 92444 | EC000133 | EF001731 | 50 | 7.0
LUXOMAT | 92445 | EC000133 | EF003894 | 1 | 7.0
LUXOMAT | 92445 | EC000133 | EF003876 | false | 7.0
LUXOMAT | 92445 | EC000133 | EF000147 | true | 7.0
LUXOMAT | 92445 | EC000133 | EF000010 | EV004048 | 7.0
LUXOMAT | 92445 | EC000133 | EF008011 | 2.5 | 7.0
LUXOMAT | 92445 | EC000133 | EF001322 | 20 | 7.0
LUXOMAT | 92445 | EC000133 | EF003843 | 24 | 7.0
LUXOMAT | 92445 | EC000133 | EF001323 | 20 | 7.0
LUXOMAT | 92445 | EC000133 | EF003898 | false | 7.0
LUXOMAT | 92445 | EC000133 | EF003848 | false | 7.0
LUXOMAT | 92445 | EC000133 | EF007575 | false | 7.0
LUXOMAT | 92445 | EC000133 | EF002169 | EV000139 | 7.0
LUXOMAT | 92445 | EC000133 | EF001257 | EV000154 | 7.0
LUXOMAT | 92445 | EC000133 | EF000139 | EV006034 | 7.0
LUXOMAT | 92445 | EC000133 | EF000003 | EV000383 | 7.0
LUXOMAT | 92445 | EC000133 | EF006569 | EV000146 | 7.0
LUXOMAT | 92445 | EC000133 | EF000007 | EV000202 | 7.0
LUXOMAT | 92445 | EC000133 | EF003882 | 9010 | 7.0
LUXOMAT | 92445 | EC000133 | EF000187 | EV000460 | 7.0
LUXOMAT | 92445 | EC000133 | EF000416 | 50 | 7.0
LUXOMAT | 92445 | EC000133 | EF000416 | 60 | 7.0
LUXOMAT | 92445 | EC000133 | EF000002 | 240 | 7.0
LUXOMAT | 92445 | EC000133 | EF003814 | 0 | 7.0
LUXOMAT | 92445 | EC000133 | EF006582 | 0 | 7.0
LUXOMAT | 92445 | EC000133 | EF006582 | 360 | 7.0
LUXOMAT | 92445 | EC000133 | EF001731 | -25 | 7.0
LUXOMAT | 92445 | EC000133 | EF001731 | 50 | 7.0
LUXOMAT | 92467 | EC001580 | EF000215 | EV000154 | 7.0
LUXOMAT | 92467 | EC001580 | EF000007 | EV000202 | 7.0
LUXOMAT | 92473 | EC001580 | EF000215 | EV000154 | 7.0
LUXOMAT | 92473 | EC001580 | EF000007 | EV000154 | 7.0
LUXOMAT | 92475 | EC001580 | EF000215 | EV006399 | 7.0
LUXOMAT | 92475 | EC001580 | EF000007 | EV000154 | 7.0
LUXOMAT | 92479 | EC001580 | EF000215 | EV006399 | 7.0
LUXOMAT | 92479 | EC001580 | EF000007 | EV000154 | 7.0
LUXOMAT | 92480 | EC000133 | EF003894 | 3 | 7.0
LUXOMAT | 92480 | EC000133 | EF003876 | true | 7.0
LUXOMAT | 92480 | EC000133 | EF003920 | true | 7.0
LUXOMAT | 92480 | EC000133 | EF000147 | true | 7.0
LUXOMAT | 92480 | EC000133 | EF000010 | EV004050 | 7.0
LUXOMAT | 92480 | EC000133 | EF008011 | 2.5 | 7.0
LUXOMAT | 92480 | EC000133 | EF003843 | 24 | 7.0
LUXOMAT | 92480 | EC000133 | EF001323 | 20 | 7.0
LUXOMAT | 92480 | EC000133 | EF003898 | true | 7.0
LUXOMAT | 92480 | EC000133 | EF003848 | true | 7.0
LUXOMAT | 92480 | EC000133 | EF003429 | true | 7.0
LUXOMAT | 92480 | EC000133 | EF007575 | true | 7.0
LUXOMAT | 92480 | EC000133 | EF002169 | EV000139 | 7.0
LUXOMAT | 92480 | EC000133 | EF001257 | EV000154 | 7.0
LUXOMAT | 92480 | EC000133 | EF000139 | EV006034 | 7.0
LUXOMAT | 92480 | EC000133 | EF000003 | EV000154 | 7.0
LUXOMAT | 92480 | EC000133 | EF005474 | EV006405 | 7.0
LUXOMAT | 92480 | EC000133 | EF006569 | EV000146 | 7.0
LUXOMAT | 92480 | EC000133 | EF000007 | EV000202 | 7.0
LUXOMAT | 92480 | EC000133 | EF003882 | 9010 | 7.0
LUXOMAT | 92480 | EC000133 | EF006589 | 15 | 7.0
LUXOMAT | 92480 | EC000133 | EF006590 | 30 | 7.0
LUXOMAT | 92480 | EC000133 | EF000187 | EV000460 | 7.0
LUXOMAT | 92480 | EC000133 | EF000416 | 50 | 7.0
LUXOMAT | 92480 | EC000133 | EF000416 | 60 | 7.0
LUXOMAT | 92480 | EC000133 | EF000002 | 240 | 7.0
LUXOMAT | 92480 | EC000133 | EF003814 | 20 | 7.0
LUXOMAT | 92480 | EC000133 | EF003814 | 2000 | 7.0
LUXOMAT | 92480 | EC000133 | EF006582 | 0 | 7.0
LUXOMAT | 92480 | EC000133 | EF006582 | 360 | 7.0
LUXOMAT | 92480 | EC000133 | EF001731 | -25 | 7.0
LUXOMAT | 92480 | EC000133 | EF001731 | 50 | 7.0
LUXOMAT | 92480 | EC000133 | EF001732 | 120 | 7.0
LUXOMAT | 92480 | EC000133 | EF001503 | 2300 | 7.0
LUXOMAT | 92485 | EC000133 | EF003894 | 3 | 7.0
LUXOMAT | 92485 | EC000133 | EF003876 | true | 7.0
LUXOMAT | 92485 | EC000133 | EF003920 | true | 7.0
LUXOMAT | 92485 | EC000133 | EF000147 | true | 7.0
LUXOMAT | 92485 | EC000133 | EF000010 | EV004050 | 7.0
LUXOMAT | 92485 | EC000133 | EF008011 | 2.5 | 7.0
LUXOMAT | 92485 | EC000133 | EF003843 | 24 | 7.0
LUXOMAT | 92485 | EC000133 | EF001323 | 20 | 7.0
LUXOMAT | 92485 | EC000133 | EF003898 | true | 7.0
LUXOMAT | 92485 | EC000133 | EF003848 | true | 7.0
LUXOMAT | 92485 | EC000133 | EF003429 | true | 7.0
LUXOMAT | 92485 | EC000133 | EF007575 | true | 7.0
LUXOMAT | 92485 | EC000133 | EF002169 | EV000139 | 7.0
LUXOMAT | 92485 | EC000133 | EF001257 | EV000154 | 7.0
LUXOMAT | 92485 | EC000133 | EF000139 | EV006034 | 7.0
LUXOMAT | 92485 | EC000133 | EF000003 | EV000384 | 7.0
LUXOMAT | 92485 | EC000133 | EF005474 | EV006419 | 7.0
LUXOMAT | 92485 | EC000133 | EF006569 | EV000146 | 7.0
LUXOMAT | 92485 | EC000133 | EF000007 | EV000202 | 7.0
LUXOMAT | 92485 | EC000133 | EF003882 | 9010 | 7.0
LUXOMAT | 92485 | EC000133 | EF006589 | 15 | 7.0
LUXOMAT | 92485 | EC000133 | EF006590 | 30 | 7.0
LUXOMAT | 92485 | EC000133 | EF000187 | EV000460 | 7.0
LUXOMAT | 92485 | EC000133 | EF000416 | 50 | 7.0
LUXOMAT | 92485 | EC000133 | EF000416 | 60 | 7.0
LUXOMAT | 92485 | EC000133 | EF000002 | 240 | 7.0
LUXOMAT | 92485 | EC000133 | EF003814 | 20 | 7.0
LUXOMAT | 92485 | EC000133 | EF003814 | 2000 | 7.0
LUXOMAT | 92485 | EC000133 | EF006582 | 0 | 7.0
LUXOMAT | 92485 | EC000133 | EF006582 | 360 | 7.0
LUXOMAT | 92485 | EC000133 | EF001731 | -25 | 7.0
LUXOMAT | 92485 | EC000133 | EF001731 | 50 | 7.0
LUXOMAT | 92485 | EC000133 | EF001732 | 120 | 7.0
LUXOMAT | 92485 | EC000133 | EF001503 | 2300 | 7.0
LUXOMAT | 92507 | EC000133 | EF003894 | 3 | 7.0
LUXOMAT | 92507 | EC000133 | EF003876 | true | 7.0
LUXOMAT | 92507 | EC000133 | EF003920 | true | 7.0
LUXOMAT | 92507 | EC000133 | EF000147 | true | 7.0
LUXOMAT | 92507 | EC000133 | EF000010 | EV004050 | 7.0
LUXOMAT | 92507 | EC000133 | EF008011 | 2.5 | 7.0
LUXOMAT | 92507 | EC000133 | EF001322 | 8 | 7.0
LUXOMAT | 92507 | EC000133 | EF003843 | 24 | 7.0
LUXOMAT | 92507 | EC000133 | EF001323 | 12 | 7.0
LUXOMAT | 92507 | EC000133 | EF003898 | true | 7.0
LUXOMAT | 92507 | EC000133 | EF003848 | true | 7.0
LUXOMAT | 92507 | EC000133 | EF003429 | true | 7.0
LUXOMAT | 92507 | EC000133 | EF007575 | true | 7.0
LUXOMAT | 92507 | EC000133 | EF002169 | EV000139 | 7.0
LUXOMAT | 92507 | EC000133 | EF001257 | EV000154 | 7.0
LUXOMAT | 92507 | EC000133 | EF000139 | EV006034 | 7.0
LUXOMAT | 92507 | EC000133 | EF000003 | EV000154 | 7.0
LUXOMAT | 92507 | EC000133 | EF003863 | true | 7.0
LUXOMAT | 92507 | EC000133 | EF005474 | EV006405 | 7.0
LUXOMAT | 92507 | EC000133 | EF006569 | EV000146 | 7.0
LUXOMAT | 92507 | EC000133 | EF000007 | EV000202 | 7.0
LUXOMAT | 92507 | EC000133 | EF003882 | 9010 | 7.0
LUXOMAT | 92507 | EC000133 | EF006589 | 60 | 7.0
LUXOMAT | 92507 | EC000133 | EF006590 | 30 | 7.0
LUXOMAT | 92507 | EC000133 | EF000187 | EV000460 | 7.0
LUXOMAT | 92507 | EC000133 | EF000416 | 50 | 7.0
LUXOMAT | 92507 | EC000133 | EF000416 | 60 | 7.0
LUXOMAT | 92507 | EC000133 | EF000002 | 240 | 7.0
LUXOMAT | 92507 | EC000133 | EF003814 | 50 | 7.0
LUXOMAT | 92507 | EC000133 | EF003814 | 2000 | 7.0
LUXOMAT | 92507 | EC000133 | EF006582 | 0 | 7.0
LUXOMAT | 92507 | EC000133 | EF006582 | 360 | 7.0
LUXOMAT | 92507 | EC000133 | EF003858 | true | 7.0
LUXOMAT | 92507 | EC000133 | EF001731 | -25 | 7.0
LUXOMAT | 92507 | EC000133 | EF001731 | 50 | 7.0
LUXOMAT | 92507 | EC000133 | EF001732 | 165 | 7.0
LUXOMAT | 92507 | EC000133 | EF001503 | 2300 | 7.0
LUXOMAT | 92520 | EC001580 | EF000215 | EV006399 | 7.0
LUXOMAT | 92520 | EC001580 | EF000007 | EV000154 | 7.0
LUXOMAT | 92536 | EC000133 | EF000040 | 76 | 7.0
LUXOMAT | 92536 | EC000133 | EF000551 | 101 | 7.0
LUXOMAT | 92536 | EC000133 | EF003894 | 1 | 7.0
LUXOMAT | 92536 | EC000133 | EF003876 | false | 7.0
LUXOMAT | 92536 | EC000133 | EF000147 | true | 7.0
LUXOMAT | 92536 | EC000133 | EF000010 | EV004048 | 7.0
LUXOMAT | 92536 | EC000133 | EF003904 | false | 7.0
LUXOMAT | 92536 | EC000133 | EF008011 | 2.5 | 7.0
LUXOMAT | 92536 | EC000133 | EF001322 | 20 | 7.0
LUXOMAT | 92536 | EC000133 | EF003843 | 24 | 7.0
LUXOMAT | 92536 | EC000133 | EF001198 | false | 7.0
LUXOMAT | 92536 | EC000133 | EF001323 | 20 | 7.0
LUXOMAT | 92536 | EC000133 | EF012569 | 0 | 7.0
LUXOMAT | 92536 | EC000133 | EF003890 | false | 7.0
LUXOMAT | 92536 | EC000133 | EF003898 | false | 7.0
LUXOMAT | 92536 | EC000133 | EF021180 | true | 7.0
LUXOMAT | 92536 | EC000133 | EF006644 | false | 7.0
LUXOMAT | 92536 | EC000133 | EF003848 | false | 7.0
LUXOMAT | 92536 | EC000133 | EF000483 | false | 7.0
LUXOMAT | 92536 | EC000133 | EF007575 | false | 7.0
LUXOMAT | 92536 | EC000133 | EF002169 | EV000139 | 7.0
LUXOMAT | 92536 | EC000133 | EF001257 | EV000154 | 7.0
LUXOMAT | 92536 | EC000133 | EF000139 | EV006034 | 7.0
LUXOMAT | 92536 | EC000133 | EF003808 | false | 7.0
LUXOMAT | 92536 | EC000133 | EF000003 | EV000384 | 7.0
LUXOMAT | 92536 | EC000133 | EF009569 | false | 7.0
LUXOMAT | 92536 | EC000133 | EF005474 | EV006419 | 7.0
LUXOMAT | 92536 | EC000133 | EF006569 | EV000146 | 7.0
LUXOMAT | 92536 | EC000133 | EF023790 | false | 7.0
LUXOMAT | 92536 | EC000133 | EF000007 | EV000202 | 7.0
LUXOMAT | 92536 | EC000133 | EF003882 | 9010 | 7.0
LUXOMAT | 92536 | EC000133 | EF000187 | EV000460 | 7.0
LUXOMAT | 92536 | EC000133 | EF000416 | 50 | 7.0
LUXOMAT | 92536 | EC000133 | EF000416 | 60 | 7.0
LUXOMAT | 92536 | EC000133 | EF000002 | 240 | 7.0
LUXOMAT | 92536 | EC000133 | EF003814 | 0 | 7.0
LUXOMAT | 92536 | EC000133 | EF006582 | 0 | 7.0
LUXOMAT | 92536 | EC000133 | EF006582 | 360 | 7.0
LUXOMAT | 92536 | EC000133 | EF003858 | false | 7.0
LUXOMAT | 92536 | EC000133 | EF001731 | -25 | 7.0
LUXOMAT | 92536 | EC000133 | EF001731 | 50 | 7.0
LUXOMAT | 92537 | EC001580 | EF000215 | EV000154 | 7.0
LUXOMAT | 92537 | EC001580 | EF000007 | EV000206 | 7.0
LUXOMAT | 92547 | EC000133 | EF003894 | 3 | 7.0
LUXOMAT | 92547 | EC000133 | EF003876 | true | 7.0
LUXOMAT | 92547 | EC000133 | EF003920 | true | 7.0
LUXOMAT | 92547 | EC000133 | EF000147 | true | 7.0
LUXOMAT | 92547 | EC000133 | EF000010 | EV004050 | 7.0
LUXOMAT | 92547 | EC000133 | EF008011 | 2.5 | 7.0
LUXOMAT | 92547 | EC000133 | EF001322 | 8 | 7.0
LUXOMAT | 92547 | EC000133 | EF003843 | 24 | 7.0
LUXOMAT | 92547 | EC000133 | EF001323 | 12 | 7.0
LUXOMAT | 92547 | EC000133 | EF003898 | true | 7.0
LUXOMAT | 92547 | EC000133 | EF003848 | true | 7.0
LUXOMAT | 92547 | EC000133 | EF003429 | true | 7.0
LUXOMAT | 92547 | EC000133 | EF007575 | true | 7.0
LUXOMAT | 92547 | EC000133 | EF002169 | EV000139 | 7.0
LUXOMAT | 92547 | EC000133 | EF001257 | EV000154 | 7.0
LUXOMAT | 92547 | EC000133 | EF000139 | EV006034 | 7.0
LUXOMAT | 92547 | EC000133 | EF000003 | EV000154 | 7.0
LUXOMAT | 92547 | EC000133 | EF003863 | true | 7.0
LUXOMAT | 92547 | EC000133 | EF005474 | EV006405 | 7.0
LUXOMAT | 92547 | EC000133 | EF006569 | EV000146 | 7.0
LUXOMAT | 92547 | EC000133 | EF000007 | EV000202 | 7.0
LUXOMAT | 92547 | EC000133 | EF003882 | 9010 | 7.0
LUXOMAT | 92547 | EC000133 | EF006589 | 60 | 7.0
LUXOMAT | 92547 | EC000133 | EF006590 | 30 | 7.0
LUXOMAT | 92547 | EC000133 | EF000187 | EV000460 | 7.0
LUXOMAT | 92547 | EC000133 | EF000416 | 50 | 7.0
LUXOMAT | 92547 | EC000133 | EF000416 | 60 | 7.0
LUXOMAT | 92547 | EC000133 | EF000002 | 240 | 7.0
LUXOMAT | 92547 | EC000133 | EF003814 | 50 | 7.0
LUXOMAT | 92547 | EC000133 | EF003814 | 2000 | 7.0
LUXOMAT | 92547 | EC000133 | EF006582 | 0 | 7.0
LUXOMAT | 92547 | EC000133 | EF006582 | 360 | 7.0
LUXOMAT | 92547 | EC000133 | EF003858 | true | 7.0
LUXOMAT | 92547 | EC000133 | EF001731 | -25 | 7.0
LUXOMAT | 92547 | EC000133 | EF001731 | 50 | 7.0
LUXOMAT | 92547 | EC000133 | EF001732 | 165 | 7.0
LUXOMAT | 92547 | EC000133 | EF001503 | 2300 | 7.0
LUXOMAT | 92550 | EC000133 | EF003894 | 2 | 7.0
LUXOMAT | 92550 | EC000133 | EF003876 | false | 7.0
LUXOMAT | 92550 | EC000133 | EF003920 | false | 7.0
LUXOMAT | 92550 | EC000133 | EF006311 | false | 7.0
LUXOMAT | 92550 | EC000133 | EF000147 | true | 7.0
LUXOMAT | 92550 | EC000133 | EF000010 | EV004050 | 7.0
LUXOMAT | 92550 | EC000133 | EF003904 | false | 7.0
LUXOMAT | 92550 | EC000133 | EF008011 | 2.5 | 7.0
LUXOMAT | 92550 | EC000133 | EF001322 | 6 | 7.0
LUXOMAT | 92550 | EC000133 | EF003843 | 10 | 7.0
LUXOMAT | 92550 | EC000133 | EF001198 | false | 7.0
LUXOMAT | 92550 | EC000133 | EF001098 | false | 7.0
LUXOMAT | 92550 | EC000133 | EF001099 | false | 7.0
LUXOMAT | 92550 | EC000133 | EF001323 | 5 | 7.0
LUXOMAT | 92550 | EC000133 | EF003898 | true | 7.0
LUXOMAT | 92550 | EC000133 | EF003848 | true | 7.0
LUXOMAT | 92550 | EC000133 | EF003429 | true | 7.0
LUXOMAT | 92550 | EC000133 | EF007575 | true | 7.0
LUXOMAT | 92550 | EC000133 | EF002169 | EV000139 | 7.0
LUXOMAT | 92550 | EC000133 | EF001257 | EV000154 | 7.0
LUXOMAT | 92550 | EC000133 | EF000025 | false | 7.0
LUXOMAT | 92550 | EC000133 | EF000139 | EV006034 | 7.0
LUXOMAT | 92550 | EC000133 | EF003808 | false | 7.0
LUXOMAT | 92550 | EC000133 | EF000003 | EV000384 | 7.0
LUXOMAT | 92550 | EC000133 | EF009569 | false | 7.0
LUXOMAT | 92550 | EC000133 | EF006243 | false | 7.0
LUXOMAT | 92550 | EC000133 | EF003863 | false | 7.0
LUXOMAT | 92550 | EC000133 | EF005474 | EV006405 | 7.0
LUXOMAT | 92550 | EC000133 | EF006569 | EV000146 | 7.0
LUXOMAT | 92550 | EC000133 | EF000007 | EV000202 | 7.0
LUXOMAT | 92550 | EC000133 | EF003882 | 9010 | 7.0
LUXOMAT | 92550 | EC000133 | EF006589 | 15 | 7.0
LUXOMAT | 92550 | EC000133 | EF006590 | 30 | 7.0
LUXOMAT | 92550 | EC000133 | EF000187 | EV000460 | 7.0
LUXOMAT | 92550 | EC000133 | EF000416 | 50 | 7.0
LUXOMAT | 92550 | EC000133 | EF000416 | 60 | 7.0
LUXOMAT | 92550 | EC000133 | EF000002 | 240 | 7.0
LUXOMAT | 92550 | EC000133 | EF003814 | 20 | 7.0
LUXOMAT | 92550 | EC000133 | EF003814 | 2000 | 7.0
LUXOMAT | 92550 | EC000133 | EF006582 | 0 | 7.0
LUXOMAT | 92550 | EC000133 | EF006582 | 360 | 7.0
LUXOMAT | 92550 | EC000133 | EF003858 | false | 7.0
LUXOMAT | 92550 | EC000133 | EF001731 | -25 | 7.0
LUXOMAT | 92550 | EC000133 | EF001731 | 50 | 7.0
LUXOMAT | 92550 | EC000133 | EF001732 | 165 | 7.0
LUXOMAT | 92550 | EC000133 | EF001503 | 2300 | 7.0
LUXOMAT | 92555 | EC000133 | EF003894 | 2 | 7.0
LUXOMAT | 92555 | EC000133 | EF003876 | false | 7.0
LUXOMAT | 92555 | EC000133 | EF003920 | false | 7.0
LUXOMAT | 92555 | EC000133 | EF006311 | false | 7.0
LUXOMAT | 92555 | EC000133 | EF000147 | true | 7.0
LUXOMAT | 92555 | EC000133 | EF000010 | EV004050 | 7.0
LUXOMAT | 92555 | EC000133 | EF003904 | false | 7.0
LUXOMAT | 92555 | EC000133 | EF008011 | 2.5 | 7.0
LUXOMAT | 92555 | EC000133 | EF001322 | 6 | 7.0
LUXOMAT | 92555 | EC000133 | EF003843 | 10 | 7.0
LUXOMAT | 92555 | EC000133 | EF001198 | false | 7.0
LUXOMAT | 92555 | EC000133 | EF001098 | false | 7.0
LUXOMAT | 92555 | EC000133 | EF001099 | false | 7.0
LUXOMAT | 92555 | EC000133 | EF001323 | 5 | 7.0
LUXOMAT | 92555 | EC000133 | EF003898 | true | 7.0
LUXOMAT | 92555 | EC000133 | EF003848 | true | 7.0
LUXOMAT | 92555 | EC000133 | EF003429 | true | 7.0
LUXOMAT | 92555 | EC000133 | EF007575 | true | 7.0
LUXOMAT | 92555 | EC000133 | EF002169 | EV000139 | 7.0
LUXOMAT | 92555 | EC000133 | EF001257 | EV000154 | 7.0
LUXOMAT | 92555 | EC000133 | EF000025 | false | 7.0
LUXOMAT | 92555 | EC000133 | EF000139 | EV006034 | 7.0
LUXOMAT | 92555 | EC000133 | EF003808 | false | 7.0
LUXOMAT | 92555 | EC000133 | EF000003 | EV000383 | 7.0
LUXOMAT | 92555 | EC000133 | EF009569 | false | 7.0
LUXOMAT | 92555 | EC000133 | EF006243 | false | 7.0
LUXOMAT | 92555 | EC000133 | EF003863 | false | 7.0
LUXOMAT | 92555 | EC000133 | EF005474 | EV006405 | 7.0
LUXOMAT | 92555 | EC000133 | EF006569 | EV000146 | 7.0
LUXOMAT | 92555 | EC000133 | EF000007 | EV000202 | 7.0
LUXOMAT | 92555 | EC000133 | EF003882 | 9010 | 7.0
LUXOMAT | 92555 | EC000133 | EF006589 | 15 | 7.0
LUXOMAT | 92555 | EC000133 | EF006590 | 30 | 7.0
LUXOMAT | 92555 | EC000133 | EF000187 | EV000460 | 7.0
LUXOMAT | 92555 | EC000133 | EF000416 | 50 | 7.0
LUXOMAT | 92555 | EC000133 | EF000416 | 60 | 7.0
LUXOMAT | 92555 | EC000133 | EF000002 | 240 | 7.0
LUXOMAT | 92555 | EC000133 | EF003814 | 20 | 7.0
LUXOMAT | 92555 | EC000133 | EF003814 | 2000 | 7.0
LUXOMAT | 92555 | EC000133 | EF006582 | 0 | 7.0
LUXOMAT | 92555 | EC000133 | EF006582 | 360 | 7.0
LUXOMAT | 92555 | EC000133 | EF003858 | false | 7.0
LUXOMAT | 92555 | EC000133 | EF001731 | -25 | 7.0
LUXOMAT | 92555 | EC000133 | EF001731 | 50 | 7.0
LUXOMAT | 92555 | EC000133 | EF001732 | 165 | 7.0
LUXOMAT | 92555 | EC000133 | EF001503 | 2300 | 7.0
LUXOMAT | 92565 | EC000133 | EF003894 | 2 | 7.0
LUXOMAT | 92565 | EC000133 | EF003876 | false | 7.0
LUXOMAT | 92565 | EC000133 | EF003920 | false | 7.0
LUXOMAT | 92565 | EC000133 | EF006311 | false | 7.0
LUXOMAT | 92565 | EC000133 | EF000147 | true | 7.0
LUXOMAT | 92565 | EC000133 | EF000010 | EV004050 | 7.0
LUXOMAT | 92565 | EC000133 | EF003904 | false | 7.0
LUXOMAT | 92565 | EC000133 | EF008011 | 2.5 | 7.0
LUXOMAT | 92565 | EC000133 | EF001322 | 6 | 7.0
LUXOMAT | 92565 | EC000133 | EF003843 | 10 | 7.0
LUXOMAT | 92565 | EC000133 | EF001198 | false | 7.0
LUXOMAT | 92565 | EC000133 | EF001098 | false | 7.0
LUXOMAT | 92565 | EC000133 | EF001099 | false | 7.0
LUXOMAT | 92565 | EC000133 | EF001323 | 5 | 7.0
LUXOMAT | 92565 | EC000133 | EF003898 | true | 7.0
LUXOMAT | 92565 | EC000133 | EF003848 | true | 7.0
LUXOMAT | 92565 | EC000133 | EF003429 | true | 7.0
LUXOMAT | 92565 | EC000133 | EF007575 | true | 7.0
LUXOMAT | 92565 | EC000133 | EF002169 | EV000139 | 7.0
LUXOMAT | 92565 | EC000133 | EF001257 | EV000154 | 7.0
LUXOMAT | 92565 | EC000133 | EF000025 | false | 7.0
LUXOMAT | 92565 | EC000133 | EF000139 | EV006034 | 7.0
LUXOMAT | 92565 | EC000133 | EF003808 | false | 7.0
LUXOMAT | 92565 | EC000133 | EF000003 | EV000154 | 7.0
LUXOMAT | 92565 | EC000133 | EF009569 | false | 7.0
LUXOMAT | 92565 | EC000133 | EF006243 | false | 7.0
LUXOMAT | 92565 | EC000133 | EF003863 | false | 7.0
LUXOMAT | 92565 | EC000133 | EF005474 | EV006405 | 7.0
LUXOMAT | 92565 | EC000133 | EF006569 | EV000146 | 7.0
LUXOMAT | 92565 | EC000133 | EF000007 | EV000202 | 7.0
LUXOMAT | 92565 | EC000133 | EF003882 | 9010 | 7.0
LUXOMAT | 92565 | EC000133 | EF006589 | 15 | 7.0
LUXOMAT | 92565 | EC000133 | EF006590 | 30 | 7.0
LUXOMAT | 92565 | EC000133 | EF000187 | EV000460 | 7.0
LUXOMAT | 92565 | EC000133 | EF000416 | 50 | 7.0
LUXOMAT | 92565 | EC000133 | EF000416 | 60 | 7.0
LUXOMAT | 92565 | EC000133 | EF000002 | 240 | 7.0
LUXOMAT | 92565 | EC000133 | EF003814 | 20 | 7.0
LUXOMAT | 92565 | EC000133 | EF003814 | 2000 | 7.0
LUXOMAT | 92565 | EC000133 | EF006582 | 0 | 7.0
LUXOMAT | 92565 | EC000133 | EF006582 | 360 | 7.0
LUXOMAT | 92565 | EC000133 | EF003858 | false | 7.0
LUXOMAT | 92565 | EC000133 | EF001731 | -25 | 7.0
LUXOMAT | 92565 | EC000133 | EF001731 | 50 | 7.0
LUXOMAT | 92565 | EC000133 | EF001732 | 165 | 7.0
LUXOMAT | 92565 | EC000133 | EF001503 | 2300 | 7.0
LUXOMAT | 92575 | EC000133 | EF003894 | 2 | 7.0
LUXOMAT | 92575 | EC000133 | EF003876 | true | 7.0
LUXOMAT | 92575 | EC000133 | EF003920 | false | 7.0
LUXOMAT | 92575 | EC000133 | EF006311 | false | 7.0
LUXOMAT | 92575 | EC000133 | EF000147 | true | 7.0
LUXOMAT | 92575 | EC000133 | EF000010 | EV004050 | 7.0
LUXOMAT | 92575 | EC000133 | EF003904 | false | 7.0
LUXOMAT | 92575 | EC000133 | EF008011 | 2.5 | 7.0
LUXOMAT | 92575 | EC000133 | EF001322 | 4 | 7.0
LUXOMAT | 92575 | EC000133 | EF003843 | 24 | 7.0
LUXOMAT | 92575 | EC000133 | EF001198 | false | 7.0
LUXOMAT | 92575 | EC000133 | EF001098 | false | 7.0
LUXOMAT | 92575 | EC000133 | EF001099 | false | 7.0
LUXOMAT | 92575 | EC000133 | EF001323 | 12 | 7.0
LUXOMAT | 92575 | EC000133 | EF003890 | false | 7.0
LUXOMAT | 92575 | EC000133 | EF003898 | true | 7.0
LUXOMAT | 92575 | EC000133 | EF003848 | true | 7.0
LUXOMAT | 92575 | EC000133 | EF003429 | true | 7.0
LUXOMAT | 92575 | EC000133 | EF007575 | true | 7.0
LUXOMAT | 92575 | EC000133 | EF002169 | EV000139 | 7.0
LUXOMAT | 92575 | EC000133 | EF001257 | EV000154 | 7.0
LUXOMAT | 92575 | EC000133 | EF000025 | true | 7.0
LUXOMAT | 92575 | EC000133 | EF003808 | false | 7.0
LUXOMAT | 92575 | EC000133 | EF000003 | EV000383 | 7.0
LUXOMAT | 92575 | EC000133 | EF006243 | false | 7.0
LUXOMAT | 92575 | EC000133 | EF003863 | false | 7.0
LUXOMAT | 92575 | EC000133 | EF005474 | EV006405 | 7.0
LUXOMAT | 92575 | EC000133 | EF006569 | EV000146 | 7.0
LUXOMAT | 92575 | EC000133 | EF000007 | EV000202 | 7.0
LUXOMAT | 92575 | EC000133 | EF003882 | 9010 | 7.0
LUXOMAT | 92575 | EC000133 | EF006589 | 15 | 7.0
LUXOMAT | 92575 | EC000133 | EF006590 | 30 | 7.0
LUXOMAT | 92575 | EC000133 | EF000187 | EV000460 | 7.0
LUXOMAT | 92575 | EC000133 | EF000416 | 50 | 7.0
LUXOMAT | 92575 | EC000133 | EF000416 | 60 | 7.0
LUXOMAT | 92575 | EC000133 | EF000002 | 240 | 7.0
LUXOMAT | 92575 | EC000133 | EF003814 | 20 | 7.0
LUXOMAT | 92575 | EC000133 | EF003814 | 2000 | 7.0
LUXOMAT | 92575 | EC000133 | EF006582 | 0 | 7.0
LUXOMAT | 92575 | EC000133 | EF006582 | 360 | 7.0
LUXOMAT | 92575 | EC000133 | EF003858 | false | 7.0
LUXOMAT | 92575 | EC000133 | EF001731 | -25 | 7.0
LUXOMAT | 92575 | EC000133 | EF001731 | 50 | 7.0
LUXOMAT | 92575 | EC000133 | EF001732 | 165 | 7.0
LUXOMAT | 92575 | EC000133 | EF001503 | 2300 | 7.0
LUXOMAT | 92576 | EC000133 | EF003894 | 2 | 7.0
LUXOMAT | 92576 | EC000133 | EF003876 | false | 7.0
LUXOMAT | 92576 | EC000133 | EF005624 | false | 7.0
LUXOMAT | 92576 | EC000133 | EF000147 | true | 7.0
LUXOMAT | 92576 | EC000133 | EF000010 | EV004048 | 7.0
LUXOMAT | 92576 | EC000133 | EF003904 | true | 7.0
LUXOMAT | 92576 | EC000133 | EF008011 | 2.5 | 7.0
LUXOMAT | 92576 | EC000133 | EF001322 | 6 | 7.0
LUXOMAT | 92576 | EC000133 | EF003843 | 10 | 7.0
LUXOMAT | 92576 | EC000133 | EF001323 | 5 | 7.0
LUXOMAT | 92576 | EC000133 | EF003898 | true | 7.0
LUXOMAT | 92576 | EC000133 | EF003848 | true | 7.0
LUXOMAT | 92576 | EC000133 | EF003429 | true | 7.0
LUXOMAT | 92576 | EC000133 | EF007575 | true | 7.0
LUXOMAT | 92576 | EC000133 | EF002169 | EV000139 | 7.0
LUXOMAT | 92576 | EC000133 | EF001257 | EV000154 | 7.0
LUXOMAT | 92576 | EC000133 | EF000139 | EV006034 | 7.0
LUXOMAT | 92576 | EC000133 | EF000003 | EV000154 | 7.0
LUXOMAT | 92576 | EC000133 | EF005474 | EV006407 | 7.0
LUXOMAT | 92576 | EC000133 | EF006569 | EV000146 | 7.0
LUXOMAT | 92576 | EC000133 | EF000007 | EV000202 | 7.0
LUXOMAT | 92576 | EC000133 | EF003882 | 9010 | 7.0
LUXOMAT | 92576 | EC000133 | EF006589 | 15 | 7.0
LUXOMAT | 92576 | EC000133 | EF006590 | 30 | 7.0
LUXOMAT | 92576 | EC000133 | EF000187 | EV000460 | 7.0
LUXOMAT | 92576 | EC000133 | EF000416 | 50 | 7.0
LUXOMAT | 92576 | EC000133 | EF000416 | 60 | 7.0
LUXOMAT | 92576 | EC000133 | EF000002 | 240 | 7.0
LUXOMAT | 92576 | EC000133 | EF003814 | 20 | 7.0
LUXOMAT | 92576 | EC000133 | EF003814 | 2000 | 7.0
LUXOMAT | 92576 | EC000133 | EF006582 | 0 | 7.0
LUXOMAT | 92576 | EC000133 | EF006582 | 360 | 7.0
LUXOMAT | 92576 | EC000133 | EF001731 | -25 | 7.0
LUXOMAT | 92576 | EC000133 | EF001731 | 50 | 7.0
LUXOMAT | 92576 | EC000133 | EF001732 | 165 | 7.0
LUXOMAT | 92576 | EC000133 | EF001503 | 2300 | 7.0
LUXOMAT | 92577 | EC001580 | EF000215 | EV006399 | 7.0
LUXOMAT | 92577 | EC001580 | EF000007 | EV000154 | 7.0
LUXOMAT | 92580 | EC000133 | EF003894 | 2 | 7.0
LUXOMAT | 92580 | EC000133 | EF003876 | true | 7.0
LUXOMAT | 92580 | EC000133 | EF003920 | false | 7.0
LUXOMAT | 92580 | EC000133 | EF006311 | false | 7.0
LUXOMAT | 92580 | EC000133 | EF000147 | true | 7.0
LUXOMAT | 92580 | EC000133 | EF000010 | EV004050 | 7.0
LUXOMAT | 92580 | EC000133 | EF003904 | false | 7.0
LUXOMAT | 92580 | EC000133 | EF008011 | 2.5 | 7.0
LUXOMAT | 92580 | EC000133 | EF001322 | 4 | 7.0
LUXOMAT | 92580 | EC000133 | EF003843 | 24 | 7.0
LUXOMAT | 92580 | EC000133 | EF001198 | false | 7.0
LUXOMAT | 92580 | EC000133 | EF001098 | false | 7.0
LUXOMAT | 92580 | EC000133 | EF001099 | false | 7.0
LUXOMAT | 92580 | EC000133 | EF001323 | 12 | 7.0
LUXOMAT | 92580 | EC000133 | EF003890 | false | 7.0
LUXOMAT | 92580 | EC000133 | EF003898 | true | 7.0
LUXOMAT | 92580 | EC000133 | EF003848 | true | 7.0
LUXOMAT | 92580 | EC000133 | EF003429 | true | 7.0
LUXOMAT | 92580 | EC000133 | EF007575 | true | 7.0
LUXOMAT | 92580 | EC000133 | EF002169 | EV000139 | 7.0
LUXOMAT | 92580 | EC000133 | EF001257 | EV000154 | 7.0
LUXOMAT | 92580 | EC000133 | EF000025 | true | 7.0
LUXOMAT | 92580 | EC000133 | EF003808 | false | 7.0
LUXOMAT | 92580 | EC000133 | EF000003 | EV000384 | 7.0
LUXOMAT | 92580 | EC000133 | EF006243 | false | 7.0
LUXOMAT | 92580 | EC000133 | EF003863 | false | 7.0
LUXOMAT | 92580 | EC000133 | EF005474 | EV006405 | 7.0
LUXOMAT | 92580 | EC000133 | EF006569 | EV000146 | 7.0
LUXOMAT | 92580 | EC000133 | EF000007 | EV000202 | 7.0
LUXOMAT | 92580 | EC000133 | EF003882 | 9010 | 7.0
LUXOMAT | 92580 | EC000133 | EF006589 | 15 | 7.0
LUXOMAT | 92580 | EC000133 | EF006590 | 30 | 7.0
LUXOMAT | 92580 | EC000133 | EF000187 | EV000460 | 7.0
LUXOMAT | 92580 | EC000133 | EF000416 | 50 | 7.0
LUXOMAT | 92580 | EC000133 | EF000416 | 60 | 7.0
LUXOMAT | 92580 | EC000133 | EF000002 | 240 | 7.0
LUXOMAT | 92580 | EC000133 | EF003814 | 20 | 7.0
LUXOMAT | 92580 | EC000133 | EF003814 | 2000 | 7.0
LUXOMAT | 92580 | EC000133 | EF006582 | 0 | 7.0
LUXOMAT | 92580 | EC000133 | EF006582 | 360 | 7.0
LUXOMAT | 92580 | EC000133 | EF003858 | false | 7.0
LUXOMAT | 92580 | EC000133 | EF001731 | -25 | 7.0
LUXOMAT | 92580 | EC000133 | EF001731 | 50 | 7.0
LUXOMAT | 92580 | EC000133 | EF001732 | 165 | 7.0
LUXOMAT | 92580 | EC000133 | EF001503 | 2300 | 7.0
LUXOMAT | 92583 | EC000133 | EF003894 | 1 | 7.0
LUXOMAT | 92583 | EC000133 | EF003876 | true | 7.0
LUXOMAT | 92583 | EC000133 | EF003920 | true | 7.0
LUXOMAT | 92583 | EC000133 | EF000147 | true | 7.0
LUXOMAT | 92583 | EC000133 | EF000010 | EV004050 | 7.0
LUXOMAT | 92583 | EC000133 | EF008011 | 2.5 | 7.0
LUXOMAT | 92583 | EC000133 | EF001322 | 6 | 7.0
LUXOMAT | 92583 | EC000133 | EF003843 | 9 | 7.0
LUXOMAT | 92583 | EC000133 | EF001323 | 4.5 | 7.0
LUXOMAT | 92583 | EC000133 | EF003898 | true | 7.0
LUXOMAT | 92583 | EC000133 | EF003848 | true | 7.0
LUXOMAT | 92583 | EC000133 | EF003429 | true | 7.0
LUXOMAT | 92583 | EC000133 | EF007575 | true | 7.0
LUXOMAT | 92583 | EC000133 | EF002169 | EV000139 | 7.0
LUXOMAT | 92583 | EC000133 | EF001257 | EV000154 | 7.0
LUXOMAT | 92583 | EC000133 | EF000139 | EV006034 | 7.0
LUXOMAT | 92583 | EC000133 | EF000003 | EV000154 | 7.0
LUXOMAT | 92583 | EC000133 | EF005474 | EV006405 | 7.0
LUXOMAT | 92583 | EC000133 | EF006569 | EV000146 | 7.0
LUXOMAT | 92583 | EC000133 | EF000007 | EV000202 | 7.0
LUXOMAT | 92583 | EC000133 | EF003882 | 9010 | 7.0
LUXOMAT | 92583 | EC000133 | EF006589 | 300 | 7.0
LUXOMAT | 92583 | EC000133 | EF006590 | 30 | 7.0
LUXOMAT | 92583 | EC000133 | EF000187 | EV000460 | 7.0
LUXOMAT | 92583 | EC000133 | EF000416 | 50 | 7.0
LUXOMAT | 92583 | EC000133 | EF000416 | 60 | 7.0
LUXOMAT | 92583 | EC000133 | EF000002 | 240 | 7.0
LUXOMAT | 92583 | EC000133 | EF003814 | 20 | 7.0
LUXOMAT | 92583 | EC000133 | EF003814 | 2000 | 7.0
LUXOMAT | 92583 | EC000133 | EF006582 | 0 | 7.0
LUXOMAT | 92583 | EC000133 | EF006582 | 360 | 7.0
LUXOMAT | 92583 | EC000133 | EF001731 | -25 | 7.0
LUXOMAT | 92583 | EC000133 | EF001731 | 50 | 7.0
LUXOMAT | 92583 | EC000133 | EF001732 | 165 | 7.0
LUXOMAT | 92583 | EC000133 | EF001503 | 2300 | 7.0
LUXOMAT | 92585 | EC000133 | EF003894 | 2 | 7.0
LUXOMAT | 92585 | EC000133 | EF003876 | true | 7.0
LUXOMAT | 92585 | EC000133 | EF003920 | false | 7.0
LUXOMAT | 92585 | EC000133 | EF006311 | false | 7.0
LUXOMAT | 92585 | EC000133 | EF000147 | true | 7.0
LUXOMAT | 92585 | EC000133 | EF000010 | EV004050 | 7.0
LUXOMAT | 92585 | EC000133 | EF003904 | false | 7.0
LUXOMAT | 92585 | EC000133 | EF008011 | 2.5 | 7.0
LUXOMAT | 92585 | EC000133 | EF001322 | 4 | 7.0
LUXOMAT | 92585 | EC000133 | EF003843 | 24 | 7.0
LUXOMAT | 92585 | EC000133 | EF001198 | false | 7.0
LUXOMAT | 92585 | EC000133 | EF001098 | false | 7.0
LUXOMAT | 92585 | EC000133 | EF001099 | false | 7.0
LUXOMAT | 92585 | EC000133 | EF001323 | 12 | 7.0
LUXOMAT | 92585 | EC000133 | EF003890 | false | 7.0
LUXOMAT | 92585 | EC000133 | EF003898 | true | 7.0
LUXOMAT | 92585 | EC000133 | EF003848 | true | 7.0
LUXOMAT | 92585 | EC000133 | EF003429 | true | 7.0
LUXOMAT | 92585 | EC000133 | EF007575 | true | 7.0
LUXOMAT | 92585 | EC000133 | EF002169 | EV000139 | 7.0
LUXOMAT | 92585 | EC000133 | EF001257 | EV000154 | 7.0
LUXOMAT | 92585 | EC000133 | EF000025 | true | 7.0
LUXOMAT | 92585 | EC000133 | EF003808 | false | 7.0
LUXOMAT | 92585 | EC000133 | EF000003 | EV000154 | 7.0
LUXOMAT | 92585 | EC000133 | EF006243 | false | 7.0
LUXOMAT | 92585 | EC000133 | EF003863 | false | 7.0
LUXOMAT | 92585 | EC000133 | EF005474 | EV006405 | 7.0
LUXOMAT | 92585 | EC000133 | EF006569 | EV000146 | 7.0
LUXOMAT | 92585 | EC000133 | EF000007 | EV000202 | 7.0
LUXOMAT | 92585 | EC000133 | EF003882 | 9010 | 7.0
LUXOMAT | 92585 | EC000133 | EF006589 | 15 | 7.0
LUXOMAT | 92585 | EC000133 | EF006590 | 30 | 7.0
LUXOMAT | 92585 | EC000133 | EF000187 | EV000460 | 7.0
LUXOMAT | 92585 | EC000133 | EF000416 | 50 | 7.0
LUXOMAT | 92585 | EC000133 | EF000416 | 60 | 7.0
LUXOMAT | 92585 | EC000133 | EF000002 | 240 | 7.0
LUXOMAT | 92585 | EC000133 | EF003814 | 20 | 7.0
LUXOMAT | 92585 | EC000133 | EF003814 | 2000 | 7.0
LUXOMAT | 92585 | EC000133 | EF006582 | 0 | 7.0
LUXOMAT | 92585 | EC000133 | EF006582 | 360 | 7.0
LUXOMAT | 92585 | EC000133 | EF003858 | false | 7.0
LUXOMAT | 92585 | EC000133 | EF001731 | -25 | 7.0
LUXOMAT | 92585 | EC000133 | EF001731 | 50 | 7.0
LUXOMAT | 92585 | EC000133 | EF001732 | 165 | 7.0
LUXOMAT | 92585 | EC000133 | EF001503 | 2300 | 7.0
LUXOMAT | 92586 | EC000133 | EF003894 | 3 | 7.0
LUXOMAT | 92586 | EC000133 | EF003876 | false | 7.0
LUXOMAT | 92586 | EC000133 | EF003920 | true | 7.0
LUXOMAT | 92586 | EC000133 | EF000147 | true | 7.0
LUXOMAT | 92586 | EC000133 | EF000010 | EV004050 | 7.0
LUXOMAT | 92586 | EC000133 | EF008011 | 2.5 | 7.0
LUXOMAT | 92586 | EC000133 | EF003843 | 24 | 7.0
LUXOMAT | 92586 | EC000133 | EF001323 | 20 | 7.0
LUXOMAT | 92586 | EC000133 | EF003898 | true | 7.0
LUXOMAT | 92586 | EC000133 | EF003848 | true | 7.0
LUXOMAT | 92586 | EC000133 | EF003429 | true | 7.0
LUXOMAT | 92586 | EC000133 | EF007575 | true | 7.0
LUXOMAT | 92586 | EC000133 | EF002169 | EV000139 | 7.0
LUXOMAT | 92586 | EC000133 | EF001257 | EV000154 | 7.0
LUXOMAT | 92586 | EC000133 | EF000139 | EV006034 | 7.0
LUXOMAT | 92586 | EC000133 | EF000003 | EV000154 | 7.0
LUXOMAT | 92586 | EC000133 | EF005474 | EV006405 | 7.0
LUXOMAT | 92586 | EC000133 | EF006569 | EV000146 | 7.0
LUXOMAT | 92586 | EC000133 | EF000007 | EV000202 | 7.0
LUXOMAT | 92586 | EC000133 | EF003882 | 9010 | 7.0
LUXOMAT | 92586 | EC000133 | EF006589 | 15 | 7.0
LUXOMAT | 92586 | EC000133 | EF006590 | 30 | 7.0
LUXOMAT | 92586 | EC000133 | EF000187 | EV000460 | 7.0
LUXOMAT | 92586 | EC000133 | EF000416 | 50 | 7.0
LUXOMAT | 92586 | EC000133 | EF000416 | 60 | 7.0
LUXOMAT | 92586 | EC000133 | EF000002 | 240 | 7.0
LUXOMAT | 92586 | EC000133 | EF003814 | 20 | 7.0
LUXOMAT | 92586 | EC000133 | EF003814 | 2000 | 7.0
LUXOMAT | 92586 | EC000133 | EF006582 | 0 | 7.0
LUXOMAT | 92586 | EC000133 | EF006582 | 360 | 7.0
LUXOMAT | 92586 | EC000133 | EF001731 | -25 | 7.0
LUXOMAT | 92586 | EC000133 | EF001731 | 50 | 7.0
LUXOMAT | 92586 | EC000133 | EF001732 | 165 | 7.0
LUXOMAT | 92586 | EC000133 | EF001503 | 2300 | 7.0
LUXOMAT | 92587 | EC000133 | EF003894 | 3 | 7.0
LUXOMAT | 92587 | EC000133 | EF003876 | false | 7.0
LUXOMAT | 92587 | EC000133 | EF003920 | true | 7.0
LUXOMAT | 92587 | EC000133 | EF000147 | true | 7.0
LUXOMAT | 92587 | EC000133 | EF000010 | EV004050 | 7.0
LUXOMAT | 92587 | EC000133 | EF008011 | 2.5 | 7.0
LUXOMAT | 92587 | EC000133 | EF003843 | 24 | 7.0
LUXOMAT | 92587 | EC000133 | EF001323 | 20 | 7.0
LUXOMAT | 92587 | EC000133 | EF003898 | true | 7.0
LUXOMAT | 92587 | EC000133 | EF003848 | true | 7.0
LUXOMAT | 92587 | EC000133 | EF003429 | true | 7.0
LUXOMAT | 92587 | EC000133 | EF007575 | true | 7.0
LUXOMAT | 92587 | EC000133 | EF002169 | EV000139 | 7.0
LUXOMAT | 92587 | EC000133 | EF001257 | EV000154 | 7.0
LUXOMAT | 92587 | EC000133 | EF000139 | EV006034 | 7.0
LUXOMAT | 92587 | EC000133 | EF000003 | EV000384 | 7.0
LUXOMAT | 92587 | EC000133 | EF005474 | EV006419 | 7.0
LUXOMAT | 92587 | EC000133 | EF006569 | EV000146 | 7.0
LUXOMAT | 92587 | EC000133 | EF000007 | EV000202 | 7.0
LUXOMAT | 92587 | EC000133 | EF003882 | 9010 | 7.0
LUXOMAT | 92587 | EC000133 | EF006589 | 15 | 7.0
LUXOMAT | 92587 | EC000133 | EF006590 | 30 | 7.0
LUXOMAT | 92587 | EC000133 | EF000187 | EV000460 | 7.0
LUXOMAT | 92587 | EC000133 | EF000416 | 50 | 7.0
LUXOMAT | 92587 | EC000133 | EF000416 | 60 | 7.0
LUXOMAT | 92587 | EC000133 | EF000002 | 240 | 7.0
LUXOMAT | 92587 | EC000133 | EF003814 | 20 | 7.0
LUXOMAT | 92587 | EC000133 | EF003814 | 2000 | 7.0
LUXOMAT | 92587 | EC000133 | EF006582 | 0 | 7.0
LUXOMAT | 92587 | EC000133 | EF006582 | 360 | 7.0
LUXOMAT | 92587 | EC000133 | EF001731 | -25 | 7.0
LUXOMAT | 92587 | EC000133 | EF001731 | 50 | 7.0
LUXOMAT | 92587 | EC000133 | EF001732 | 165 | 7.0
LUXOMAT | 92587 | EC000133 | EF001503 | 2300 | 7.0
LUXOMAT | 92587 | EC000133 | EF000025 | EV004711 | 7.0
LUXOMAT | 92587 | EC000133 | EF000218 | 73 | 7.0
LUXOMAT | 92587 | EC000133 | EF000943 | 64 | 7.0
LUXOMAT | 92587 | EC000133 | EF001322 | 6 | 7.0
LUXOMAT | 92589 | EC000189 | EF000003 | EV000154 | 7.0
LUXOMAT | 92589 | EC000189 | EF002169 | EV000139 | 7.0
LUXOMAT | 92589 | EC000189 | EF000007 | EV000202 | 7.0
LUXOMAT | 92589 | EC000189 | EF003882 | 9010 | 7.0
LUXOMAT | 92589 | EC000189 | EF000029 | EV000462 | 7.0
LUXOMAT | 92589 | EC000189 | EF001257 | EV000154 | 7.0
LUXOMAT | 92589 | EC000189 | EF000139 | EV006034 | 7.0
LUXOMAT | 92589 | EC000189 | EF006569 | EV000146 | 7.0
LUXOMAT | 92589 | EC000189 | EF006755 | EV006405 | 7.0
LUXOMAT | 92589 | EC000189 | EF003841 | 10 | 7.0
LUXOMAT | 92589 | EC000189 | EF003841 | 2000 | 7.0
LUXOMAT | 92589 | EC000189 | EF000002 | 240 | 7.0
LUXOMAT | 92589 | EC000189 | EF002393 | -25 | 7.0
LUXOMAT | 92589 | EC000189 | EF002393 | 50 | 7.0
LUXOMAT | 92589 | EC000189 | EF001503 | 2300 | 7.0
LUXOMATnet | 92591 | EC000133 | EF003894 | 2 | 7.0
LUXOMATnet | 92591 | EC000133 | EF003876 | true | 7.0
LUXOMATnet | 92591 | EC000133 | EF003920 | true | 7.0
LUXOMATnet | 92591 | EC000133 | EF000010 | EV004050 | 7.0
LUXOMATnet | 92591 | EC000133 | EF008011 | 2.5 | 7.0
LUXOMATnet | 92591 | EC000133 | EF001322 | 8 | 7.0
LUXOMATnet | 92591 | EC000133 | EF003843 | 24 | 7.0
LUXOMATnet | 92591 | EC000133 | EF001323 | 12 | 7.0
LUXOMATnet | 92591 | EC000133 | EF003898 | true | 7.0
LUXOMATnet | 92591 | EC000133 | EF003848 | true | 7.0
LUXOMATnet | 92591 | EC000133 | EF003429 | true | 7.0
LUXOMATnet | 92591 | EC000133 | EF007575 | true | 7.0
LUXOMATnet | 92591 | EC000133 | EF002169 | EV000139 | 7.0
LUXOMATnet | 92591 | EC000133 | EF001257 | EV000154 | 7.0
LUXOMATnet | 92591 | EC000133 | EF000139 | EV006034 | 7.0
LUXOMATnet | 92591 | EC000133 | EF000003 | EV000154 | 7.0
LUXOMATnet | 92591 | EC000133 | EF003863 | true | 7.0
LUXOMATnet | 92591 | EC000133 | EF005474 | EV006405 | 7.0
LUXOMATnet | 92591 | EC000133 | EF006569 | EV000146 | 7.0
LUXOMATnet | 92591 | EC000133 | EF000007 | EV000202 | 7.0
LUXOMATnet | 92591 | EC000133 | EF003882 | 9010 | 7.0
LUXOMATnet | 92591 | EC000133 | EF006589 | 60 | 7.0
LUXOMATnet | 92591 | EC000133 | EF006590 | 150 | 7.0
LUXOMATnet | 92591 | EC000133 | EF000187 | EV000460 | 7.0
LUXOMATnet | 92591 | EC000133 | EF000416 | 50 | 7.0
LUXOMATnet | 92591 | EC000133 | EF000416 | 60 | 7.0
LUXOMATnet | 92591 | EC000133 | EF003814 | 10 | 7.0
LUXOMATnet | 92591 | EC000133 | EF003814 | 2000 | 7.0
LUXOMATnet | 92591 | EC000133 | EF006582 | 0 | 7.0
LUXOMATnet | 92591 | EC000133 | EF006582 | 360 | 7.0
LUXOMATnet | 92591 | EC000133 | EF003858 | true | 7.0
LUXOMATnet | 92591 | EC000133 | EF001731 | -25 | 7.0
LUXOMATnet | 92591 | EC000133 | EF001731 | 50 | 7.0
LUXOMATnet | 92591 | EC000133 | EF000002 | 240 | 7.0
LUXOMATnet | 92591 | EC000133 | EF000025 | EV004711 | 7.0
LUXOMATnet | 92591 | EC000133 | EF000218 | 68 | 7.0
LUXOMATnet | 92591 | EC000133 | EF000943 | 98 | 7.0
LUXOMAT | 92593 | EC000133 | EF003894 | 1 | 7.0
LUXOMAT | 92593 | EC000133 | EF000147 | true | 7.0
LUXOMAT | 92593 | EC000133 | EF000010 | EV004048 | 7.0
LUXOMAT | 92593 | EC000133 | EF008011 | 2.5 | 7.0
LUXOMAT | 92593 | EC000133 | EF003843 | 9 | 7.0
LUXOMAT | 92593 | EC000133 | EF001323 | 4.5 | 7.0
LUXOMAT | 92593 | EC000133 | EF003898 | false | 7.0
LUXOMAT | 92593 | EC000133 | EF003848 | false | 7.0
LUXOMAT | 92593 | EC000133 | EF007575 | false | 7.0
LUXOMAT | 92593 | EC000133 | EF002169 | EV000139 | 7.0
LUXOMAT | 92593 | EC000133 | EF001257 | EV000154 | 7.0
LUXOMAT | 92593 | EC000133 | EF000139 | EV006034 | 7.0
LUXOMAT | 92593 | EC000133 | EF000003 | EV000154 | 7.0
LUXOMAT | 92593 | EC000133 | EF005474 | EV006405 | 7.0
LUXOMAT | 92593 | EC000133 | EF006569 | EV000146 | 7.0
LUXOMAT | 92593 | EC000133 | EF000007 | EV000202 | 7.0
LUXOMAT | 92593 | EC000133 | EF003882 | 9010 | 7.0
LUXOMAT | 92593 | EC000133 | EF000187 | EV000460 | 7.0
LUXOMAT | 92593 | EC000133 | EF000416 | 50 | 7.0
LUXOMAT | 92593 | EC000133 | EF000416 | 60 | 7.0
LUXOMAT | 92593 | EC000133 | EF000002 | 240 | 7.0
LUXOMAT | 92593 | EC000133 | EF003814 | 0 | 7.0
LUXOMAT | 92593 | EC000133 | EF006582 | 0 | 7.0
LUXOMAT | 92593 | EC000133 | EF006582 | 360 | 7.0
LUXOMAT | 92593 | EC000133 | EF001731 | -25 | 7.0
LUXOMAT | 92593 | EC000133 | EF001731 | 50 | 7.0
LUXOMATnet | 92594 | EC000133 | EF000147 | true | 7.0
LUXOMATnet | 92594 | EC000133 | EF000010 | EV004050 | 7.0
LUXOMATnet | 92594 | EC000133 | EF008011 | 2.5 | 7.0
LUXOMATnet | 92594 | EC000133 | EF001322 | 6 | 7.0
LUXOMATnet | 92594 | EC000133 | EF003843 | 9 | 7.0
LUXOMATnet | 92594 | EC000133 | EF001323 | 4.5 | 7.0
LUXOMATnet | 92594 | EC000133 | EF003898 | true | 7.0
LUXOMATnet | 92594 | EC000133 | EF003848 | true | 7.0
LUXOMATnet | 92594 | EC000133 | EF007575 | false | 7.0
LUXOMATnet | 92594 | EC000133 | EF002169 | EV000139 | 7.0
LUXOMATnet | 92594 | EC000133 | EF001257 | EV000154 | 7.0
LUXOMATnet | 92594 | EC000133 | EF000139 | EV006034 | 7.0
LUXOMATnet | 92594 | EC000133 | EF000003 | EV000154 | 7.0
LUXOMATnet | 92594 | EC000133 | EF005474 | EV006405 | 7.0
LUXOMATnet | 92594 | EC000133 | EF006569 | EV000146 | 7.0
LUXOMATnet | 92594 | EC000133 | EF000007 | EV000202 | 7.0
LUXOMATnet | 92594 | EC000133 | EF003882 | 9010 | 7.0
LUXOMATnet | 92594 | EC000133 | EF006589 | 5 | 7.0
LUXOMATnet | 92594 | EC000133 | EF006590 | 60 | 7.0
LUXOMATnet | 92594 | EC000133 | EF000187 | EV000461 | 7.0
LUXOMATnet | 92594 | EC000133 | EF000002 | 48 | 7.0
LUXOMATnet | 92594 | EC000133 | EF003814 | 0 | 7.0
LUXOMATnet | 92594 | EC000133 | EF006582 | 0 | 7.0
LUXOMATnet | 92594 | EC000133 | EF006582 | 360 | 7.0
LUXOMATnet | 92594 | EC000133 | EF001731 | 0 | 7.0
LUXOMATnet | 92594 | EC000133 | EF001731 | 50 | 7.0
LUXOMATIC | 92598 | EC001744 | EF000136 | EV000206 | 7.0
LUXOMATIC | 92598 | EC001744 | EF007556 | false | 7.0
LUXOMATIC | 92598 | EC001744 | EF004283 | EV000181 | 7.0
LUXOMATIC | 92598 | EC001744 | EF005474 | EV006418 | 7.0
LUXOMATIC | 92598 | EC001744 | EF004293 | EV006813 | 7.0
LUXOMATIC | 92598 | EC001744 | EF000004 | EV000582 | 7.0
LUXOMATIC | 92598 | EC001744 | EF001456 | 250 | 7.0
LUXOMATIC | 92598 | EC001744 | EF001438 | 220 | 7.0
LUXOMATIC | 92598 | EC001744 | EF000008 | 190 | 7.0
LUXOMATIC | 92599 | EC001744 | EF000136 | EV000202 | 7.0
LUXOMATIC | 92599 | EC001744 | EF007556 | false | 7.0
LUXOMATIC | 92599 | EC001744 | EF004283 | EV000181 | 7.0
LUXOMATIC | 92599 | EC001744 | EF005474 | EV006418 | 7.0
LUXOMATIC | 92599 | EC001744 | EF004293 | EV006813 | 7.0
LUXOMATIC | 92599 | EC001744 | EF000004 | EV000582 | 7.0
LUXOMATIC | 92599 | EC001744 | EF001456 | 250 | 7.0
LUXOMATIC | 92599 | EC001744 | EF001438 | 220 | 7.0
LUXOMATIC | 92599 | EC001744 | EF000008 | 190 | 7.0
LUXOMAT | 92616 | EC000133 | EF003894 | 2 | 7.0
LUXOMAT | 92616 | EC000133 | EF003876 | false | 7.0
LUXOMAT | 92616 | EC000133 | EF006311 | true | 7.0
LUXOMAT | 92616 | EC000133 | EF000147 | false | 7.0
LUXOMAT | 92616 | EC000133 | EF000010 | EV004048 | 7.0
LUXOMAT | 92616 | EC000133 | EF003904 | false | 7.0
LUXOMAT | 92616 | EC000133 | EF008011 | 1.1000000000000001 | 7.0
LUXOMAT | 92616 | EC000133 | EF001322 | 3 | 7.0
LUXOMAT | 92616 | EC000133 | EF003843 | 10 | 7.0
LUXOMAT | 92616 | EC000133 | EF001323 | 10 | 7.0
LUXOMAT | 92616 | EC000133 | EF003898 | false | 7.0
LUXOMAT | 92616 | EC000133 | EF003848 | false | 7.0
LUXOMAT | 92616 | EC000133 | EF007575 | false | 7.0
LUXOMAT | 92616 | EC000133 | EF002169 | EV000139 | 7.0
LUXOMAT | 92616 | EC000133 | EF001257 | EV000154 | 7.0
LUXOMAT | 92616 | EC000133 | EF000139 | EV006034 | 7.0
LUXOMAT | 92616 | EC000133 | EF000003 | EV000383 | 7.0
LUXOMAT | 92616 | EC000133 | EF005474 | EV006405 | 7.0
LUXOMAT | 92616 | EC000133 | EF006569 | EV000146 | 7.0
LUXOMAT | 92616 | EC000133 | EF000007 | EV000202 | 7.0
LUXOMAT | 92616 | EC000133 | EF003882 | 9010 | 7.0
LUXOMAT | 92616 | EC000133 | EF006589 | 15 | 7.0
LUXOMAT | 92616 | EC000133 | EF006590 | 16 | 7.0
LUXOMAT | 92616 | EC000133 | EF000187 | EV000460 | 7.0
LUXOMAT | 92616 | EC000133 | EF000416 | 50 | 7.0
LUXOMAT | 92616 | EC000133 | EF000416 | 60 | 7.0
LUXOMAT | 92616 | EC000133 | EF000002 | 240 | 7.0
LUXOMAT | 92616 | EC000133 | EF003814 | 0 | 7.0
LUXOMAT | 92616 | EC000133 | EF003814 | 2000 | 7.0
LUXOMAT | 92616 | EC000133 | EF006582 | 0 | 7.0
LUXOMAT | 92616 | EC000133 | EF006582 | 180 | 7.0
LUXOMAT | 92616 | EC000133 | EF001731 | 5 | 7.0
LUXOMAT | 92616 | EC000133 | EF001731 | 45 | 7.0
LUXOMAT | 92616 | EC000133 | EF001732 | 165 | 7.0
LUXOMAT | 92616 | EC000133 | EF001503 | 2300 | 7.0
LUXOMAT | 92621 | EC000133 | EF003894 | 4 | 7.0
LUXOMAT | 92621 | EC000133 | EF003876 | false | 7.0
LUXOMAT | 92621 | EC000133 | EF006311 | true | 7.0
LUXOMAT | 92621 | EC000133 | EF000147 | false | 7.0
LUXOMAT | 92621 | EC000133 | EF000010 | EV004048 | 7.0
LUXOMAT | 92621 | EC000133 | EF003904 | false | 7.0
LUXOMAT | 92621 | EC000133 | EF008011 | 1.1000000000000001 | 7.0
LUXOMAT | 92621 | EC000133 | EF001322 | 3 | 7.0
LUXOMAT | 92621 | EC000133 | EF003843 | 10 | 7.0
LUXOMAT | 92621 | EC000133 | EF001323 | 10 | 7.0
LUXOMAT | 92621 | EC000133 | EF003898 | false | 7.0
LUXOMAT | 92621 | EC000133 | EF003848 | false | 7.0
LUXOMAT | 92621 | EC000133 | EF007575 | false | 7.0
LUXOMAT | 92621 | EC000133 | EF002169 | EV000139 | 7.0
LUXOMAT | 92621 | EC000133 | EF001257 | EV000154 | 7.0
LUXOMAT | 92621 | EC000133 | EF000139 | EV006034 | 7.0
LUXOMAT | 92621 | EC000133 | EF000003 | EV000383 | 7.0
LUXOMAT | 92621 | EC000133 | EF005474 | EV006405 | 7.0
LUXOMAT | 92621 | EC000133 | EF006569 | EV000146 | 7.0
LUXOMAT | 92621 | EC000133 | EF000007 | EV000202 | 7.0
LUXOMAT | 92621 | EC000133 | EF003882 | 9010 | 7.0
LUXOMAT | 92621 | EC000133 | EF006589 | 15 | 7.0
LUXOMAT | 92621 | EC000133 | EF006590 | 16 | 7.0
LUXOMAT | 92621 | EC000133 | EF000187 | EV000509 | 7.0
LUXOMAT | 92621 | EC000133 | EF000002 | 48 | 7.0
LUXOMAT | 92621 | EC000133 | EF003814 | 0 | 7.0
LUXOMAT | 92621 | EC000133 | EF003814 | 2000 | 7.0
LUXOMAT | 92621 | EC000133 | EF006582 | 0 | 7.0
LUXOMAT | 92621 | EC000133 | EF006582 | 180 | 7.0
LUXOMAT | 92621 | EC000133 | EF001731 | -25 | 7.0
LUXOMAT | 92621 | EC000133 | EF001731 | 50 | 7.0
LUXOMAT | 92622 | EC000133 | EF003894 | 6 | 7.0
LUXOMAT | 92622 | EC000133 | EF003876 | false | 7.0
LUXOMAT | 92622 | EC000133 | EF006311 | true | 7.0
LUXOMAT | 92622 | EC000133 | EF000147 | false | 7.0
LUXOMAT | 92622 | EC000133 | EF000010 | EV004048 | 7.0
LUXOMAT | 92622 | EC000133 | EF003904 | false | 7.0
LUXOMAT | 92622 | EC000133 | EF008011 | 1.1000000000000001 | 7.0
LUXOMAT | 92622 | EC000133 | EF001322 | 3 | 7.0
LUXOMAT | 92622 | EC000133 | EF003843 | 10 | 7.0
LUXOMAT | 92622 | EC000133 | EF001323 | 10 | 7.0
LUXOMAT | 92622 | EC000133 | EF003898 | false | 7.0
LUXOMAT | 92622 | EC000133 | EF003848 | false | 7.0
LUXOMAT | 92622 | EC000133 | EF007575 | false | 7.0
LUXOMAT | 92622 | EC000133 | EF002169 | EV000139 | 7.0
LUXOMAT | 92622 | EC000133 | EF001257 | EV000154 | 7.0
LUXOMAT | 92622 | EC000133 | EF000139 | EV006034 | 7.0
LUXOMAT | 92622 | EC000133 | EF000003 | EV000383 | 7.0
LUXOMAT | 92622 | EC000133 | EF005474 | EV006405 | 7.0
LUXOMAT | 92622 | EC000133 | EF006569 | EV000146 | 7.0
LUXOMAT | 92622 | EC000133 | EF000007 | EV000202 | 7.0
LUXOMAT | 92622 | EC000133 | EF003882 | 9010 | 7.0
LUXOMAT | 92622 | EC000133 | EF006589 | 15 | 7.0
LUXOMAT | 92622 | EC000133 | EF006590 | 16 | 7.0
LUXOMAT | 92622 | EC000133 | EF000187 | EV000460 | 7.0
LUXOMAT | 92622 | EC000133 | EF000416 | 50 | 7.0
LUXOMAT | 92622 | EC000133 | EF000416 | 60 | 7.0
LUXOMAT | 92622 | EC000133 | EF000002 | 240 | 7.0
LUXOMAT | 92622 | EC000133 | EF003814 | 0 | 7.0
LUXOMAT | 92622 | EC000133 | EF003814 | 2000 | 7.0
LUXOMAT | 92622 | EC000133 | EF006582 | 0 | 7.0
LUXOMAT | 92622 | EC000133 | EF006582 | 180 | 7.0
LUXOMAT | 92622 | EC000133 | EF001731 | -25 | 7.0
LUXOMAT | 92622 | EC000133 | EF001731 | 50 | 7.0
LUXOMAT | 92622 | EC000133 | EF001503 | 300 | 7.0
LUXOMAT | 92623 | EC000133 | EF003894 | 2 | 7.0
LUXOMAT | 92623 | EC000133 | EF003876 | false | 7.0
LUXOMAT | 92623 | EC000133 | EF006311 | true | 7.0
LUXOMAT | 92623 | EC000133 | EF000147 | false | 7.0
LUXOMAT | 92623 | EC000133 | EF000010 | EV004048 | 7.0
LUXOMAT | 92623 | EC000133 | EF003904 | false | 7.0
LUXOMAT | 92623 | EC000133 | EF008011 | 1.1000000000000001 | 7.0
LUXOMAT | 92623 | EC000133 | EF001322 | 3 | 7.0
LUXOMAT | 92623 | EC000133 | EF003843 | 10 | 7.0
LUXOMAT | 92623 | EC000133 | EF001323 | 10 | 7.0
LUXOMAT | 92623 | EC000133 | EF003898 | false | 7.0
LUXOMAT | 92623 | EC000133 | EF003848 | false | 7.0
LUXOMAT | 92623 | EC000133 | EF007575 | false | 7.0
LUXOMAT | 92623 | EC000133 | EF002169 | EV000139 | 7.0
LUXOMAT | 92623 | EC000133 | EF001257 | EV000154 | 7.0
LUXOMAT | 92623 | EC000133 | EF000139 | EV006034 | 7.0
LUXOMAT | 92623 | EC000133 | EF000003 | EV000383 | 7.0
LUXOMAT | 92623 | EC000133 | EF005474 | EV006405 | 7.0
LUXOMAT | 92623 | EC000133 | EF006569 | EV000146 | 7.0
LUXOMAT | 92623 | EC000133 | EF000007 | EV000202 | 7.0
LUXOMAT | 92623 | EC000133 | EF003882 | 9010 | 7.0
LUXOMAT | 92623 | EC000133 | EF006589 | 15 | 7.0
LUXOMAT | 92623 | EC000133 | EF006590 | 16 | 7.0
LUXOMAT | 92623 | EC000133 | EF000187 | EV000460 | 7.0
LUXOMAT | 92623 | EC000133 | EF000416 | 50 | 7.0
LUXOMAT | 92623 | EC000133 | EF000416 | 60 | 7.0
LUXOMAT | 92623 | EC000133 | EF000002 | 240 | 7.0
LUXOMAT | 92623 | EC000133 | EF003814 | 0 | 7.0
LUXOMAT | 92623 | EC000133 | EF003814 | 2000 | 7.0
LUXOMAT | 92623 | EC000133 | EF006582 | 0 | 7.0
LUXOMAT | 92623 | EC000133 | EF006582 | 180 | 7.0
LUXOMAT | 92623 | EC000133 | EF001731 | -25 | 7.0
LUXOMAT | 92623 | EC000133 | EF001731 | 50 | 7.0
LUXOMAT | 92623 | EC000133 | EF001732 | 165 | 7.0
LUXOMAT | 92623 | EC000133 | EF001503 | 2300 | 7.0
LUXOMAT | 92623 | EC000133 | EF000218 | 35 | 7.0
LUXOMAT | 92623 | EC000133 | EF000943 | 60 | 7.0
LUXOMATIC | 92626 | EC001744 | EF005905 | true | 7.0
LUXOMATIC | 92626 | EC001744 | EF000197 | true | 7.0
LUXOMATIC | 92626 | EC001744 | EF000136 | EV000206 | 7.0
LUXOMATIC | 92626 | EC001744 | EF007556 | true | 7.0
LUXOMATIC | 92626 | EC001744 | EF004283 | EV000181 | 7.0
LUXOMATIC | 92626 | EC001744 | EF005474 | EV006418 | 7.0
LUXOMATIC | 92626 | EC001744 | EF004293 | EV006813 | 7.0
LUXOMATIC | 92626 | EC001744 | EF000004 | EV000582 | 7.0
LUXOMATIC | 92626 | EC001744 | EF001456 | 250 | 7.0
LUXOMATIC | 92626 | EC001744 | EF001438 | 220 | 7.0
LUXOMATIC | 92626 | EC001744 | EF000008 | 190 | 7.0
LUXOMATIC | 92627 | EC001744 | EF005905 | true | 7.0
LUXOMATIC | 92627 | EC001744 | EF000197 | true | 7.0
LUXOMATIC | 92627 | EC001744 | EF000136 | EV000202 | 7.0
LUXOMATIC | 92627 | EC001744 | EF007556 | true | 7.0
LUXOMATIC | 92627 | EC001744 | EF004283 | EV000181 | 7.0
LUXOMATIC | 92627 | EC001744 | EF005474 | EV006418 | 7.0
LUXOMATIC | 92627 | EC001744 | EF004293 | EV006813 | 7.0
LUXOMATIC | 92627 | EC001744 | EF000004 | EV000582 | 7.0
LUXOMATIC | 92627 | EC001744 | EF001456 | 250 | 7.0
LUXOMATIC | 92627 | EC001744 | EF001438 | 220 | 7.0
LUXOMATIC | 92627 | EC001744 | EF000008 | 190 | 7.0
LUXOMATIC | 92628 | EC001744 | EF005905 | true | 7.0
LUXOMATIC | 92628 | EC001744 | EF000197 | true | 7.0
LUXOMATIC | 92628 | EC001744 | EF000136 | EV000206 | 7.0
LUXOMATIC | 92628 | EC001744 | EF007556 | true | 7.0
LUXOMATIC | 92628 | EC001744 | EF004283 | EV000181 | 7.0
LUXOMATIC | 92628 | EC001744 | EF005474 | EV006418 | 7.0
LUXOMATIC | 92628 | EC001744 | EF004293 | EV006811 | 7.0
LUXOMATIC | 92628 | EC001744 | EF000004 | EV000582 | 7.0
LUXOMATIC | 92628 | EC001744 | EF001456 | 218 | 7.0
LUXOMATIC | 92628 | EC001744 | EF001438 | 132 | 7.0
LUXOMATIC | 92628 | EC001744 | EF000008 | 125 | 7.0
LUXOMAT | 92630 | EC001580 | EF000215 | EV000154 | 7.0
LUXOMAT | 92630 | EC001580 | EF000007 | EV000202 | 7.0
LUXOMAT | 92631 | EC001580 | EF000215 | EV000154 | 7.0
LUXOMAT | 92631 | EC001580 | EF000007 | EV000202 | 7.0
LUXOMAT | 92632 | EC001580 | EF000215 | EV000154 | 7.0
LUXOMAT | 92632 | EC001580 | EF000007 | EV000202 | 7.0
LUXOMAT | 92633 | EC001580 | EF000215 | EV000154 | 7.0
LUXOMAT | 92633 | EC001580 | EF000007 | EV000205 | 7.0
LUXOMAT | 92634 | EC001580 | EF000215 | EV000154 | 7.0
LUXOMAT | 92634 | EC001580 | EF000007 | EV000206 | 7.0
LUXOMAT | 92649 | EC001580 | EF000215 | EV006399 | 7.0
LUXOMAT | 92649 | EC001580 | EF000007 | EV000154 | 7.0
LUXOMAT | 92650 | EC000133 | EF003894 | 4 | 7.0
LUXOMAT | 92650 | EC000133 | EF003876 | false | 7.0
LUXOMAT | 92650 | EC000133 | EF006311 | true | 7.0
LUXOMAT | 92650 | EC000133 | EF000147 | false | 7.0
LUXOMAT | 92650 | EC000133 | EF000010 | EV004048 | 7.0
LUXOMAT | 92650 | EC000133 | EF003904 | true | 7.0
LUXOMAT | 92650 | EC000133 | EF008011 | 1.1000000000000001 | 7.0
LUXOMAT | 92650 | EC000133 | EF001322 | 3 | 7.0
LUXOMAT | 92650 | EC000133 | EF003843 | 10 | 7.0
LUXOMAT | 92650 | EC000133 | EF001098 | true | 7.0
LUXOMAT | 92650 | EC000133 | EF001323 | 10 | 7.0
LUXOMAT | 92650 | EC000133 | EF003898 | false | 7.0
LUXOMAT | 92650 | EC000133 | EF003848 | false | 7.0
LUXOMAT | 92650 | EC000133 | EF007575 | false | 7.0
LUXOMAT | 92650 | EC000133 | EF002169 | EV000139 | 7.0
LUXOMAT | 92650 | EC000133 | EF001257 | EV000154 | 7.0
LUXOMAT | 92650 | EC000133 | EF000139 | EV006034 | 7.0
LUXOMAT | 92650 | EC000133 | EF000003 | EV000383 | 7.0
LUXOMAT | 92650 | EC000133 | EF005474 | EV006405 | 7.0
LUXOMAT | 92650 | EC000133 | EF006569 | EV000146 | 7.0
LUXOMAT | 92650 | EC000133 | EF000007 | EV000202 | 7.0
LUXOMAT | 92650 | EC000133 | EF003882 | 9010 | 7.0
LUXOMAT | 92650 | EC000133 | EF006589 | 60 | 7.0
LUXOMAT | 92650 | EC000133 | EF006590 | 10 | 7.0
LUXOMAT | 92650 | EC000133 | EF000187 | EV000460 | 7.0
LUXOMAT | 92650 | EC000133 | EF000416 | 50 | 7.0
LUXOMAT | 92650 | EC000133 | EF000416 | 60 | 7.0
LUXOMAT | 92650 | EC000133 | EF000002 | 240 | 7.0
LUXOMAT | 92650 | EC000133 | EF003814 | 0 | 7.0
LUXOMAT | 92650 | EC000133 | EF003814 | 2000 | 7.0
LUXOMAT | 92650 | EC000133 | EF006582 | 0 | 7.0
LUXOMAT | 92650 | EC000133 | EF006582 | 180 | 7.0
LUXOMAT | 92650 | EC000133 | EF001731 | -25 | 7.0
LUXOMAT | 92650 | EC000133 | EF001731 | 50 | 7.0
LUXOMAT | 92652 | EC001580 | EF000215 | EV006399 | 7.0
LUXOMAT | 92652 | EC001580 | EF000007 | EV000154 | 7.0
CHRONOLUX | 92655 | EC000297 | EF000003 | EV000242 | 7.0
CHRONOLUX | 92655 | EC000297 | EF004127 | 230 | 7.0
CHRONOLUX | 92655 | EC000297 | EF001129 | 0.5 | 7.0
CHRONOLUX | 92655 | EC000297 | EF001129 | 10 | 7.0
CHRONOLUX | 92655 | EC000297 | EF006707 | 100 | 7.0
CHRONOLUX | 92655 | EC000297 | EF002950 | 1 | 7.0
CHRONOLUX | 92655 | EC000297 | EF002991 | EV000460 | 7.0
CHRONOLUX | 92655 | EC000297 | EF004952 | 2300 | 7.0
CHRONOLUX | 92655 | EC000297 | EF004971 | 1000 | 7.0
CHRONOLUX | 92655 | EC000297 | EF002954 | EV000460 | 7.0
CHRONOLUX | 92655 | EC000297 | EF002956 | 50 | 7.0
CHRONOLUX | 92655 | EC000297 | EF006706 | 10 | 7.0
CHRONOLUX | 92655 | EC000297 | EF004920 | 10 | 7.0
CHRONOLUX | 92655 | EC000297 | EF002955 | EV000460 | 7.0
CHRONOLUX | 92656 | EC002305 | EF002965 | false | 7.0
CHRONOLUX | 92656 | EC002305 | EF001184 | false | 7.0
CHRONOLUX | 92656 | EC002305 | EF001185 | false | 7.0
CHRONOLUX | 92656 | EC002305 | EF002968 | false | 7.0
CHRONOLUX | 92656 | EC002305 | EF000003 | EV000242 | 7.0
CHRONOLUX | 92656 | EC002305 | EF004533 | false | 7.0
CHRONOLUX | 92656 | EC002305 | EF002970 | false | 7.0
CHRONOLUX | 92656 | EC002305 | EF000259 | 1 | 7.0
CHRONOLUX | 92656 | EC002305 | EF004127 | 230 | 7.0
CHRONOLUX | 92656 | EC002305 | EF001587 | EV000201 | 7.0
CHRONOLUX | 92656 | EC002305 | EF005126 | 16 | 7.0
CHRONOLUX | 92656 | EC002305 | EF005474 | EV006405 | 7.0
CHRONOLUX | 92656 | EC002305 | EF000203 | 46 | 7.0
CHRONOLUX | 92656 | EC002305 | EF002977 | false | 7.0
CHRONOLUX | 92656 | EC002305 | EF002978 | false | 7.0
CHRONOLUX | 92656 | EC002305 | EF000049 | 58 | 7.0
CHRONOLUX | 92656 | EC002305 | EF002950 | 1 | 7.0
CHRONOLUX | 92656 | EC002305 | EF000008 | 18 | 7.0
CHRONOLUX | 92656 | EC002305 | EF002991 | EV000460 | 7.0
CHRONOLUX | 92656 | EC002305 | EF000040 | 45 | 7.0
CHRONOLUX | 92656 | EC002305 | EF004720 | 6 | 7.0
CHRONOLUX | 92656 | EC002305 | EF006325 | 1 | 7.0
LUXOMAT | 92660 | EC000133 | EF003894 | 1 | 7.0
LUXOMAT | 92660 | EC000133 | EF003876 | false | 7.0
LUXOMAT | 92660 | EC000133 | EF006311 | true | 7.0
LUXOMAT | 92660 | EC000133 | EF000147 | false | 7.0
LUXOMAT | 92660 | EC000133 | EF000010 | EV004048 | 7.0
LUXOMAT | 92660 | EC000133 | EF008011 | 1.1000000000000001 | 7.0
LUXOMAT | 92660 | EC000133 | EF001322 | 3 | 7.0
LUXOMAT | 92660 | EC000133 | EF003843 | 10 | 7.0
LUXOMAT | 92660 | EC000133 | EF001323 | 10 | 7.0
LUXOMAT | 92660 | EC000133 | EF003898 | false | 7.0
LUXOMAT | 92660 | EC000133 | EF003848 | false | 7.0
LUXOMAT | 92660 | EC000133 | EF007575 | false | 7.0
LUXOMAT | 92660 | EC000133 | EF001257 | EV000154 | 7.0
LUXOMAT | 92660 | EC000133 | EF000139 | EV006034 | 7.0
LUXOMAT | 92660 | EC000133 | EF000003 | EV000383 | 7.0
LUXOMAT | 92660 | EC000133 | EF005474 | EV006405 | 7.0
LUXOMAT | 92660 | EC000133 | EF000187 | EV000460 | 7.0
LUXOMAT | 92660 | EC000133 | EF000416 | 50 | 7.0
LUXOMAT | 92660 | EC000133 | EF000416 | 60 | 7.0
LUXOMAT | 92660 | EC000133 | EF000002 | 240 | 7.0
LUXOMAT | 92660 | EC000133 | EF003814 | 0 | 7.0
LUXOMAT | 92660 | EC000133 | EF006582 | 0 | 7.0
LUXOMAT | 92660 | EC000133 | EF006582 | 180 | 7.0
LUXOMAT | 92660 | EC000133 | EF001731 | -25 | 7.0
LUXOMAT | 92660 | EC000133 | EF001731 | 50 | 7.0
LUXOMAT | 92661 | EC000133 | EF003894 | 2 | 7.0
LUXOMAT | 92661 | EC000133 | EF003876 | true | 7.0
LUXOMAT | 92661 | EC000133 | EF003920 | true | 7.0
LUXOMAT | 92661 | EC000133 | EF006311 | true | 7.0
LUXOMAT | 92661 | EC000133 | EF000147 | false | 7.0
LUXOMAT | 92661 | EC000133 | EF000010 | EV004050 | 7.0
LUXOMAT | 92661 | EC000133 | EF003904 | false | 7.0
LUXOMAT | 92661 | EC000133 | EF008011 | 1.1000000000000001 | 7.0
LUXOMAT | 92661 | EC000133 | EF001322 | 3 | 7.0
LUXOMAT | 92661 | EC000133 | EF003843 | 10 | 7.0
LUXOMAT | 92661 | EC000133 | EF001323 | 10 | 7.0
LUXOMAT | 92661 | EC000133 | EF003898 | true | 7.0
LUXOMAT | 92661 | EC000133 | EF003848 | true | 7.0
LUXOMAT | 92661 | EC000133 | EF003429 | true | 7.0
LUXOMAT | 92661 | EC000133 | EF007575 | false | 7.0
LUXOMAT | 92661 | EC000133 | EF001257 | EV000154 | 7.0
LUXOMAT | 92661 | EC000133 | EF000139 | EV006034 | 7.0
LUXOMAT | 92661 | EC000133 | EF000003 | EV000383 | 7.0
LUXOMAT | 92661 | EC000133 | EF005474 | EV006405 | 7.0
LUXOMAT | 92661 | EC000133 | EF000007 | EV000154 | 7.0
LUXOMAT | 92661 | EC000133 | EF003882 | 0 | 7.0
LUXOMAT | 92661 | EC000133 | EF006589 | 15 | 7.0
LUXOMAT | 92661 | EC000133 | EF006590 | 30 | 7.0
LUXOMAT | 92661 | EC000133 | EF000187 | EV000460 | 7.0
LUXOMAT | 92661 | EC000133 | EF000416 | 50 | 7.0
LUXOMAT | 92661 | EC000133 | EF000416 | 60 | 7.0
LUXOMAT | 92661 | EC000133 | EF000002 | 240 | 7.0
LUXOMAT | 92661 | EC000133 | EF003814 | 0 | 7.0
LUXOMAT | 92661 | EC000133 | EF003814 | 2000 | 7.0
LUXOMAT | 92661 | EC000133 | EF006582 | 0 | 7.0
LUXOMAT | 92661 | EC000133 | EF006582 | 180 | 7.0
LUXOMAT | 92661 | EC000133 | EF003858 | true | 7.0
LUXOMAT | 92661 | EC000133 | EF001731 | -25 | 7.0
LUXOMAT | 92661 | EC000133 | EF001731 | 50 | 7.0
LUXOMAT | 92661 | EC000133 | EF001732 | 165 | 7.0
LUXOMAT | 92661 | EC000133 | EF001503 | 2300 | 7.0
LUXOMAT | 92664 | EC000133 | EF003894 | 6 | 7.0
LUXOMAT | 92664 | EC000133 | EF003876 | false | 7.0
LUXOMAT | 92664 | EC000133 | EF006311 | true | 7.0
LUXOMAT | 92664 | EC000133 | EF000147 | false | 7.0
LUXOMAT | 92664 | EC000133 | EF000010 | EV004048 | 7.0
LUXOMAT | 92664 | EC000133 | EF003904 | false | 7.0
LUXOMAT | 92664 | EC000133 | EF008011 | 1.1000000000000001 | 7.0
LUXOMAT | 92664 | EC000133 | EF001322 | 3 | 7.0
LUXOMAT | 92664 | EC000133 | EF003843 | 10 | 7.0
LUXOMAT | 92664 | EC000133 | EF001323 | 10 | 7.0
LUXOMAT | 92664 | EC000133 | EF003898 | false | 7.0
LUXOMAT | 92664 | EC000133 | EF003848 | false | 7.0
LUXOMAT | 92664 | EC000133 | EF007575 | false | 7.0
LUXOMAT | 92664 | EC000133 | EF001257 | EV000154 | 7.0
LUXOMAT | 92664 | EC000133 | EF000139 | EV006034 | 7.0
LUXOMAT | 92664 | EC000133 | EF000003 | EV000383 | 7.0
LUXOMAT | 92664 | EC000133 | EF005474 | EV006405 | 7.0
LUXOMAT | 92664 | EC000133 | EF003882 | 0 | 7.0
LUXOMAT | 92664 | EC000133 | EF006589 | 15 | 7.0
LUXOMAT | 92664 | EC000133 | EF006590 | 16 | 7.0
LUXOMAT | 92664 | EC000133 | EF000187 | EV000460 | 7.0
LUXOMAT | 92664 | EC000133 | EF000416 | 50 | 7.0
LUXOMAT | 92664 | EC000133 | EF000416 | 60 | 7.0
LUXOMAT | 92664 | EC000133 | EF000002 | 240 | 7.0
LUXOMAT | 92664 | EC000133 | EF003814 | 0 | 7.0
LUXOMAT | 92664 | EC000133 | EF003814 | 2000 | 7.0
LUXOMAT | 92664 | EC000133 | EF006582 | 0 | 7.0
LUXOMAT | 92664 | EC000133 | EF006582 | 180 | 7.0
LUXOMAT | 92664 | EC000133 | EF001731 | -25 | 7.0
LUXOMAT | 92664 | EC000133 | EF001731 | 50 | 7.0
LUXOMAT | 92664 | EC000133 | EF001503 | 300 | 7.0
LUXOMAT | 92665 | EC000133 | EF003894 | 2 | 7.0
LUXOMAT | 92665 | EC000133 | EF003876 | false | 7.0
LUXOMAT | 92665 | EC000133 | EF006311 | true | 7.0
LUXOMAT | 92665 | EC000133 | EF000147 | false | 7.0
LUXOMAT | 92665 | EC000133 | EF000010 | EV004048 | 7.0
LUXOMAT | 92665 | EC000133 | EF003904 | false | 7.0
LUXOMAT | 92665 | EC000133 | EF008011 | 1.1000000000000001 | 7.0
LUXOMAT | 92665 | EC000133 | EF001322 | 3 | 7.0
LUXOMAT | 92665 | EC000133 | EF003843 | 10 | 7.0
LUXOMAT | 92665 | EC000133 | EF001323 | 10 | 7.0
LUXOMAT | 92665 | EC000133 | EF003898 | false | 7.0
LUXOMAT | 92665 | EC000133 | EF003848 | false | 7.0
LUXOMAT | 92665 | EC000133 | EF007575 | false | 7.0
LUXOMAT | 92665 | EC000133 | EF002169 | EV000139 | 7.0
LUXOMAT | 92665 | EC000133 | EF001257 | EV000154 | 7.0
LUXOMAT | 92665 | EC000133 | EF000139 | EV006034 | 7.0
LUXOMAT | 92665 | EC000133 | EF000003 | EV000383 | 7.0
LUXOMAT | 92665 | EC000133 | EF005474 | EV006405 | 7.0
LUXOMAT | 92665 | EC000133 | EF003882 | 0 | 7.0
LUXOMAT | 92665 | EC000133 | EF006589 | 15 | 7.0
LUXOMAT | 92665 | EC000133 | EF006590 | 16 | 7.0
LUXOMAT | 92665 | EC000133 | EF000187 | EV000460 | 7.0
LUXOMAT | 92665 | EC000133 | EF000416 | 50 | 7.0
LUXOMAT | 92665 | EC000133 | EF000416 | 60 | 7.0
LUXOMAT | 92665 | EC000133 | EF000002 | 240 | 7.0
LUXOMAT | 92665 | EC000133 | EF003814 | 0 | 7.0
LUXOMAT | 92665 | EC000133 | EF003814 | 2000 | 7.0
LUXOMAT | 92665 | EC000133 | EF006582 | 0 | 7.0
LUXOMAT | 92665 | EC000133 | EF006582 | 180 | 7.0
LUXOMAT | 92665 | EC000133 | EF001731 | -25 | 7.0
LUXOMAT | 92665 | EC000133 | EF001731 | 50 | 7.0
LUXOMAT | 92665 | EC000133 | EF001732 | 165 | 7.0
LUXOMAT | 92665 | EC000133 | EF001503 | 2300 | 7.0
LUXOMAT | 92665 | EC000133 | EF000007 | EV000202 | 7.0
LUXOMAT | 92665 | EC000133 | EF000025 | EV004711 | 7.0
LUXOMAT | 92665 | EC000133 | EF000218 | 35 | 7.0
LUXOMAT | 92665 | EC000133 | EF000943 | 60 | 7.0
LUXOMAT | 92666 | EC000133 | EF003894 | 4 | 7.0
LUXOMAT | 92666 | EC000133 | EF003876 | false | 7.0
LUXOMAT | 92666 | EC000133 | EF006311 | true | 7.0
LUXOMAT | 92666 | EC000133 | EF000147 | false | 7.0
LUXOMAT | 92666 | EC000133 | EF000010 | EV004048 | 7.0
LUXOMAT | 92666 | EC000133 | EF003904 | false | 7.0
LUXOMAT | 92666 | EC000133 | EF008011 | 1.1000000000000001 | 7.0
LUXOMAT | 92666 | EC000133 | EF001322 | 3 | 7.0
LUXOMAT | 92666 | EC000133 | EF003843 | 10 | 7.0
LUXOMAT | 92666 | EC000133 | EF001323 | 10 | 7.0
LUXOMAT | 92666 | EC000133 | EF003898 | false | 7.0
LUXOMAT | 92666 | EC000133 | EF003848 | false | 7.0
LUXOMAT | 92666 | EC000133 | EF007575 | false | 7.0
LUXOMAT | 92666 | EC000133 | EF001257 | EV000154 | 7.0
LUXOMAT | 92666 | EC000133 | EF000139 | EV006034 | 7.0
LUXOMAT | 92666 | EC000133 | EF000003 | EV000383 | 7.0
LUXOMAT | 92666 | EC000133 | EF005474 | EV006405 | 7.0
LUXOMAT | 92666 | EC000133 | EF006589 | 15 | 7.0
LUXOMAT | 92666 | EC000133 | EF006590 | 16 | 7.0
LUXOMAT | 92666 | EC000133 | EF000187 | EV000509 | 7.0
LUXOMAT | 92666 | EC000133 | EF000002 | 48 | 7.0
LUXOMAT | 92666 | EC000133 | EF003814 | 0 | 7.0
LUXOMAT | 92666 | EC000133 | EF003814 | 2000 | 7.0
LUXOMAT | 92666 | EC000133 | EF006582 | 0 | 7.0
LUXOMAT | 92666 | EC000133 | EF006582 | 180 | 7.0
LUXOMAT | 92666 | EC000133 | EF001731 | -25 | 7.0
LUXOMAT | 92666 | EC000133 | EF001731 | 50 | 7.0
LUXOMAT | 92667 | EC000133 | EF003894 | 4 | 7.0
LUXOMAT | 92667 | EC000133 | EF003876 | false | 7.0
LUXOMAT | 92667 | EC000133 | EF006311 | true | 7.0
LUXOMAT | 92667 | EC000133 | EF000147 | false | 7.0
LUXOMAT | 92667 | EC000133 | EF000010 | EV004048 | 7.0
LUXOMAT | 92667 | EC000133 | EF003904 | false | 7.0
LUXOMAT | 92667 | EC000133 | EF008011 | 1.1000000000000001 | 7.0
LUXOMAT | 92667 | EC000133 | EF001322 | 3 | 7.0
LUXOMAT | 92667 | EC000133 | EF003843 | 10 | 7.0
LUXOMAT | 92667 | EC000133 | EF001323 | 10 | 7.0
LUXOMAT | 92667 | EC000133 | EF003898 | false | 7.0
LUXOMAT | 92667 | EC000133 | EF003848 | false | 7.0
LUXOMAT | 92667 | EC000133 | EF007575 | false | 7.0
LUXOMAT | 92667 | EC000133 | EF001257 | EV000154 | 7.0
LUXOMAT | 92667 | EC000133 | EF000139 | EV006034 | 7.0
LUXOMAT | 92667 | EC000133 | EF000003 | EV000383 | 7.0
LUXOMAT | 92667 | EC000133 | EF005474 | EV006405 | 7.0
LUXOMAT | 92667 | EC000133 | EF006589 | 15 | 7.0
LUXOMAT | 92667 | EC000133 | EF006590 | 16 | 7.0
LUXOMAT | 92667 | EC000133 | EF000187 | EV000509 | 7.0
LUXOMAT | 92667 | EC000133 | EF000002 | 48 | 7.0
LUXOMAT | 92667 | EC000133 | EF003814 | 0 | 7.0
LUXOMAT | 92667 | EC000133 | EF003814 | 2000 | 7.0
LUXOMAT | 92667 | EC000133 | EF006582 | 0 | 7.0
LUXOMAT | 92667 | EC000133 | EF006582 | 180 | 7.0
LUXOMAT | 92667 | EC000133 | EF001731 | -25 | 7.0
LUXOMAT | 92667 | EC000133 | EF001731 | 50 | 7.0
LUXOMAT | 92668 | EC000133 | EF003894 | 4 | 7.0
LUXOMAT | 92668 | EC000133 | EF003876 | false | 7.0
LUXOMAT | 92668 | EC000133 | EF006311 | true | 7.0
LUXOMAT | 92668 | EC000133 | EF000147 | false | 7.0
LUXOMAT | 92668 | EC000133 | EF000010 | EV004048 | 7.0
LUXOMAT | 92668 | EC000133 | EF003904 | true | 7.0
LUXOMAT | 92668 | EC000133 | EF008011 | 1.1000000000000001 | 7.0
LUXOMAT | 92668 | EC000133 | EF001322 | 3 | 7.0
LUXOMAT | 92668 | EC000133 | EF003843 | 10 | 7.0
LUXOMAT | 92668 | EC000133 | EF001098 | true | 7.0
LUXOMAT | 92668 | EC000133 | EF001323 | 10 | 7.0
LUXOMAT | 92668 | EC000133 | EF003898 | false | 7.0
LUXOMAT | 92668 | EC000133 | EF003848 | false | 7.0
LUXOMAT | 92668 | EC000133 | EF007575 | false | 7.0
LUXOMAT | 92668 | EC000133 | EF001257 | EV000154 | 7.0
LUXOMAT | 92668 | EC000133 | EF000139 | EV006034 | 7.0
LUXOMAT | 92668 | EC000133 | EF000003 | EV000383 | 7.0
LUXOMAT | 92668 | EC000133 | EF005474 | EV006405 | 7.0
LUXOMAT | 92668 | EC000133 | EF006589 | 60 | 7.0
LUXOMAT | 92668 | EC000133 | EF006590 | 10 | 7.0
LUXOMAT | 92668 | EC000133 | EF000187 | EV000460 | 7.0
LUXOMAT | 92668 | EC000133 | EF000416 | 50 | 7.0
LUXOMAT | 92668 | EC000133 | EF000416 | 60 | 7.0
LUXOMAT | 92668 | EC000133 | EF000002 | 240 | 7.0
LUXOMAT | 92668 | EC000133 | EF003814 | 0 | 7.0
LUXOMAT | 92668 | EC000133 | EF003814 | 2000 | 7.0
LUXOMAT | 92668 | EC000133 | EF006582 | 0 | 7.0
LUXOMAT | 92668 | EC000133 | EF006582 | 180 | 7.0
LUXOMAT | 92668 | EC000133 | EF001731 | -25 | 7.0
LUXOMAT | 92668 | EC000133 | EF001731 | 50 | 7.0
CHRONOLUX | 92669 | EC002305 | EF002965 | false | 7.0
CHRONOLUX | 92669 | EC002305 | EF001184 | false | 7.0
CHRONOLUX | 92669 | EC002305 | EF001185 | false | 7.0
CHRONOLUX | 92669 | EC002305 | EF002968 | false | 7.0
CHRONOLUX | 92669 | EC002305 | EF000003 | EV000242 | 7.0
CHRONOLUX | 92669 | EC002305 | EF004533 | false | 7.0
CHRONOLUX | 92669 | EC002305 | EF002970 | false | 7.0
CHRONOLUX | 92669 | EC002305 | EF000224 | false | 7.0
CHRONOLUX | 92669 | EC002305 | EF000259 | 1 | 7.0
CHRONOLUX | 92669 | EC002305 | EF004127 | 230 | 7.0
CHRONOLUX | 92669 | EC002305 | EF002979 | false | 7.0
CHRONOLUX | 92669 | EC002305 | EF005126 | 16 | 7.0
CHRONOLUX | 92669 | EC002305 | EF000203 | 30 | 7.0
CHRONOLUX | 92669 | EC002305 | EF002977 | false | 7.0
CHRONOLUX | 92669 | EC002305 | EF002978 | false | 7.0
CHRONOLUX | 92669 | EC002305 | EF007754 | false | 7.0
CHRONOLUX | 92669 | EC002305 | EF000049 | 58 | 7.0
CHRONOLUX | 92669 | EC002305 | EF002950 | 1 | 7.0
CHRONOLUX | 92669 | EC002305 | EF000008 | 18 | 7.0
CHRONOLUX | 92669 | EC002305 | EF002991 | EV000460 | 7.0
CHRONOLUX | 92669 | EC002305 | EF000040 | 45 | 7.0
CHRONOLUX | 92669 | EC002305 | EF004720 | 6 | 7.0
CHRONOLUX | 92674 | EC002305 | EF002965 | false | 7.0
CHRONOLUX | 92674 | EC002305 | EF001184 | false | 7.0
CHRONOLUX | 92674 | EC002305 | EF001185 | false | 7.0
CHRONOLUX | 92674 | EC002305 | EF002968 | false | 7.0
CHRONOLUX | 92674 | EC002305 | EF000003 | EV000242 | 7.0
CHRONOLUX | 92674 | EC002305 | EF004533 | false | 7.0
CHRONOLUX | 92674 | EC002305 | EF002970 | false | 7.0
CHRONOLUX | 92674 | EC002305 | EF002971 | false | 7.0
CHRONOLUX | 92674 | EC002305 | EF000259 | 1 | 7.0
CHRONOLUX | 92674 | EC002305 | EF004127 | 230 | 7.0
CHRONOLUX | 92674 | EC002305 | EF003850 | false | 7.0
CHRONOLUX | 92674 | EC002305 | EF002979 | false | 7.0
CHRONOLUX | 92674 | EC002305 | EF005126 | 16 | 7.0
CHRONOLUX | 92674 | EC002305 | EF005474 | EV006405 | 7.0
CHRONOLUX | 92674 | EC002305 | EF000203 | 60 | 7.0
CHRONOLUX | 92674 | EC002305 | EF002977 | false | 7.0
CHRONOLUX | 92674 | EC002305 | EF002978 | false | 7.0
CHRONOLUX | 92674 | EC002305 | EF000049 | 58 | 7.0
CHRONOLUX | 92674 | EC002305 | EF002950 | 2 | 7.0
CHRONOLUX | 92674 | EC002305 | EF000008 | 36 | 7.0
CHRONOLUX | 92674 | EC002305 | EF002991 | EV000460 | 7.0
CHRONOLUX | 92674 | EC002305 | EF000040 | 45 | 7.0
CHRONOLUX | 92674 | EC002305 | EF004720 | 6 | 7.0
CHRONOLUX | 92675 | EC002305 | EF002965 | false | 7.0
CHRONOLUX | 92675 | EC002305 | EF001184 | false | 7.0
CHRONOLUX | 92675 | EC002305 | EF001185 | false | 7.0
CHRONOLUX | 92675 | EC002305 | EF002968 | false | 7.0
CHRONOLUX | 92675 | EC002305 | EF000003 | EV000242 | 7.0
CHRONOLUX | 92675 | EC002305 | EF004533 | false | 7.0
CHRONOLUX | 92675 | EC002305 | EF002970 | false | 7.0
CHRONOLUX | 92675 | EC002305 | EF002971 | false | 7.0
CHRONOLUX | 92675 | EC002305 | EF000259 | 1 | 7.0
CHRONOLUX | 92675 | EC002305 | EF004127 | 230 | 7.0
CHRONOLUX | 92675 | EC002305 | EF003850 | false | 7.0
CHRONOLUX | 92675 | EC002305 | EF002979 | false | 7.0
CHRONOLUX | 92675 | EC002305 | EF005126 | 10 | 7.0
CHRONOLUX | 92675 | EC002305 | EF005474 | EV006405 | 7.0
CHRONOLUX | 92675 | EC002305 | EF000203 | 300 | 7.0
CHRONOLUX | 92675 | EC002305 | EF002977 | false | 7.0
CHRONOLUX | 92675 | EC002305 | EF002978 | false | 7.0
CHRONOLUX | 92675 | EC002305 | EF000049 | 58 | 7.0
CHRONOLUX | 92675 | EC002305 | EF002950 | 4 | 7.0
CHRONOLUX | 92675 | EC002305 | EF000008 | 72 | 7.0
CHRONOLUX | 92675 | EC002305 | EF002991 | EV000460 | 7.0
CHRONOLUX | 92675 | EC002305 | EF000040 | 45 | 7.0
CHRONOLUX | 92675 | EC002305 | EF004720 | 6 | 7.0
CHRONOLUX | 92676 | EC002304 | EF002974 | true | 7.0
CHRONOLUX | 92676 | EC002304 | EF000003 | EV000242 | 7.0
CHRONOLUX | 92676 | EC002304 | EF002965 | false | 7.0
CHRONOLUX | 92676 | EC002304 | EF000259 | 1 | 7.0
CHRONOLUX | 92676 | EC002304 | EF002978 | false | 7.0
CHRONOLUX | 92676 | EC002304 | EF004855 | 15 | 7.0
CHRONOLUX | 92676 | EC002304 | EF000008 | 18 | 7.0
CHRONOLUX | 92676 | EC002304 | EF000040 | 45 | 7.0
CHRONOLUX | 92676 | EC002304 | EF000049 | 58 | 7.0
CHRONOLUX | 92676 | EC002304 | EF004127 | 230 | 7.0
CHRONOLUX | 92676 | EC002304 | EF005126 | 2.5 | 7.0
CHRONOLUX | 92676 | EC002304 | EF005474 | EV006405 | 7.0
CHRONOLUX | 92676 | EC002304 | EF002950 | 1 | 7.0
CHRONOLUX | 92676 | EC002304 | EF002991 | EV000460 | 7.0
CHRONOLUX | 92676 | EC002304 | EF004687 | 50 | 7.0
CHRONOLUX | 92676 | EC002304 | EF004687 | 60 | 7.0
CHRONOLUX | 92677 | EC002304 | EF002974 | true | 7.0
CHRONOLUX | 92677 | EC002304 | EF000003 | EV000242 | 7.0
CHRONOLUX | 92677 | EC002304 | EF002965 | false | 7.0
CHRONOLUX | 92677 | EC002304 | EF000259 | 1 | 7.0
CHRONOLUX | 92677 | EC002304 | EF002978 | false | 7.0
CHRONOLUX | 92677 | EC002304 | EF000008 | 18 | 7.0
CHRONOLUX | 92677 | EC002304 | EF000040 | 45 | 7.0
CHRONOLUX | 92677 | EC002304 | EF000049 | 58 | 7.0
CHRONOLUX | 92677 | EC002304 | EF004127 | 230 | 7.0
CHRONOLUX | 92677 | EC002304 | EF005126 | 2 | 7.0
CHRONOLUX | 92677 | EC002304 | EF005474 | EV006405 | 7.0
CHRONOLUX | 92677 | EC002304 | EF002950 | 1 | 7.0
CHRONOLUX | 92677 | EC002304 | EF002991 | EV000460 | 7.0
CHRONOLUX | 92677 | EC002304 | EF004687 | 50 | 7.0
CHRONOLUX | 92677 | EC002304 | EF004687 | 60 | 7.0
CHRONOLUX | 92678 | EC002304 | EF002974 | true | 7.0
CHRONOLUX | 92678 | EC002304 | EF000003 | EV000242 | 7.0
CHRONOLUX | 92678 | EC002304 | EF002965 | false | 7.0
CHRONOLUX | 92678 | EC002304 | EF000259 | 1 | 7.0
CHRONOLUX | 92678 | EC002304 | EF002978 | false | 7.0
CHRONOLUX | 92678 | EC002304 | EF004855 | 30 | 7.0
CHRONOLUX | 92678 | EC002304 | EF000008 | 54 | 7.0
CHRONOLUX | 92678 | EC002304 | EF000040 | 45 | 7.0
CHRONOLUX | 92678 | EC002304 | EF000049 | 55 | 7.0
CHRONOLUX | 92678 | EC002304 | EF004127 | 230 | 7.0
CHRONOLUX | 92678 | EC002304 | EF005126 | 2 | 7.0
CHRONOLUX | 92678 | EC002304 | EF005474 | EV006405 | 7.0
CHRONOLUX | 92678 | EC002304 | EF002950 | 3 | 7.0
CHRONOLUX | 92678 | EC002304 | EF002991 | EV000460 | 7.0
CHRONOLUX | 92678 | EC002304 | EF004687 | 50 | 7.0
CHRONOLUX | 92678 | EC002304 | EF004687 | 60 | 7.0
CHRONOLUX | 92680 | EC002304 | EF002974 | true | 7.0
CHRONOLUX | 92680 | EC002304 | EF000003 | EV000242 | 7.0
CHRONOLUX | 92680 | EC002304 | EF002965 | false | 7.0
CHRONOLUX | 92680 | EC002304 | EF000259 | 1 | 7.0
CHRONOLUX | 92680 | EC002304 | EF002978 | false | 7.0
CHRONOLUX | 92680 | EC002304 | EF000008 | 54 | 7.0
CHRONOLUX | 92680 | EC002304 | EF000040 | 45 | 7.0
CHRONOLUX | 92680 | EC002304 | EF000049 | 55 | 7.0
CHRONOLUX | 92680 | EC002304 | EF004127 | 230 | 7.0
CHRONOLUX | 92680 | EC002304 | EF005126 | 2 | 7.0
CHRONOLUX | 92680 | EC002304 | EF005474 | EV006405 | 7.0
CHRONOLUX | 92680 | EC002304 | EF002950 | 3 | 7.0
CHRONOLUX | 92680 | EC002304 | EF002991 | EV000460 | 7.0
CHRONOLUX | 92680 | EC002304 | EF004687 | 50 | 7.0
CHRONOLUX | 92680 | EC002304 | EF004687 | 60 | 7.0
LUXOMAT | 92681 | EC000189 | EF000003 | EV000384 | 7.0
LUXOMAT | 92681 | EC000189 | EF002169 | EV000139 | 7.0
LUXOMAT | 92681 | EC000189 | EF000007 | EV000202 | 7.0
LUXOMAT | 92681 | EC000189 | EF003882 | 7047 | 7.0
LUXOMAT | 92681 | EC000189 | EF000029 | EV000462 | 7.0
LUXOMAT | 92681 | EC000189 | EF001257 | EV000154 | 7.0
LUXOMAT | 92681 | EC000189 | EF000139 | EV006034 | 7.0
LUXOMAT | 92681 | EC000189 | EF006569 | EV006395 | 7.0
LUXOMAT | 92681 | EC000189 | EF006755 | EV006419 | 7.0
LUXOMAT | 92681 | EC000189 | EF003841 | 5 | 7.0
LUXOMAT | 92681 | EC000189 | EF003841 | 100 | 7.0
LUXOMAT | 92681 | EC000189 | EF000002 | 230 | 7.0
LUXOMAT | 92681 | EC000189 | EF001325 | 4.3 | 7.0
LUXOMAT | 92681 | EC000189 | EF002393 | -35 | 7.0
LUXOMAT | 92681 | EC000189 | EF002393 | 50 | 7.0
LUXOMAT | 92681 | EC000189 | EF001503 | 1000 | 7.0
LUXOMAT | 92681 | EC000189 | EF003825 | 10 | 7.0
LUXOMAT | 92681 | EC000189 | EF003825 | 100 | 7.0
LUXOMAT | 92681 | EC000189 | EF000194 | 40 | 7.0
LUXOMAT | 92681 | EC000189 | EF000193 | 8 | 7.0
LUXOMATnet | 92692 | EC001580 | EF000215 | EV000154 | 7.0
LUXOMATnet | 92692 | EC001580 | EF000007 | EV000202 | 7.0
LUXOMATIC | 92702 | EC001744 | EF005905 | true | 7.0
LUXOMATIC | 92702 | EC001744 | EF000136 | EV000206 | 7.0
LUXOMATIC | 92702 | EC001744 | EF007556 | true | 7.0
LUXOMATIC | 92702 | EC001744 | EF004283 | EV000181 | 7.0
LUXOMATIC | 92702 | EC001744 | EF005474 | EV006418 | 7.0
LUXOMATIC | 92702 | EC001744 | EF004293 | EV006811 | 7.0
LUXOMATIC | 92702 | EC001744 | EF000004 | EV000582 | 7.0
LUXOMATIC | 92702 | EC001744 | EF001456 | 218 | 7.0
LUXOMATIC | 92702 | EC001744 | EF001438 | 136 | 7.0
LUXOMATIC | 92702 | EC001744 | EF000008 | 125 | 7.0
LUXOMATIC | 92703 | EC001744 | EF005905 | true | 7.0
LUXOMATIC | 92703 | EC001744 | EF000136 | EV000202 | 7.0
LUXOMATIC | 92703 | EC001744 | EF007556 | true | 7.0
LUXOMATIC | 92703 | EC001744 | EF004283 | EV000181 | 7.0
LUXOMATIC | 92703 | EC001744 | EF005474 | EV006418 | 7.0
LUXOMATIC | 92703 | EC001744 | EF004293 | EV006811 | 7.0
LUXOMATIC | 92703 | EC001744 | EF000004 | EV000582 | 7.0
LUXOMATIC | 92703 | EC001744 | EF001456 | 218 | 7.0
LUXOMATIC | 92703 | EC001744 | EF001438 | 136 | 7.0
LUXOMATIC | 92703 | EC001744 | EF000008 | 125 | 7.0
LUXOMAT | 92709 | EC000133 | EF000147 | true | 7.0
LUXOMAT | 92709 | EC000133 | EF000010 | EV004050 | 7.0
LUXOMAT | 92709 | EC000133 | EF008011 | 2.5 | 7.0
LUXOMAT | 92709 | EC000133 | EF001322 | 8 | 7.0
LUXOMAT | 92709 | EC000133 | EF003843 | 24 | 7.0
LUXOMAT | 92709 | EC000133 | EF001323 | 12 | 7.0
LUXOMAT | 92709 | EC000133 | EF003898 | true | 7.0
LUXOMAT | 92709 | EC000133 | EF003848 | true | 7.0
LUXOMAT | 92709 | EC000133 | EF007575 | false | 7.0
LUXOMAT | 92709 | EC000133 | EF002169 | EV000139 | 7.0
LUXOMAT | 92709 | EC000133 | EF001257 | EV000154 | 7.0
LUXOMAT | 92709 | EC000133 | EF000003 | EV000154 | 7.0
LUXOMAT | 92709 | EC000133 | EF005474 | EV006405 | 7.0
LUXOMAT | 92709 | EC000133 | EF000007 | EV000202 | 7.0
LUXOMAT | 92709 | EC000133 | EF006589 | 1 | 7.0
LUXOMAT | 92709 | EC000133 | EF006590 | 60 | 7.0
LUXOMAT | 92709 | EC000133 | EF000187 | EV000461 | 7.0
LUXOMAT | 92709 | EC000133 | EF000002 | 48 | 7.0
LUXOMAT | 92709 | EC000133 | EF003814 | 0 | 7.0
LUXOMAT | 92709 | EC000133 | EF006582 | 0 | 7.0
LUXOMAT | 92709 | EC000133 | EF006582 | 360 | 7.0
LUXOMAT | 92709 | EC000133 | EF001731 | 0 | 7.0
LUXOMAT | 92709 | EC000133 | EF001731 | 50 | 7.0
LUXOMATnet | 92721 | EC000133 | EF003894 | 7 | 7.0
LUXOMATnet | 92721 | EC000133 | EF000010 | EV004048 | 7.0
LUXOMATnet | 92721 | EC000133 | EF008011 | 2.5 | 7.0
LUXOMATnet | 92721 | EC000133 | EF003843 | 24 | 7.0
LUXOMATnet | 92721 | EC000133 | EF001323 | 12 | 7.0
LUXOMATnet | 92721 | EC000133 | EF003898 | false | 7.0
LUXOMATnet | 92721 | EC000133 | EF003848 | false | 7.0
LUXOMATnet | 92721 | EC000133 | EF002169 | EV000139 | 7.0
LUXOMATnet | 92721 | EC000133 | EF001257 | EV000154 | 7.0
LUXOMATnet | 92721 | EC000133 | EF000139 | EV006034 | 7.0
LUXOMATnet | 92721 | EC000133 | EF000003 | EV000154 | 7.0
LUXOMATnet | 92721 | EC000133 | EF005474 | EV006405 | 7.0
LUXOMATnet | 92721 | EC000133 | EF006569 | EV000146 | 7.0
LUXOMATnet | 92721 | EC000133 | EF000007 | EV000202 | 7.0
LUXOMATnet | 92721 | EC000133 | EF003882 | 9010 | 7.0
LUXOMATnet | 92721 | EC000133 | EF000187 | EV000461 | 7.0
LUXOMATnet | 92721 | EC000133 | EF000002 | 22 | 7.0
LUXOMATnet | 92721 | EC000133 | EF003814 | 0 | 7.0
LUXOMATnet | 92721 | EC000133 | EF006582 | 0 | 7.0
LUXOMATnet | 92721 | EC000133 | EF006582 | 360 | 7.0
LUXOMATnet | 92721 | EC000133 | EF001731 | -25 | 7.0
LUXOMATnet | 92721 | EC000133 | EF001731 | 50 | 7.0
LUXOMAT | 92726 | EC001580 | EF000215 | EV000154 | 7.0
LUXOMAT | 92726 | EC001580 | EF000007 | EV000206 | 7.0
LUXOMAT | 92730 | EC000133 | EF003894 | 3 | 7.0
LUXOMAT | 92730 | EC000133 | EF003876 | true | 7.0
LUXOMAT | 92730 | EC000133 | EF003920 | true | 7.0
LUXOMAT | 92730 | EC000133 | EF000147 | true | 7.0
LUXOMAT | 92730 | EC000133 | EF000010 | EV004050 | 7.0
LUXOMAT | 92730 | EC000133 | EF008011 | 2.5 | 7.0
LUXOMAT | 92730 | EC000133 | EF001322 | 8 | 7.0
LUXOMAT | 92730 | EC000133 | EF003843 | 24 | 7.0
LUXOMAT | 92730 | EC000133 | EF001323 | 12 | 7.0
LUXOMAT | 92730 | EC000133 | EF003898 | true | 7.0
LUXOMAT | 92730 | EC000133 | EF003848 | true | 7.0
LUXOMAT | 92730 | EC000133 | EF003429 | true | 7.0
LUXOMAT | 92730 | EC000133 | EF007575 | true | 7.0
LUXOMAT | 92730 | EC000133 | EF002169 | EV000139 | 7.0
LUXOMAT | 92730 | EC000133 | EF001257 | EV000154 | 7.0
LUXOMAT | 92730 | EC000133 | EF000139 | EV006034 | 7.0
LUXOMAT | 92730 | EC000133 | EF000003 | EV000384 | 7.0
LUXOMAT | 92730 | EC000133 | EF003863 | true | 7.0
LUXOMAT | 92730 | EC000133 | EF005474 | EV006405 | 7.0
LUXOMAT | 92730 | EC000133 | EF006569 | EV000146 | 7.0
LUXOMAT | 92730 | EC000133 | EF000007 | EV000202 | 7.0
LUXOMAT | 92730 | EC000133 | EF003882 | 9010 | 7.0
LUXOMAT | 92730 | EC000133 | EF006589 | 60 | 7.0
LUXOMAT | 92730 | EC000133 | EF006590 | 60 | 7.0
LUXOMAT | 92730 | EC000133 | EF000187 | EV000460 | 7.0
LUXOMAT | 92730 | EC000133 | EF000416 | 50 | 7.0
LUXOMAT | 92730 | EC000133 | EF000416 | 60 | 7.0
LUXOMAT | 92730 | EC000133 | EF000002 | 240 | 7.0
LUXOMAT | 92730 | EC000133 | EF003814 | 100 | 7.0
LUXOMAT | 92730 | EC000133 | EF003814 | 2000 | 7.0
LUXOMAT | 92730 | EC000133 | EF006582 | 0 | 7.0
LUXOMAT | 92730 | EC000133 | EF006582 | 360 | 7.0
LUXOMAT | 92730 | EC000133 | EF001731 | -25 | 7.0
LUXOMAT | 92730 | EC000133 | EF001731 | 50 | 7.0
LUXOMAT | 92730 | EC000133 | EF001732 | 165 | 7.0
LUXOMAT | 92730 | EC000133 | EF001503 | 3000 | 7.0
LUXOMAT | 92732 | EC000688 | EF001499 | false | 7.0
LUXOMAT | 92732 | EC000688 | EF001504 | true | 7.0
LUXOMAT | 92732 | EC000688 | EF009766 | false | 7.0
LUXOMAT | 92732 | EC000688 | EF003840 | 16 | 7.0
LUXOMAT | 92732 | EC000688 | EF003033 | EV000461 | 7.0
LUXOMAT | 92732 | EC000688 | EF003809 | false | 7.0
LUXOMAT | 92732 | EC000688 | EF005474 | EV006405 | 7.0
LUXOMAT | 92732 | EC000688 | EF003866 | false | 7.0
LUXOMAT | 92732 | EC000688 | EF005950 | false | 7.0
LUXOMAT | 92732 | EC000688 | EF000318 | 4 | 7.0
LUXOMAT | 92732 | EC000688 | EF001501 | false | 7.0
LUXOMAT | 92732 | EC000688 | EF003811 | EV000154 | 7.0
LUXOMAT | 92732 | EC000688 | EF009466 | false | 7.0
LUXOMAT | 92732 | EC000688 | EF000003 | EV000383 | 7.0
LUXOMAT | 92732 | EC000688 | EF008855 | false | 7.0
LUXOMAT | 92732 | EC000688 | EF001500 | false | 7.0
LUXOMAT | 92732 | EC000688 | EF003831 | false | 7.0
LUXOMATnet | 92734 | EC001582 | EF002169 | EV000139 | 7.0
LUXOMATnet | 92734 | EC001582 | EF001257 | EV000154 | 7.0
LUXOMATnet | 92734 | EC001582 | EF000139 | EV006034 | 7.0
LUXOMATnet | 92734 | EC001582 | EF006569 | EV000146 | 7.0
LUXOMATnet | 92734 | EC001582 | EF003876 | true | 7.0
LUXOMATnet | 92734 | EC001582 | EF000147 | true | 7.0
LUXOMATnet | 92734 | EC001582 | EF000007 | EV000202 | 7.0
LUXOMATnet | 92734 | EC001582 | EF003882 | 9010 | 7.0
LUXOMATnet | 92734 | EC001582 | EF001504 | true | 7.0
LUXOMATnet | 92734 | EC001582 | EF008011 | 2.5 | 7.0
LUXOMATnet | 92734 | EC001582 | EF001323 | 5 | 7.0
LUXOMATnet | 92734 | EC001582 | EF007575 | true | 7.0
LUXOMATnet | 92734 | EC001582 | EF003898 | true | 7.0
LUXOMATnet | 92734 | EC001582 | EF006582 | 0 | 7.0
LUXOMATnet | 92734 | EC001582 | EF006582 | 360 | 7.0
LUXOMATnet | 92734 | EC001582 | EF003843 | 10 | 7.0
LUXOMATnet | 92734 | EC001582 | EF006581 | 0 | 7.0
LUXOMATnet | 92734 | EC001582 | EF006581 | 180 | 7.0
LUXOMATnet | 92734 | EC001582 | EF003831 | true | 7.0
LUXOMATnet | 92734 | EC001582 | EF006589 | 1 | 7.0
LUXOMATnet | 92734 | EC001582 | EF006590 | 109 | 7.0
LUXOMATnet | 92734 | EC001582 | EF000010 | EV004050 | 7.0
LUXOMATnet | 92734 | EC001582 | EF000003 | EV000384 | 7.0
LUXOMAT | 92735 | EC000133 | EF003894 | 3 | 7.0
LUXOMAT | 92735 | EC000133 | EF003876 | true | 7.0
LUXOMAT | 92735 | EC000133 | EF003920 | true | 7.0
LUXOMAT | 92735 | EC000133 | EF000147 | true | 7.0
LUXOMAT | 92735 | EC000133 | EF000010 | EV004050 | 7.0
LUXOMAT | 92735 | EC000133 | EF008011 | 2.5 | 7.0
LUXOMAT | 92735 | EC000133 | EF001322 | 8 | 7.0
LUXOMAT | 92735 | EC000133 | EF003843 | 24 | 7.0
LUXOMAT | 92735 | EC000133 | EF001323 | 12 | 7.0
LUXOMAT | 92735 | EC000133 | EF003898 | true | 7.0
LUXOMAT | 92735 | EC000133 | EF003848 | true | 7.0
LUXOMAT | 92735 | EC000133 | EF003429 | true | 7.0
LUXOMAT | 92735 | EC000133 | EF007575 | true | 7.0
LUXOMAT | 92735 | EC000133 | EF002169 | EV000139 | 7.0
LUXOMAT | 92735 | EC000133 | EF001257 | EV000154 | 7.0
LUXOMAT | 92735 | EC000133 | EF000139 | EV006034 | 7.0
LUXOMAT | 92735 | EC000133 | EF000003 | EV000154 | 7.0
LUXOMAT | 92735 | EC000133 | EF003863 | true | 7.0
LUXOMAT | 92735 | EC000133 | EF005474 | EV006405 | 7.0
LUXOMAT | 92735 | EC000133 | EF006569 | EV000146 | 7.0
LUXOMAT | 92735 | EC000133 | EF000007 | EV000202 | 7.0
LUXOMAT | 92735 | EC000133 | EF003882 | 9010 | 7.0
LUXOMAT | 92735 | EC000133 | EF006589 | 60 | 7.0
LUXOMAT | 92735 | EC000133 | EF006590 | 60 | 7.0
LUXOMAT | 92735 | EC000133 | EF000187 | EV000460 | 7.0
LUXOMAT | 92735 | EC000133 | EF000416 | 50 | 7.0
LUXOMAT | 92735 | EC000133 | EF000416 | 60 | 7.0
LUXOMAT | 92735 | EC000133 | EF000002 | 240 | 7.0
LUXOMAT | 92735 | EC000133 | EF003814 | 100 | 7.0
LUXOMAT | 92735 | EC000133 | EF003814 | 2000 | 7.0
LUXOMAT | 92735 | EC000133 | EF006582 | 0 | 7.0
LUXOMAT | 92735 | EC000133 | EF006582 | 360 | 7.0
LUXOMAT | 92735 | EC000133 | EF001731 | -25 | 7.0
LUXOMAT | 92735 | EC000133 | EF001731 | 50 | 7.0
LUXOMAT | 92735 | EC000133 | EF001732 | 165 | 7.0
LUXOMAT | 92735 | EC000133 | EF001503 | 3000 | 7.0
LUXOMATnet | 92736 | EC001582 | EF002169 | EV000139 | 7.0
LUXOMATnet | 92736 | EC001582 | EF001257 | EV000154 | 7.0
LUXOMATnet | 92736 | EC001582 | EF000139 | EV006034 | 7.0
LUXOMATnet | 92736 | EC001582 | EF006569 | EV000146 | 7.0
LUXOMATnet | 92736 | EC001582 | EF003876 | true | 7.0
LUXOMATnet | 92736 | EC001582 | EF000147 | true | 7.0
LUXOMATnet | 92736 | EC001582 | EF000007 | EV000202 | 7.0
LUXOMATnet | 92736 | EC001582 | EF003882 | 9010 | 7.0
LUXOMATnet | 92736 | EC001582 | EF001504 | true | 7.0
LUXOMATnet | 92736 | EC001582 | EF008011 | 2.5 | 7.0
LUXOMATnet | 92736 | EC001582 | EF001323 | 5 | 7.0
LUXOMATnet | 92736 | EC001582 | EF007575 | true | 7.0
LUXOMATnet | 92736 | EC001582 | EF003898 | true | 7.0
LUXOMATnet | 92736 | EC001582 | EF006582 | 0 | 7.0
LUXOMATnet | 92736 | EC001582 | EF006582 | 360 | 7.0
LUXOMATnet | 92736 | EC001582 | EF003843 | 10 | 7.0
LUXOMATnet | 92736 | EC001582 | EF006581 | 0 | 7.0
LUXOMATnet | 92736 | EC001582 | EF006581 | 180 | 7.0
LUXOMATnet | 92736 | EC001582 | EF003831 | true | 7.0
LUXOMATnet | 92736 | EC001582 | EF006589 | 1 | 7.0
LUXOMATnet | 92736 | EC001582 | EF006590 | 109 | 7.0
LUXOMATnet | 92736 | EC001582 | EF000010 | EV004050 | 7.0
LUXOMATnet | 92736 | EC001582 | EF000003 | EV000154 | 7.0
LUXOMAT | 92740 | EC000133 | EF003894 | 2 | 7.0
LUXOMAT | 92740 | EC000133 | EF003876 | true | 7.0
LUXOMAT | 92740 | EC000133 | EF003920 | true | 7.0
LUXOMAT | 92740 | EC000133 | EF000147 | true | 7.0
LUXOMAT | 92740 | EC000133 | EF000010 | EV004050 | 7.0
LUXOMAT | 92740 | EC000133 | EF008011 | 2.5 | 7.0
LUXOMAT | 92740 | EC000133 | EF001322 | 8 | 7.0
LUXOMAT | 92740 | EC000133 | EF003843 | 24 | 7.0
LUXOMAT | 92740 | EC000133 | EF001323 | 12 | 7.0
LUXOMAT | 92740 | EC000133 | EF003898 | true | 7.0
LUXOMAT | 92740 | EC000133 | EF003848 | true | 7.0
LUXOMAT | 92740 | EC000133 | EF003429 | true | 7.0
LUXOMAT | 92740 | EC000133 | EF007575 | true | 7.0
LUXOMAT | 92740 | EC000133 | EF002169 | EV000139 | 7.0
LUXOMAT | 92740 | EC000133 | EF001257 | EV000154 | 7.0
LUXOMAT | 92740 | EC000133 | EF000139 | EV006034 | 7.0
LUXOMAT | 92740 | EC000133 | EF000003 | EV000384 | 7.0
LUXOMAT | 92740 | EC000133 | EF005474 | EV006405 | 7.0
LUXOMAT | 92740 | EC000133 | EF006569 | EV000146 | 7.0
LUXOMAT | 92740 | EC000133 | EF000007 | EV000202 | 7.0
LUXOMAT | 92740 | EC000133 | EF003882 | 9010 | 7.0
LUXOMAT | 92740 | EC000133 | EF006589 | 60 | 7.0
LUXOMAT | 92740 | EC000133 | EF006590 | 90 | 7.0
LUXOMAT | 92740 | EC000133 | EF000187 | EV000460 | 7.0
LUXOMAT | 92740 | EC000133 | EF000416 | 50 | 7.0
LUXOMAT | 92740 | EC000133 | EF000416 | 60 | 7.0
LUXOMAT | 92740 | EC000133 | EF000002 | 240 | 7.0
LUXOMAT | 92740 | EC000133 | EF003814 | 100 | 7.0
LUXOMAT | 92740 | EC000133 | EF003814 | 2000 | 7.0
LUXOMAT | 92740 | EC000133 | EF006582 | 0 | 7.0
LUXOMAT | 92740 | EC000133 | EF006582 | 360 | 7.0
LUXOMAT | 92740 | EC000133 | EF003858 | true | 7.0
LUXOMAT | 92740 | EC000133 | EF001731 | -25 | 7.0
LUXOMAT | 92740 | EC000133 | EF001731 | 50 | 7.0
LUXOMAT | 92740 | EC000133 | EF001732 | 165 | 7.0
LUXOMAT | 92740 | EC000133 | EF001503 | 3000 | 7.0
LUXOMATnet | 92743 | EC000133 | EF003894 | 2 | 7.0
LUXOMATnet | 92743 | EC000133 | EF003876 | true | 7.0
LUXOMATnet | 92743 | EC000133 | EF003920 | true | 7.0
LUXOMATnet | 92743 | EC000133 | EF000010 | EV004050 | 7.0
LUXOMATnet | 92743 | EC000133 | EF008011 | 2.5 | 7.0
LUXOMATnet | 92743 | EC000133 | EF001322 | 8 | 7.0
LUXOMATnet | 92743 | EC000133 | EF003843 | 24 | 7.0
LUXOMATnet | 92743 | EC000133 | EF001323 | 12 | 7.0
LUXOMATnet | 92743 | EC000133 | EF003898 | true | 7.0
LUXOMATnet | 92743 | EC000133 | EF003848 | true | 7.0
LUXOMATnet | 92743 | EC000133 | EF003429 | true | 7.0
LUXOMATnet | 92743 | EC000133 | EF007575 | true | 7.0
LUXOMATnet | 92743 | EC000133 | EF002169 | EV000139 | 7.0
LUXOMATnet | 92743 | EC000133 | EF001257 | EV000154 | 7.0
LUXOMATnet | 92743 | EC000133 | EF000139 | EV006034 | 7.0
LUXOMATnet | 92743 | EC000133 | EF000003 | EV000384 | 7.0
LUXOMATnet | 92743 | EC000133 | EF003863 | true | 7.0
LUXOMATnet | 92743 | EC000133 | EF005474 | EV006405 | 7.0
LUXOMATnet | 92743 | EC000133 | EF006569 | EV000146 | 7.0
LUXOMATnet | 92743 | EC000133 | EF000007 | EV000202 | 7.0
LUXOMATnet | 92743 | EC000133 | EF003882 | 9010 | 7.0
LUXOMATnet | 92743 | EC000133 | EF006589 | 60 | 7.0
LUXOMATnet | 92743 | EC000133 | EF006590 | 150 | 7.0
LUXOMATnet | 92743 | EC000133 | EF000187 | EV000460 | 7.0
LUXOMATnet | 92743 | EC000133 | EF000416 | 50 | 7.0
LUXOMATnet | 92743 | EC000133 | EF000416 | 60 | 7.0
LUXOMATnet | 92743 | EC000133 | EF000002 | 240 | 7.0
LUXOMATnet | 92743 | EC000133 | EF003814 | 10 | 7.0
LUXOMATnet | 92743 | EC000133 | EF003814 | 2000 | 7.0
LUXOMATnet | 92743 | EC000133 | EF006582 | 0 | 7.0
LUXOMATnet | 92743 | EC000133 | EF006582 | 360 | 7.0
LUXOMATnet | 92743 | EC000133 | EF003858 | true | 7.0
LUXOMATnet | 92743 | EC000133 | EF001731 | -25 | 7.0
LUXOMATnet | 92743 | EC000133 | EF001731 | 50 | 7.0
LUXOMAT | 92745 | EC000133 | EF003894 | 2 | 7.0
LUXOMAT | 92745 | EC000133 | EF003876 | true | 7.0
LUXOMAT | 92745 | EC000133 | EF003920 | true | 7.0
LUXOMAT | 92745 | EC000133 | EF000147 | true | 7.0
LUXOMAT | 92745 | EC000133 | EF000010 | EV004050 | 7.0
LUXOMAT | 92745 | EC000133 | EF008011 | 2.5 | 7.0
LUXOMAT | 92745 | EC000133 | EF001322 | 8 | 7.0
LUXOMAT | 92745 | EC000133 | EF003843 | 24 | 7.0
LUXOMAT | 92745 | EC000133 | EF001323 | 12 | 7.0
LUXOMAT | 92745 | EC000133 | EF003898 | true | 7.0
LUXOMAT | 92745 | EC000133 | EF003848 | true | 7.0
LUXOMAT | 92745 | EC000133 | EF003429 | true | 7.0
LUXOMAT | 92745 | EC000133 | EF007575 | true | 7.0
LUXOMAT | 92745 | EC000133 | EF002169 | EV000139 | 7.0
LUXOMAT | 92745 | EC000133 | EF001257 | EV000154 | 7.0
LUXOMAT | 92745 | EC000133 | EF000139 | EV006034 | 7.0
LUXOMAT | 92745 | EC000133 | EF000003 | EV000154 | 7.0
LUXOMAT | 92745 | EC000133 | EF005474 | EV006405 | 7.0
LUXOMAT | 92745 | EC000133 | EF006569 | EV000146 | 7.0
LUXOMAT | 92745 | EC000133 | EF000007 | EV000202 | 7.0
LUXOMAT | 92745 | EC000133 | EF003882 | 9010 | 7.0
LUXOMAT | 92745 | EC000133 | EF006589 | 60 | 7.0
LUXOMAT | 92745 | EC000133 | EF006590 | 90 | 7.0
LUXOMAT | 92745 | EC000133 | EF000187 | EV000460 | 7.0
LUXOMAT | 92745 | EC000133 | EF000416 | 50 | 7.0
LUXOMAT | 92745 | EC000133 | EF000416 | 60 | 7.0
LUXOMAT | 92745 | EC000133 | EF000002 | 240 | 7.0
LUXOMAT | 92745 | EC000133 | EF003814 | 100 | 7.0
LUXOMAT | 92745 | EC000133 | EF003814 | 2000 | 7.0
LUXOMAT | 92745 | EC000133 | EF006582 | 0 | 7.0
LUXOMAT | 92745 | EC000133 | EF006582 | 360 | 7.0
LUXOMAT | 92745 | EC000133 | EF003858 | true | 7.0
LUXOMAT | 92745 | EC000133 | EF001731 | -25 | 7.0
LUXOMAT | 92745 | EC000133 | EF001731 | 50 | 7.0
LUXOMAT | 92745 | EC000133 | EF001732 | 165 | 7.0
LUXOMAT | 92745 | EC000133 | EF001503 | 3000 | 7.0
LUXOMAT | 92746 | EC000133 | EF003894 | 2 | 7.0
LUXOMAT | 92746 | EC000133 | EF003876 | true | 7.0
LUXOMAT | 92746 | EC000133 | EF003920 | true | 7.0
LUXOMAT | 92746 | EC000133 | EF000147 | true | 7.0
LUXOMAT | 92746 | EC000133 | EF000010 | EV004050 | 7.0
LUXOMAT | 92746 | EC000133 | EF008011 | 2.5 | 7.0
LUXOMAT | 92746 | EC000133 | EF003843 | 24 | 7.0
LUXOMAT | 92746 | EC000133 | EF001323 | 20 | 7.0
LUXOMAT | 92746 | EC000133 | EF003898 | true | 7.0
LUXOMAT | 92746 | EC000133 | EF003848 | true | 7.0
LUXOMAT | 92746 | EC000133 | EF003429 | true | 7.0
LUXOMAT | 92746 | EC000133 | EF007575 | true | 7.0
LUXOMAT | 92746 | EC000133 | EF002169 | EV000139 | 7.0
LUXOMAT | 92746 | EC000133 | EF001257 | EV000154 | 7.0
LUXOMAT | 92746 | EC000133 | EF000139 | EV006034 | 7.0
LUXOMAT | 92746 | EC000133 | EF000003 | EV000154 | 7.0
LUXOMAT | 92746 | EC000133 | EF005474 | EV006405 | 7.0
LUXOMAT | 92746 | EC000133 | EF006569 | EV000146 | 7.0
LUXOMAT | 92746 | EC000133 | EF000007 | EV000202 | 7.0
LUXOMAT | 92746 | EC000133 | EF003882 | 9010 | 7.0
LUXOMAT | 92746 | EC000133 | EF006589 | 15 | 7.0
LUXOMAT | 92746 | EC000133 | EF006590 | 30 | 7.0
LUXOMAT | 92746 | EC000133 | EF000187 | EV000460 | 7.0
LUXOMAT | 92746 | EC000133 | EF000416 | 50 | 7.0
LUXOMAT | 92746 | EC000133 | EF000416 | 60 | 7.0
LUXOMAT | 92746 | EC000133 | EF000002 | 240 | 7.0
LUXOMAT | 92746 | EC000133 | EF003814 | 20 | 7.0
LUXOMAT | 92746 | EC000133 | EF003814 | 2000 | 7.0
LUXOMAT | 92746 | EC000133 | EF006582 | 0 | 7.0
LUXOMAT | 92746 | EC000133 | EF006582 | 360 | 7.0
LUXOMAT | 92746 | EC000133 | EF001731 | -25 | 7.0
LUXOMAT | 92746 | EC000133 | EF001731 | 50 | 7.0
LUXOMAT | 92746 | EC000133 | EF001503 | 2300 | 7.0
LUXOMAT | 92754 | EC001580 | EF000215 | EV006399 | 7.0
LUXOMAT | 92754 | EC001580 | EF000007 | EV000154 | 7.0
LUXOMATnet | 92759 | EC000133 | EF003894 | 7 | 7.0
LUXOMATnet | 92759 | EC000133 | EF000010 | EV004048 | 7.0
LUXOMATnet | 92759 | EC000133 | EF008011 | 2.5 | 7.0
LUXOMATnet | 92759 | EC000133 | EF003843 | 24 | 7.0
LUXOMATnet | 92759 | EC000133 | EF001323 | 12 | 7.0
LUXOMATnet | 92759 | EC000133 | EF003898 | false | 7.0
LUXOMATnet | 92759 | EC000133 | EF003848 | false | 7.0
LUXOMATnet | 92759 | EC000133 | EF002169 | EV000139 | 7.0
LUXOMATnet | 92759 | EC000133 | EF001257 | EV000154 | 7.0
LUXOMATnet | 92759 | EC000133 | EF000139 | EV006034 | 7.0
LUXOMATnet | 92759 | EC000133 | EF000003 | EV000384 | 7.0
LUXOMATnet | 92759 | EC000133 | EF005474 | EV006419 | 7.0
LUXOMATnet | 92759 | EC000133 | EF006569 | EV000146 | 7.0
LUXOMATnet | 92759 | EC000133 | EF000007 | EV000202 | 7.0
LUXOMATnet | 92759 | EC000133 | EF003882 | 9010 | 7.0
LUXOMATnet | 92759 | EC000133 | EF000187 | EV000461 | 7.0
LUXOMATnet | 92759 | EC000133 | EF000002 | 22 | 7.0
LUXOMATnet | 92759 | EC000133 | EF003814 | 0 | 7.0
LUXOMATnet | 92759 | EC000133 | EF006582 | 0 | 7.0
LUXOMATnet | 92759 | EC000133 | EF006582 | 360 | 7.0
LUXOMATnet | 92759 | EC000133 | EF001731 | -25 | 7.0
LUXOMATnet | 92759 | EC000133 | EF001731 | 50 | 7.0
LUXOMAT | 92760 | EC000133 | EF003894 | 6 | 7.0
LUXOMAT | 92760 | EC000133 | EF003876 | true | 7.0
LUXOMAT | 92760 | EC000133 | EF005624 | false | 7.0
LUXOMAT | 92760 | EC000133 | EF003920 | true | 7.0
LUXOMAT | 92760 | EC000133 | EF000147 | true | 7.0
LUXOMAT | 92760 | EC000133 | EF000010 | EV004050 | 7.0
LUXOMAT | 92760 | EC000133 | EF008011 | 2.5 | 7.0
LUXOMAT | 92760 | EC000133 | EF003843 | 24 | 7.0
LUXOMAT | 92760 | EC000133 | EF001323 | 12 | 7.0
LUXOMAT | 92760 | EC000133 | EF003898 | true | 7.0
LUXOMAT | 92760 | EC000133 | EF003848 | true | 7.0
LUXOMAT | 92760 | EC000133 | EF003429 | true | 7.0
LUXOMAT | 92760 | EC000133 | EF007575 | true | 7.0
LUXOMAT | 92760 | EC000133 | EF002169 | EV000139 | 7.0
LUXOMAT | 92760 | EC000133 | EF001257 | EV000154 | 7.0
LUXOMAT | 92760 | EC000133 | EF000139 | EV006034 | 7.0
LUXOMAT | 92760 | EC000133 | EF000003 | EV000154 | 7.0
LUXOMAT | 92760 | EC000133 | EF005474 | EV006405 | 7.0
LUXOMAT | 92760 | EC000133 | EF006569 | EV000146 | 7.0
LUXOMAT | 92760 | EC000133 | EF000007 | EV000202 | 7.0
LUXOMAT | 92760 | EC000133 | EF003882 | 9010 | 7.0
LUXOMAT | 92760 | EC000133 | EF006589 | 15 | 7.0
LUXOMAT | 92760 | EC000133 | EF006590 | 60 | 7.0
LUXOMAT | 92760 | EC000133 | EF000187 | EV000460 | 7.0
LUXOMAT | 92760 | EC000133 | EF000416 | 50 | 7.0
LUXOMAT | 92760 | EC000133 | EF000416 | 60 | 7.0
LUXOMAT | 92760 | EC000133 | EF000002 | 240 | 7.0
LUXOMAT | 92760 | EC000133 | EF003814 | 20 | 7.0
LUXOMAT | 92760 | EC000133 | EF003814 | 2000 | 7.0
LUXOMAT | 92760 | EC000133 | EF006582 | 0 | 7.0
LUXOMAT | 92760 | EC000133 | EF006582 | 360 | 7.0
LUXOMAT | 92760 | EC000133 | EF001731 | -25 | 7.0
LUXOMAT | 92760 | EC000133 | EF001731 | 50 | 7.0
LUXOMAT | 92760 | EC000133 | EF001732 | 165 | 7.0
LUXOMAT | 92760 | EC000133 | EF001503 | 2300 | 7.0
LUXOMAT | 92790 | EC000133 | EF000040 | 100 | 7.0
LUXOMAT | 92790 | EC000133 | EF000551 | 117 | 7.0
LUXOMAT | 92790 | EC000133 | EF003876 | true | 7.0
LUXOMAT | 92790 | EC000133 | EF003920 | true | 7.0
LUXOMAT | 92790 | EC000133 | EF000147 | true | 7.0
LUXOMAT | 92790 | EC000133 | EF000010 | EV004050 | 7.0
LUXOMAT | 92790 | EC000133 | EF003904 | false | 7.0
LUXOMAT | 92790 | EC000133 | EF008011 | 2.5 | 7.0
LUXOMAT | 92790 | EC000133 | EF003843 | 24 | 7.0
LUXOMAT | 92790 | EC000133 | EF001198 | false | 7.0
LUXOMAT | 92790 | EC000133 | EF001323 | 12 | 7.0
LUXOMAT | 92790 | EC000133 | EF012569 | 32 | 7.0
LUXOMAT | 92790 | EC000133 | EF003890 | false | 7.0
LUXOMAT | 92790 | EC000133 | EF003898 | false | 7.0
LUXOMAT | 92790 | EC000133 | EF021180 | true | 7.0
LUXOMAT | 92790 | EC000133 | EF006644 | false | 7.0
LUXOMAT | 92790 | EC000133 | EF003848 | false | 7.0
LUXOMAT | 92790 | EC000133 | EF000483 | false | 7.0
LUXOMAT | 92790 | EC000133 | EF003429 | true | 7.0
LUXOMAT | 92790 | EC000133 | EF007575 | true | 7.0
LUXOMAT | 92790 | EC000133 | EF002169 | EV000139 | 7.0
LUXOMAT | 92790 | EC000133 | EF001257 | EV000154 | 7.0
LUXOMAT | 92790 | EC000133 | EF000139 | EV006034 | 7.0
LUXOMAT | 92790 | EC000133 | EF003808 | false | 7.0
LUXOMAT | 92790 | EC000133 | EF000003 | EV000154 | 7.0
LUXOMAT | 92790 | EC000133 | EF009569 | true | 7.0
LUXOMAT | 92790 | EC000133 | EF005474 | EV006405 | 7.0
LUXOMAT | 92790 | EC000133 | EF006569 | EV000146 | 7.0
LUXOMAT | 92790 | EC000133 | EF023790 | false | 7.0
LUXOMAT | 92790 | EC000133 | EF000007 | EV000202 | 7.0
LUXOMAT | 92790 | EC000133 | EF003882 | 9010 | 7.0
LUXOMAT | 92790 | EC000133 | EF006589 | 15 | 7.0
LUXOMAT | 92790 | EC000133 | EF006590 | 30 | 7.0
LUXOMAT | 92790 | EC000133 | EF000187 | EV000460 | 7.0
LUXOMAT | 92790 | EC000133 | EF000416 | 50 | 7.0
LUXOMAT | 92790 | EC000133 | EF000416 | 60 | 7.0
LUXOMAT | 92790 | EC000133 | EF000002 | 240 | 7.0
LUXOMAT | 92790 | EC000133 | EF003814 | 10 | 7.0
LUXOMAT | 92790 | EC000133 | EF003814 | 2000 | 7.0
LUXOMAT | 92790 | EC000133 | EF006582 | 0 | 7.0
LUXOMAT | 92790 | EC000133 | EF006582 | 360 | 7.0
LUXOMAT | 92790 | EC000133 | EF003858 | false | 7.0
LUXOMAT | 92790 | EC000133 | EF001731 | -25 | 7.0
LUXOMAT | 92790 | EC000133 | EF001731 | 50 | 7.0
LUXOMATnet | 92833 | EC001580 | EF000215 | EV000154 | 7.0
LUXOMATnet | 92833 | EC001580 | EF000007 | EV000202 | 7.0
LUXOMATnet | 92834 | EC001582 | EF002169 | EV000139 | 7.0
LUXOMATnet | 92834 | EC001582 | EF001257 | EV000154 | 7.0
LUXOMATnet | 92834 | EC001582 | EF000139 | EV006034 | 7.0
LUXOMATnet | 92834 | EC001582 | EF006569 | EV000146 | 7.0
LUXOMATnet | 92834 | EC001582 | EF003876 | true | 7.0
LUXOMATnet | 92834 | EC001582 | EF000147 | true | 7.0
LUXOMATnet | 92834 | EC001582 | EF000007 | EV000202 | 7.0
LUXOMATnet | 92834 | EC001582 | EF003882 | 9010 | 7.0
LUXOMATnet | 92834 | EC001582 | EF001504 | true | 7.0
LUXOMATnet | 92834 | EC001582 | EF008011 | 2.5 | 7.0
LUXOMATnet | 92834 | EC001582 | EF001323 | 12 | 7.0
LUXOMATnet | 92834 | EC001582 | EF007575 | true | 7.0
LUXOMATnet | 92834 | EC001582 | EF003898 | true | 7.0
LUXOMATnet | 92834 | EC001582 | EF006582 | 0 | 7.0
LUXOMATnet | 92834 | EC001582 | EF006582 | 360 | 7.0
LUXOMATnet | 92834 | EC001582 | EF003843 | 24 | 7.0
LUXOMATnet | 92834 | EC001582 | EF006581 | 0 | 7.0
LUXOMATnet | 92834 | EC001582 | EF006581 | 180 | 7.0
LUXOMATnet | 92834 | EC001582 | EF003831 | true | 7.0
LUXOMATnet | 92834 | EC001582 | EF006589 | 1 | 7.0
LUXOMATnet | 92834 | EC001582 | EF006590 | 109 | 7.0
LUXOMATnet | 92834 | EC001582 | EF000010 | EV004050 | 7.0
LUXOMATnet | 92834 | EC001582 | EF000003 | EV000384 | 7.0
LUXOMAT | 92835 | EC001580 | EF000215 | EV006399 | 7.0
LUXOMAT | 92835 | EC001580 | EF000007 | EV000154 | 7.0
LUXOMATnet | 92846 | EC000675 | EF001315 | 120 | 7.0
LUXOMATnet | 92846 | EC000675 | EF003811 | EV000154 | 7.0
LUXOMATnet | 92846 | EC000675 | EF000003 | EV000154 | 7.0
LUXOMAT | 92851 | EC001580 | EF000215 | EV006399 | 7.0
LUXOMAT | 92851 | EC001580 | EF000007 | EV000154 | 7.0
LUXOMATnet | 92892 | EC001582 | EF001499 | true | 7.0
LUXOMATnet | 92892 | EC001582 | EF003876 | true | 7.0
LUXOMATnet | 92892 | EC001582 | EF000147 | false | 7.0
LUXOMATnet | 92892 | EC001582 | EF001504 | false | 7.0
LUXOMATnet | 92892 | EC001582 | EF008011 | 1.1000000000000001 | 7.0
LUXOMATnet | 92892 | EC001582 | EF001323 | 10 | 7.0
LUXOMATnet | 92892 | EC001582 | EF006311 | true | 7.0
LUXOMATnet | 92892 | EC001582 | EF007575 | true | 7.0
LUXOMATnet | 92892 | EC001582 | EF003898 | false | 7.0
LUXOMATnet | 92892 | EC001582 | EF006582 | 0 | 7.0
LUXOMATnet | 92892 | EC001582 | EF006582 | 180 | 7.0
LUXOMATnet | 92892 | EC001582 | EF003843 | 10 | 7.0
LUXOMATnet | 92892 | EC001582 | EF006581 | 0 | 7.0
LUXOMATnet | 92892 | EC001582 | EF006581 | 60 | 7.0
LUXOMATnet | 92892 | EC001582 | EF006589 | 1 | 7.0
LUXOMATnet | 92892 | EC001582 | EF006590 | 1440 | 7.0
LUXOMATnet | 92892 | EC001582 | EF000010 | EV004050 | 7.0
LUXOMATnet | 92892 | EC001582 | EF000003 | EV000383 | 7.0
LUXOMAT | 92900 | EC000133 | EF003894 | 2 | 7.0
LUXOMAT | 92900 | EC000133 | EF003876 | true | 7.0
LUXOMAT | 92900 | EC000133 | EF003920 | false | 7.0
LUXOMAT | 92900 | EC000133 | EF000147 | true | 7.0
LUXOMAT | 92900 | EC000133 | EF000010 | EV004050 | 7.0
LUXOMAT | 92900 | EC000133 | EF008011 | 2.5 | 7.0
LUXOMAT | 92900 | EC000133 | EF001322 | 6 | 7.0
LUXOMAT | 92900 | EC000133 | EF003843 | 10 | 7.0
LUXOMAT | 92900 | EC000133 | EF001323 | 5 | 7.0
LUXOMAT | 92900 | EC000133 | EF003898 | false | 7.0
LUXOMAT | 92900 | EC000133 | EF003848 | true | 7.0
LUXOMAT | 92900 | EC000133 | EF003429 | true | 7.0
LUXOMAT | 92900 | EC000133 | EF007575 | true | 7.0
LUXOMAT | 92900 | EC000133 | EF002169 | EV000139 | 7.0
LUXOMAT | 92900 | EC000133 | EF001257 | EV000154 | 7.0
LUXOMAT | 92900 | EC000133 | EF000139 | EV006034 | 7.0
LUXOMAT | 92900 | EC000133 | EF000003 | EV000154 | 7.0
LUXOMAT | 92900 | EC000133 | EF005474 | EV006405 | 7.0
LUXOMAT | 92900 | EC000133 | EF006569 | EV000146 | 7.0
LUXOMAT | 92900 | EC000133 | EF000007 | EV000202 | 7.0
LUXOMAT | 92900 | EC000133 | EF003882 | 9010 | 7.0
LUXOMAT | 92900 | EC000133 | EF006589 | 300 | 7.0
LUXOMAT | 92900 | EC000133 | EF006590 | 30 | 7.0
LUXOMAT | 92900 | EC000133 | EF000187 | EV000460 | 7.0
LUXOMAT | 92900 | EC000133 | EF000416 | 50 | 7.0
LUXOMAT | 92900 | EC000133 | EF000416 | 60 | 7.0
LUXOMAT | 92900 | EC000133 | EF000002 | 240 | 7.0
LUXOMAT | 92900 | EC000133 | EF003814 | 20 | 7.0
LUXOMAT | 92900 | EC000133 | EF003814 | 1000 | 7.0
LUXOMAT | 92900 | EC000133 | EF006582 | 0 | 7.0
LUXOMAT | 92900 | EC000133 | EF006582 | 360 | 7.0
LUXOMAT | 92900 | EC000133 | EF001731 | -25 | 7.0
LUXOMAT | 92900 | EC000133 | EF001731 | 50 | 7.0
LUXOMAT | 92900 | EC000133 | EF001732 | 165 | 7.0
LUXOMAT | 92900 | EC000133 | EF001503 | 2300 | 7.0
LUXOMAT | 92902 | EC000133 | EF003894 | 2 | 7.0
LUXOMAT | 92902 | EC000133 | EF003876 | false | 7.0
LUXOMAT | 92902 | EC000133 | EF000147 | true | 7.0
LUXOMAT | 92902 | EC000133 | EF000010 | EV004048 | 7.0
LUXOMAT | 92902 | EC000133 | EF003904 | false | 7.0
LUXOMAT | 92902 | EC000133 | EF008011 | 2.5 | 7.0
LUXOMAT | 92902 | EC000133 | EF001322 | 6 | 7.0
LUXOMAT | 92902 | EC000133 | EF003843 | 10 | 7.0
LUXOMAT | 92902 | EC000133 | EF001323 | 5 | 7.0
LUXOMAT | 92902 | EC000133 | EF003848 | false | 7.0
LUXOMAT | 92902 | EC000133 | EF003429 | false | 7.0
LUXOMAT | 92902 | EC000133 | EF007575 | false | 7.0
LUXOMAT | 92902 | EC000133 | EF002169 | EV000139 | 7.0
LUXOMAT | 92902 | EC000133 | EF001257 | EV000154 | 7.0
LUXOMAT | 92902 | EC000133 | EF000139 | EV006034 | 7.0
LUXOMAT | 92902 | EC000133 | EF000003 | EV000154 | 7.0
LUXOMAT | 92902 | EC000133 | EF005474 | EV006405 | 7.0
LUXOMAT | 92902 | EC000133 | EF006569 | EV000146 | 7.0
LUXOMAT | 92902 | EC000133 | EF000007 | EV000202 | 7.0
LUXOMAT | 92902 | EC000133 | EF003882 | 9010 | 7.0
LUXOMAT | 92902 | EC000133 | EF006589 | 30 | 7.0
LUXOMAT | 92902 | EC000133 | EF006590 | 30 | 7.0
LUXOMAT | 92902 | EC000133 | EF000187 | EV000460 | 7.0
LUXOMAT | 92902 | EC000133 | EF000416 | 50 | 7.0
LUXOMAT | 92902 | EC000133 | EF000416 | 60 | 7.0
LUXOMAT | 92902 | EC000133 | EF000002 | 240 | 7.0
LUXOMAT | 92902 | EC000133 | EF003814 | 0 | 7.0
LUXOMAT | 92902 | EC000133 | EF003814 | 2000 | 7.0
LUXOMAT | 92902 | EC000133 | EF006582 | 0 | 7.0
LUXOMAT | 92902 | EC000133 | EF006582 | 360 | 7.0
LUXOMAT | 92902 | EC000133 | EF001731 | -25 | 7.0
LUXOMAT | 92902 | EC000133 | EF001731 | 50 | 7.0
LUXOMAT | 92902 | EC000133 | EF001732 | 165 | 7.0
LUXOMAT | 92902 | EC000133 | EF001503 | 1000 | 7.0
LUXOMAT | 92902 | EC000133 | EF000025 | EV004711 | 7.0
LUXOMAT | 92902 | EC000133 | EF000218 | 165 | 7.0
LUXOMAT | 92902 | EC000133 | EF000943 | 24 | 7.0
LUXOMAT | 92905 | EC000133 | EF003894 | 1 | 7.0
LUXOMAT | 92905 | EC000133 | EF000147 | true | 7.0
LUXOMAT | 92905 | EC000133 | EF000010 | EV004048 | 7.0
LUXOMAT | 92905 | EC000133 | EF008011 | 2.5 | 7.0
LUXOMAT | 92905 | EC000133 | EF003843 | 10 | 7.0
LUXOMAT | 92905 | EC000133 | EF001323 | 5 | 7.0
LUXOMAT | 92905 | EC000133 | EF003898 | false | 7.0
LUXOMAT | 92905 | EC000133 | EF003848 | false | 7.0
LUXOMAT | 92905 | EC000133 | EF007575 | false | 7.0
LUXOMAT | 92905 | EC000133 | EF002169 | EV000139 | 7.0
LUXOMAT | 92905 | EC000133 | EF001257 | EV000154 | 7.0
LUXOMAT | 92905 | EC000133 | EF000139 | EV006034 | 7.0
LUXOMAT | 92905 | EC000133 | EF000003 | EV000154 | 7.0
LUXOMAT | 92905 | EC000133 | EF005474 | EV006405 | 7.0
LUXOMAT | 92905 | EC000133 | EF006569 | EV000146 | 7.0
LUXOMAT | 92905 | EC000133 | EF000007 | EV000202 | 7.0
LUXOMAT | 92905 | EC000133 | EF003882 | 9010 | 7.0
LUXOMAT | 92905 | EC000133 | EF000187 | EV000460 | 7.0
LUXOMAT | 92905 | EC000133 | EF000416 | 50 | 7.0
LUXOMAT | 92905 | EC000133 | EF000416 | 60 | 7.0
LUXOMAT | 92905 | EC000133 | EF000002 | 240 | 7.0
LUXOMAT | 92905 | EC000133 | EF003814 | 0 | 7.0
LUXOMAT | 92905 | EC000133 | EF006582 | 0 | 7.0
LUXOMAT | 92905 | EC000133 | EF006582 | 360 | 7.0
LUXOMAT | 92905 | EC000133 | EF001731 | -25 | 7.0
LUXOMAT | 92905 | EC000133 | EF001731 | 50 | 7.0
LUXOMAT | 92910 | EC000133 | EF003894 | 2 | 7.0
LUXOMAT | 92910 | EC000133 | EF003876 | true | 7.0
LUXOMAT | 92910 | EC000133 | EF003920 | true | 7.0
LUXOMAT | 92910 | EC000133 | EF000147 | true | 7.0
LUXOMAT | 92910 | EC000133 | EF000010 | EV004050 | 7.0
LUXOMAT | 92910 | EC000133 | EF008011 | 2.5 | 7.0
LUXOMAT | 92910 | EC000133 | EF001322 | 6 | 7.0
LUXOMAT | 92910 | EC000133 | EF003843 | 10 | 7.0
LUXOMAT | 92910 | EC000133 | EF001323 | 5 | 7.0
LUXOMAT | 92910 | EC000133 | EF003898 | true | 7.0
LUXOMAT | 92910 | EC000133 | EF003848 | true | 7.0
LUXOMAT | 92910 | EC000133 | EF003429 | true | 7.0
LUXOMAT | 92910 | EC000133 | EF007575 | true | 7.0
LUXOMAT | 92910 | EC000133 | EF002169 | EV000139 | 7.0
LUXOMAT | 92910 | EC000133 | EF001257 | EV000154 | 7.0
LUXOMAT | 92910 | EC000133 | EF000139 | EV006034 | 7.0
LUXOMAT | 92910 | EC000133 | EF000003 | EV000154 | 7.0
LUXOMAT | 92910 | EC000133 | EF003863 | true | 7.0
LUXOMAT | 92910 | EC000133 | EF005474 | EV006405 | 7.0
LUXOMAT | 92910 | EC000133 | EF006569 | EV000146 | 7.0
LUXOMAT | 92910 | EC000133 | EF000007 | EV000202 | 7.0
LUXOMAT | 92910 | EC000133 | EF003882 | 9010 | 7.0
LUXOMAT | 92910 | EC000133 | EF006589 | 60 | 7.0
LUXOMAT | 92910 | EC000133 | EF006590 | 30 | 7.0
LUXOMAT | 92910 | EC000133 | EF000187 | EV000460 | 7.0
LUXOMAT | 92910 | EC000133 | EF000416 | 50 | 7.0
LUXOMAT | 92910 | EC000133 | EF000416 | 60 | 7.0
LUXOMAT | 92910 | EC000133 | EF000002 | 240 | 7.0
LUXOMAT | 92910 | EC000133 | EF003814 | 10 | 7.0
LUXOMAT | 92910 | EC000133 | EF003814 | 2000 | 7.0
LUXOMAT | 92910 | EC000133 | EF006582 | 0 | 7.0
LUXOMAT | 92910 | EC000133 | EF006582 | 360 | 7.0
LUXOMAT | 92910 | EC000133 | EF001731 | -25 | 7.0
LUXOMAT | 92910 | EC000133 | EF001731 | 50 | 7.0
LUXOMAT | 92910 | EC000133 | EF001732 | 165 | 7.0
LUXOMAT | 92910 | EC000133 | EF001503 | 2300 | 7.0
LUXOMAT | 92912 | EC000133 | EF003894 | 10 | 7.0
LUXOMAT | 92912 | EC000133 | EF003876 | true | 7.0
LUXOMAT | 92912 | EC000133 | EF003920 | true | 7.0
LUXOMAT | 92912 | EC000133 | EF000147 | true | 7.0
LUXOMAT | 92912 | EC000133 | EF000010 | EV004050 | 7.0
LUXOMAT | 92912 | EC000133 | EF008011 | 2.5 | 7.0
LUXOMAT | 92912 | EC000133 | EF001322 | 6 | 7.0
LUXOMAT | 92912 | EC000133 | EF003843 | 10 | 7.0
LUXOMAT | 92912 | EC000133 | EF001323 | 5 | 7.0
LUXOMAT | 92912 | EC000133 | EF003898 | false | 7.0
LUXOMAT | 92912 | EC000133 | EF003848 | true | 7.0
LUXOMAT | 92912 | EC000133 | EF003429 | true | 7.0
LUXOMAT | 92912 | EC000133 | EF007575 | true | 7.0
LUXOMAT | 92912 | EC000133 | EF002169 | EV000139 | 7.0
LUXOMAT | 92912 | EC000133 | EF001257 | EV000154 | 7.0
LUXOMAT | 92912 | EC000133 | EF000139 | EV006034 | 7.0
LUXOMAT | 92912 | EC000133 | EF000003 | EV000154 | 7.0
LUXOMAT | 92912 | EC000133 | EF005474 | EV006421 | 7.0
LUXOMAT | 92912 | EC000133 | EF006569 | EV000146 | 7.0
LUXOMAT | 92912 | EC000133 | EF000007 | EV000202 | 7.0
LUXOMAT | 92912 | EC000133 | EF003882 | 9010 | 7.0
LUXOMAT | 92912 | EC000133 | EF006589 | 15 | 7.0
LUXOMAT | 92912 | EC000133 | EF006590 | 30 | 7.0
LUXOMAT | 92912 | EC000133 | EF000187 | EV000460 | 7.0
LUXOMAT | 92912 | EC000133 | EF000416 | 50 | 7.0
LUXOMAT | 92912 | EC000133 | EF000002 | 230 | 7.0
LUXOMAT | 92912 | EC000133 | EF003814 | 20 | 7.0
LUXOMAT | 92912 | EC000133 | EF003814 | 1500 | 7.0
LUXOMAT | 92912 | EC000133 | EF006582 | 0 | 7.0
LUXOMAT | 92912 | EC000133 | EF006582 | 360 | 7.0
LUXOMAT | 92912 | EC000133 | EF001731 | -25 | 7.0
LUXOMAT | 92912 | EC000133 | EF001731 | 50 | 7.0
LUXOMAT | 92912 | EC000133 | EF001732 | 80 | 7.0
LUXOMAT | 92912 | EC000133 | EF001503 | 2300 | 7.0
LUXOMAT | 92912 | EC000133 | EF000218 | 16 | 7.0
LUXOMAT | 92912 | EC000133 | EF000943 | 25 | 7.0
LUXOMAT | 92913 | EC000133 | EF003894 | 10 | 7.0
LUXOMAT | 92913 | EC000133 | EF003876 | true | 7.0
LUXOMAT | 92913 | EC000133 | EF003920 | true | 7.0
LUXOMAT | 92913 | EC000133 | EF000147 | true | 7.0
LUXOMAT | 92913 | EC000133 | EF000010 | EV004050 | 7.0
LUXOMAT | 92913 | EC000133 | EF008011 | 2.5 | 7.0
LUXOMAT | 92913 | EC000133 | EF001322 | 6 | 7.0
LUXOMAT | 92913 | EC000133 | EF003843 | 10 | 7.0
LUXOMAT | 92913 | EC000133 | EF001323 | 5 | 7.0
LUXOMAT | 92913 | EC000133 | EF003898 | false | 7.0
LUXOMAT | 92913 | EC000133 | EF003848 | true | 7.0
LUXOMAT | 92913 | EC000133 | EF003429 | true | 7.0
LUXOMAT | 92913 | EC000133 | EF007575 | true | 7.0
LUXOMAT | 92913 | EC000133 | EF002169 | EV000139 | 7.0
LUXOMAT | 92913 | EC000133 | EF001257 | EV000154 | 7.0
LUXOMAT | 92913 | EC000133 | EF000139 | EV006034 | 7.0
LUXOMAT | 92913 | EC000133 | EF000003 | EV000154 | 7.0
LUXOMAT | 92913 | EC000133 | EF005474 | EV006421 | 7.0
LUXOMAT | 92913 | EC000133 | EF006569 | EV000146 | 7.0
LUXOMAT | 92913 | EC000133 | EF000007 | EV000294 | 7.0
LUXOMAT | 92913 | EC000133 | EF003882 | 9022 | 7.0
LUXOMAT | 92913 | EC000133 | EF006589 | 15 | 7.0
LUXOMAT | 92913 | EC000133 | EF006590 | 30 | 7.0
LUXOMAT | 92913 | EC000133 | EF000187 | EV000460 | 7.0
LUXOMAT | 92913 | EC000133 | EF000416 | 50 | 7.0
LUXOMAT | 92913 | EC000133 | EF000002 | 230 | 7.0
LUXOMAT | 92913 | EC000133 | EF003814 | 20 | 7.0
LUXOMAT | 92913 | EC000133 | EF003814 | 1500 | 7.0
LUXOMAT | 92913 | EC000133 | EF006582 | 0 | 7.0
LUXOMAT | 92913 | EC000133 | EF006582 | 360 | 7.0
LUXOMAT | 92913 | EC000133 | EF001731 | -25 | 7.0
LUXOMAT | 92913 | EC000133 | EF001731 | 50 | 7.0
LUXOMAT | 92913 | EC000133 | EF001732 | 80 | 7.0
LUXOMAT | 92913 | EC000133 | EF001503 | 2300 | 7.0
LUXOMAT | 92915 | EC001580 | EF000215 | EV000154 | 7.0
LUXOMAT | 92915 | EC001580 | EF000007 | EV000202 | 7.0
LUXOMAT | 92917 | EC000133 | EF003894 | 7 | 7.0
LUXOMAT | 92917 | EC000133 | EF003876 | false | 7.0
LUXOMAT | 92917 | EC000133 | EF006311 | false | 7.0
LUXOMAT | 92917 | EC000133 | EF000147 | true | 7.0
LUXOMAT | 92917 | EC000133 | EF000010 | EV004048 | 7.0
LUXOMAT | 92917 | EC000133 | EF003904 | false | 7.0
LUXOMAT | 92917 | EC000133 | EF008011 | 2.5 | 7.0
LUXOMAT | 92917 | EC000133 | EF003843 | 3 | 7.0
LUXOMAT | 92917 | EC000133 | EF001323 | 1.5 | 7.0
LUXOMAT | 92917 | EC000133 | EF003848 | false | 7.0
LUXOMAT | 92917 | EC000133 | EF003429 | false | 7.0
LUXOMAT | 92917 | EC000133 | EF007575 | false | 7.0
LUXOMAT | 92917 | EC000133 | EF002169 | EV000139 | 7.0
LUXOMAT | 92917 | EC000133 | EF001257 | EV000154 | 7.0
LUXOMAT | 92917 | EC000133 | EF000139 | EV006034 | 7.0
LUXOMAT | 92917 | EC000133 | EF005474 | EV006405 | 7.0
LUXOMAT | 92917 | EC000133 | EF006569 | EV000146 | 7.0
LUXOMAT | 92917 | EC000133 | EF006589 | 30 | 7.0
LUXOMAT | 92917 | EC000133 | EF006590 | 30 | 7.0
LUXOMAT | 92917 | EC000133 | EF000187 | EV000460 | 7.0
LUXOMAT | 92917 | EC000133 | EF000416 | 50 | 7.0
LUXOMAT | 92917 | EC000133 | EF000416 | 60 | 7.0
LUXOMAT | 92917 | EC000133 | EF000002 | 230 | 7.0
LUXOMAT | 92917 | EC000133 | EF006582 | 0 | 7.0
LUXOMAT | 92917 | EC000133 | EF006582 | 360 | 7.0
LUXOMAT | 92917 | EC000133 | EF001731 | -25 | 7.0
LUXOMAT | 92917 | EC000133 | EF001731 | 50 | 7.0
LUXOMAT | 92917 | EC000133 | EF001503 | 1000 | 7.0
LUXOMAT | 92923 | EC000133 | EF003894 | 2 | 7.0
LUXOMAT | 92923 | EC000133 | EF003876 | true | 7.0
LUXOMAT | 92923 | EC000133 | EF003920 | true | 7.0
LUXOMAT | 92923 | EC000133 | EF000147 | true | 7.0
LUXOMAT | 92923 | EC000133 | EF000010 | EV004050 | 7.0
LUXOMAT | 92923 | EC000133 | EF008011 | 6 | 7.0
LUXOMAT | 92923 | EC000133 | EF003843 | 6 | 7.0
LUXOMAT | 92923 | EC000133 | EF001323 | 1.75 | 7.0
LUXOMAT | 92923 | EC000133 | EF003898 | false | 7.0
LUXOMAT | 92923 | EC000133 | EF003848 | true | 7.0
LUXOMAT | 92923 | EC000133 | EF003429 | true | 7.0
LUXOMAT | 92923 | EC000133 | EF007575 | true | 7.0
LUXOMAT | 92923 | EC000133 | EF002169 | EV000139 | 7.0
LUXOMAT | 92923 | EC000133 | EF001257 | EV000154 | 7.0
LUXOMAT | 92923 | EC000133 | EF000139 | EV006034 | 7.0
LUXOMAT | 92923 | EC000133 | EF000003 | EV000154 | 7.0
LUXOMAT | 92923 | EC000133 | EF005474 | EV006405 | 7.0
LUXOMAT | 92923 | EC000133 | EF006569 | EV000146 | 7.0
LUXOMAT | 92923 | EC000133 | EF000007 | EV000202 | 7.0
LUXOMAT | 92923 | EC000133 | EF003882 | 9010 | 7.0
LUXOMAT | 92923 | EC000133 | EF006589 | 300 | 7.0
LUXOMAT | 92923 | EC000133 | EF006590 | 30 | 7.0
LUXOMAT | 92923 | EC000133 | EF000187 | EV000460 | 7.0
LUXOMAT | 92923 | EC000133 | EF000416 | 50 | 7.0
LUXOMAT | 92923 | EC000133 | EF000416 | 60 | 7.0
LUXOMAT | 92923 | EC000133 | EF000002 | 240 | 7.0
LUXOMAT | 92923 | EC000133 | EF003814 | 20 | 7.0
LUXOMAT | 92923 | EC000133 | EF003814 | 1000 | 7.0
LUXOMAT | 92923 | EC000133 | EF006582 | 0 | 7.0
LUXOMAT | 92923 | EC000133 | EF006582 | 360 | 7.0
LUXOMAT | 92923 | EC000133 | EF001731 | -25 | 7.0
LUXOMAT | 92923 | EC000133 | EF001731 | 50 | 7.0
LUXOMAT | 92923 | EC000133 | EF001732 | 165 | 7.0
LUXOMAT | 92923 | EC000133 | EF001503 | 2300 | 7.0
LUXOMAT | 92924 | EC000133 | EF003894 | 2 | 7.0
LUXOMAT | 92924 | EC000133 | EF003876 | true | 7.0
LUXOMAT | 92924 | EC000133 | EF003920 | false | 7.0
LUXOMAT | 92924 | EC000133 | EF000147 | true | 7.0
LUXOMAT | 92924 | EC000133 | EF000010 | EV004050 | 7.0
LUXOMAT | 92924 | EC000133 | EF008011 | 6 | 7.0
LUXOMAT | 92924 | EC000133 | EF003843 | 6 | 7.0
LUXOMAT | 92924 | EC000133 | EF001323 | 1.75 | 7.0
LUXOMAT | 92924 | EC000133 | EF003898 | true | 7.0
LUXOMAT | 92924 | EC000133 | EF003848 | true | 7.0
LUXOMAT | 92924 | EC000133 | EF003429 | true | 7.0
LUXOMAT | 92924 | EC000133 | EF007575 | true | 7.0
LUXOMAT | 92924 | EC000133 | EF002169 | EV000139 | 7.0
LUXOMAT | 92924 | EC000133 | EF001257 | EV000154 | 7.0
LUXOMAT | 92924 | EC000133 | EF000139 | EV006034 | 7.0
LUXOMAT | 92924 | EC000133 | EF000003 | EV000154 | 7.0
LUXOMAT | 92924 | EC000133 | EF003863 | true | 7.0
LUXOMAT | 92924 | EC000133 | EF005474 | EV006405 | 7.0
LUXOMAT | 92924 | EC000133 | EF006569 | EV000146 | 7.0
LUXOMAT | 92924 | EC000133 | EF000007 | EV000202 | 7.0
LUXOMAT | 92924 | EC000133 | EF003882 | 9010 | 7.0
LUXOMAT | 92924 | EC000133 | EF006589 | 60 | 7.0
LUXOMAT | 92924 | EC000133 | EF006590 | 30 | 7.0
LUXOMAT | 92924 | EC000133 | EF000187 | EV000460 | 7.0
LUXOMAT | 92924 | EC000133 | EF000416 | 50 | 7.0
LUXOMAT | 92924 | EC000133 | EF000416 | 60 | 7.0
LUXOMAT | 92924 | EC000133 | EF000002 | 240 | 7.0
LUXOMAT | 92924 | EC000133 | EF003814 | 10 | 7.0
LUXOMAT | 92924 | EC000133 | EF003814 | 2000 | 7.0
LUXOMAT | 92924 | EC000133 | EF006582 | 0 | 7.0
LUXOMAT | 92924 | EC000133 | EF006582 | 360 | 7.0
LUXOMAT | 92924 | EC000133 | EF001731 | -25 | 7.0
LUXOMAT | 92924 | EC000133 | EF001731 | 50 | 7.0
LUXOMAT | 92924 | EC000133 | EF001732 | 165 | 7.0
LUXOMAT | 92924 | EC000133 | EF001503 | 2300 | 7.0
LUXOMAT | 92928 | EC000133 | EF003894 | 1.3 | 7.0
LUXOMAT | 92928 | EC000133 | EF000147 | true | 7.0
LUXOMAT | 92928 | EC000133 | EF000010 | EV004048 | 7.0
LUXOMAT | 92928 | EC000133 | EF008011 | 6 | 7.0
LUXOMAT | 92928 | EC000133 | EF003843 | 6 | 7.0
LUXOMAT | 92928 | EC000133 | EF001323 | 1.75 | 7.0
LUXOMAT | 92928 | EC000133 | EF003898 | false | 7.0
LUXOMAT | 92928 | EC000133 | EF003848 | false | 7.0
LUXOMAT | 92928 | EC000133 | EF007575 | false | 7.0
LUXOMAT | 92928 | EC000133 | EF002169 | EV000139 | 7.0
LUXOMAT | 92928 | EC000133 | EF001257 | EV000154 | 7.0
LUXOMAT | 92928 | EC000133 | EF000139 | EV006034 | 7.0
LUXOMAT | 92928 | EC000133 | EF000003 | EV000154 | 7.0
LUXOMAT | 92928 | EC000133 | EF005474 | EV006405 | 7.0
LUXOMAT | 92928 | EC000133 | EF006569 | EV000146 | 7.0
LUXOMAT | 92928 | EC000133 | EF000007 | EV000202 | 7.0
LUXOMAT | 92928 | EC000133 | EF003882 | 9010 | 7.0
LUXOMAT | 92928 | EC000133 | EF000187 | EV000460 | 7.0
LUXOMAT | 92928 | EC000133 | EF000416 | 50 | 7.0
LUXOMAT | 92928 | EC000133 | EF000416 | 60 | 7.0
LUXOMAT | 92928 | EC000133 | EF000002 | 240 | 7.0
LUXOMAT | 92928 | EC000133 | EF003814 | 0 | 7.0
LUXOMAT | 92928 | EC000133 | EF006582 | 0 | 7.0
LUXOMAT | 92928 | EC000133 | EF006582 | 360 | 7.0
LUXOMAT | 92928 | EC000133 | EF001731 | -25 | 7.0
LUXOMAT | 92928 | EC000133 | EF001731 | 50 | 7.0
LUXOMAT | 92931 | EC000133 | EF003894 | 10 | 7.0
LUXOMAT | 92931 | EC000133 | EF003876 | true | 7.0
LUXOMAT | 92931 | EC000133 | EF003920 | true | 7.0
LUXOMAT | 92931 | EC000133 | EF000147 | true | 7.0
LUXOMAT | 92931 | EC000133 | EF000010 | EV004050 | 7.0
LUXOMAT | 92931 | EC000133 | EF008011 | 6 | 7.0
LUXOMAT | 92931 | EC000133 | EF003843 | 6 | 7.0
LUXOMAT | 92931 | EC000133 | EF001323 | 1.75 | 7.0
LUXOMAT | 92931 | EC000133 | EF003898 | false | 7.0
LUXOMAT | 92931 | EC000133 | EF003848 | true | 7.0
LUXOMAT | 92931 | EC000133 | EF003429 | true | 7.0
LUXOMAT | 92931 | EC000133 | EF007575 | true | 7.0
LUXOMAT | 92931 | EC000133 | EF002169 | EV000139 | 7.0
LUXOMAT | 92931 | EC000133 | EF001257 | EV000154 | 7.0
LUXOMAT | 92931 | EC000133 | EF000139 | EV006034 | 7.0
LUXOMAT | 92931 | EC000133 | EF000003 | EV000154 | 7.0
LUXOMAT | 92931 | EC000133 | EF005474 | EV006421 | 7.0
LUXOMAT | 92931 | EC000133 | EF006569 | EV000146 | 7.0
LUXOMAT | 92931 | EC000133 | EF000007 | EV000202 | 7.0
LUXOMAT | 92931 | EC000133 | EF003882 | 9010 | 7.0
LUXOMAT | 92931 | EC000133 | EF006589 | 15 | 7.0
LUXOMAT | 92931 | EC000133 | EF006590 | 30 | 7.0
LUXOMAT | 92931 | EC000133 | EF000187 | EV000460 | 7.0
LUXOMAT | 92931 | EC000133 | EF000416 | 50 | 7.0
LUXOMAT | 92931 | EC000133 | EF000002 | 230 | 7.0
LUXOMAT | 92931 | EC000133 | EF003814 | 20 | 7.0
LUXOMAT | 92931 | EC000133 | EF003814 | 2000 | 7.0
LUXOMAT | 92931 | EC000133 | EF006582 | 0 | 7.0
LUXOMAT | 92931 | EC000133 | EF006582 | 360 | 7.0
LUXOMAT | 92931 | EC000133 | EF001731 | -25 | 7.0
LUXOMAT | 92931 | EC000133 | EF001731 | 50 | 7.0
LUXOMAT | 92931 | EC000133 | EF001732 | 80 | 7.0
LUXOMAT | 92931 | EC000133 | EF001503 | 2300 | 7.0
LUXOMAT | 92932 | EC000133 | EF003894 | 10 | 7.0
LUXOMAT | 92932 | EC000133 | EF003876 | true | 7.0
LUXOMAT | 92932 | EC000133 | EF003920 | true | 7.0
LUXOMAT | 92932 | EC000133 | EF000147 | true | 7.0
LUXOMAT | 92932 | EC000133 | EF000010 | EV004050 | 7.0
LUXOMAT | 92932 | EC000133 | EF008011 | 6 | 7.0
LUXOMAT | 92932 | EC000133 | EF003843 | 6 | 7.0
LUXOMAT | 92932 | EC000133 | EF001323 | 1.75 | 7.0
LUXOMAT | 92932 | EC000133 | EF003898 | false | 7.0
LUXOMAT | 92932 | EC000133 | EF003848 | true | 7.0
LUXOMAT | 92932 | EC000133 | EF003429 | true | 7.0
LUXOMAT | 92932 | EC000133 | EF007575 | true | 7.0
LUXOMAT | 92932 | EC000133 | EF002169 | EV000139 | 7.0
LUXOMAT | 92932 | EC000133 | EF001257 | EV000154 | 7.0
LUXOMAT | 92932 | EC000133 | EF000139 | EV006034 | 7.0
LUXOMAT | 92932 | EC000133 | EF000003 | EV000154 | 7.0
LUXOMAT | 92932 | EC000133 | EF005474 | EV006421 | 7.0
LUXOMAT | 92932 | EC000133 | EF006569 | EV000146 | 7.0
LUXOMAT | 92932 | EC000133 | EF000007 | EV000294 | 7.0
LUXOMAT | 92932 | EC000133 | EF003882 | 9022 | 7.0
LUXOMAT | 92932 | EC000133 | EF006589 | 15 | 7.0
LUXOMAT | 92932 | EC000133 | EF006590 | 30 | 7.0
LUXOMAT | 92932 | EC000133 | EF000187 | EV000460 | 7.0
LUXOMAT | 92932 | EC000133 | EF000416 | 50 | 7.0
LUXOMAT | 92932 | EC000133 | EF000002 | 230 | 7.0
LUXOMAT | 92932 | EC000133 | EF003814 | 20 | 7.0
LUXOMAT | 92932 | EC000133 | EF003814 | 2000 | 7.0
LUXOMAT | 92932 | EC000133 | EF006582 | 0 | 7.0
LUXOMAT | 92932 | EC000133 | EF006582 | 360 | 7.0
LUXOMAT | 92932 | EC000133 | EF001731 | -25 | 7.0
LUXOMAT | 92932 | EC000133 | EF001731 | 50 | 7.0
LUXOMAT | 92932 | EC000133 | EF001732 | 80 | 7.0
LUXOMAT | 92932 | EC000133 | EF001503 | 2300 | 7.0
LUXOMAT | 92933 | EC001580 | EF000215 | EV000154 | 7.0
LUXOMAT | 92933 | EC001580 | EF000007 | EV000202 | 7.0
LUXOMAT | 92934 | EC000133 | EF003894 | 2 | 7.0
LUXOMAT | 92934 | EC000133 | EF003876 | false | 7.0
LUXOMAT | 92934 | EC000133 | EF000147 | true | 7.0
LUXOMAT | 92934 | EC000133 | EF000010 | EV004048 | 7.0
LUXOMAT | 92934 | EC000133 | EF003904 | false | 7.0
LUXOMAT | 92934 | EC000133 | EF008011 | 6 | 7.0
LUXOMAT | 92934 | EC000133 | EF003843 | 6 | 7.0
LUXOMAT | 92934 | EC000133 | EF001323 | 1.75 | 7.0
LUXOMAT | 92934 | EC000133 | EF003848 | false | 7.0
LUXOMAT | 92934 | EC000133 | EF003429 | false | 7.0
LUXOMAT | 92934 | EC000133 | EF007575 | false | 7.0
LUXOMAT | 92934 | EC000133 | EF002169 | EV000139 | 7.0
LUXOMAT | 92934 | EC000133 | EF001257 | EV000154 | 7.0
LUXOMAT | 92934 | EC000133 | EF000139 | EV006034 | 7.0
LUXOMAT | 92934 | EC000133 | EF000003 | EV000154 | 7.0
LUXOMAT | 92934 | EC000133 | EF005474 | EV006405 | 7.0
LUXOMAT | 92934 | EC000133 | EF006569 | EV000146 | 7.0
LUXOMAT | 92934 | EC000133 | EF000007 | EV000202 | 7.0
LUXOMAT | 92934 | EC000133 | EF003882 | 9010 | 7.0
LUXOMAT | 92934 | EC000133 | EF006589 | 30 | 7.0
LUXOMAT | 92934 | EC000133 | EF006590 | 30 | 7.0
LUXOMAT | 92934 | EC000133 | EF000187 | EV000460 | 7.0
LUXOMAT | 92934 | EC000133 | EF000416 | 50 | 7.0
LUXOMAT | 92934 | EC000133 | EF000416 | 60 | 7.0
LUXOMAT | 92934 | EC000133 | EF000002 | 240 | 7.0
LUXOMAT | 92934 | EC000133 | EF003814 | 0 | 7.0
LUXOMAT | 92934 | EC000133 | EF003814 | 2000 | 7.0
LUXOMAT | 92934 | EC000133 | EF006582 | 0 | 7.0
LUXOMAT | 92934 | EC000133 | EF006582 | 360 | 7.0
LUXOMAT | 92934 | EC000133 | EF001731 | -25 | 7.0
LUXOMAT | 92934 | EC000133 | EF001731 | 50 | 7.0
LUXOMAT | 92934 | EC000133 | EF001732 | 165 | 7.0
LUXOMAT | 92934 | EC000133 | EF001503 | 1000 | 7.0
LUXOMAT | 92942 | EC001580 | EF000215 | EV000154 | 7.0
LUXOMAT | 92942 | EC001580 | EF000007 | EV000205 | 7.0
LUXOMAT | 92952 | EC001580 | EF000215 | EV000154 | 7.0
LUXOMAT | 92953 | EC001580 | EF000215 | EV000154 | 7.0
LUXOMAT | 92958 | EC001580 | EF000215 | EV000154 | 7.0
LUXOMAT | 92958 | EC001580 | EF000007 | EV000154 | 7.0
LUXOMAT | 92973 | EC000133 | EF003894 | 3 | 7.0
LUXOMAT | 92973 | EC000133 | EF003876 | true | 7.0
LUXOMAT | 92973 | EC000133 | EF005624 | false | 7.0
LUXOMAT | 92973 | EC000133 | EF003920 | true | 7.0
LUXOMAT | 92973 | EC000133 | EF000147 | true | 7.0
LUXOMAT | 92973 | EC000133 | EF000010 | EV004050 | 7.0
LUXOMAT | 92973 | EC000133 | EF008011 | 2.5 | 7.0
LUXOMAT | 92973 | EC000133 | EF001322 | 6 | 7.0
LUXOMAT | 92973 | EC000133 | EF003843 | 10 | 7.0
LUXOMAT | 92973 | EC000133 | EF001323 | 5 | 7.0
LUXOMAT | 92973 | EC000133 | EF003898 | true | 7.0
LUXOMAT | 92973 | EC000133 | EF003848 | true | 7.0
LUXOMAT | 92973 | EC000133 | EF003429 | true | 7.0
LUXOMAT | 92973 | EC000133 | EF007575 | true | 7.0
LUXOMAT | 92973 | EC000133 | EF002169 | EV000139 | 7.0
LUXOMAT | 92973 | EC000133 | EF001257 | EV000154 | 7.0
LUXOMAT | 92973 | EC000133 | EF000139 | EV006034 | 7.0
LUXOMAT | 92973 | EC000133 | EF000003 | EV000154 | 7.0
LUXOMAT | 92973 | EC000133 | EF003863 | true | 7.0
LUXOMAT | 92973 | EC000133 | EF005474 | EV006405 | 7.0
LUXOMAT | 92973 | EC000133 | EF006569 | EV000146 | 7.0
LUXOMAT | 92973 | EC000133 | EF000007 | EV000202 | 7.0
LUXOMAT | 92973 | EC000133 | EF003882 | 9010 | 7.0
LUXOMAT | 92973 | EC000133 | EF006589 | 60 | 7.0
LUXOMAT | 92973 | EC000133 | EF006590 | 30 | 7.0
LUXOMAT | 92973 | EC000133 | EF000187 | EV000460 | 7.0
LUXOMAT | 92973 | EC000133 | EF000416 | 50 | 7.0
LUXOMAT | 92973 | EC000133 | EF000416 | 60 | 7.0
LUXOMAT | 92973 | EC000133 | EF000002 | 240 | 7.0
LUXOMAT | 92973 | EC000133 | EF003814 | 10 | 7.0
LUXOMAT | 92973 | EC000133 | EF003814 | 2000 | 7.0
LUXOMAT | 92973 | EC000133 | EF006582 | 0 | 7.0
LUXOMAT | 92973 | EC000133 | EF006582 | 360 | 7.0
LUXOMAT | 92973 | EC000133 | EF003858 | true | 7.0
LUXOMAT | 92973 | EC000133 | EF001731 | -25 | 7.0
LUXOMAT | 92973 | EC000133 | EF001731 | 50 | 7.0
LUXOMAT | 92973 | EC000133 | EF001732 | 165 | 7.0
LUXOMAT | 92973 | EC000133 | EF001503 | 2300 | 7.0
LUXOMAT | 92976 | EC000133 | EF003894 | 3 | 7.0
LUXOMAT | 92976 | EC000133 | EF003876 | true | 7.0
LUXOMAT | 92976 | EC000133 | EF005624 | false | 7.0
LUXOMAT | 92976 | EC000133 | EF003920 | true | 7.0
LUXOMAT | 92976 | EC000133 | EF000010 | EV004050 | 7.0
LUXOMAT | 92976 | EC000133 | EF008011 | 2.5 | 7.0
LUXOMAT | 92976 | EC000133 | EF003843 | 10 | 7.0
LUXOMAT | 92976 | EC000133 | EF001323 | 5 | 7.0
LUXOMAT | 92976 | EC000133 | EF003898 | true | 7.0
LUXOMAT | 92976 | EC000133 | EF003848 | true | 7.0
LUXOMAT | 92976 | EC000133 | EF003429 | true | 7.0
LUXOMAT | 92976 | EC000133 | EF007575 | true | 7.0
LUXOMAT | 92976 | EC000133 | EF002169 | EV000139 | 7.0
LUXOMAT | 92976 | EC000133 | EF001257 | EV000154 | 7.0
LUXOMAT | 92976 | EC000133 | EF000139 | EV006034 | 7.0
LUXOMAT | 92976 | EC000133 | EF000003 | EV000154 | 7.0
LUXOMAT | 92976 | EC000133 | EF005474 | EV006405 | 7.0
LUXOMAT | 92976 | EC000133 | EF006569 | EV000146 | 7.0
LUXOMAT | 92976 | EC000133 | EF000007 | EV000202 | 7.0
LUXOMAT | 92976 | EC000133 | EF003882 | 9010 | 7.0
LUXOMAT | 92976 | EC000133 | EF006589 | 300 | 7.0
LUXOMAT | 92976 | EC000133 | EF006590 | 30 | 7.0
LUXOMAT | 92976 | EC000133 | EF000187 | EV000460 | 7.0
LUXOMAT | 92976 | EC000133 | EF000416 | 50 | 7.0
LUXOMAT | 92976 | EC000133 | EF000416 | 60 | 7.0
LUXOMAT | 92976 | EC000133 | EF000002 | 240 | 7.0
LUXOMAT | 92976 | EC000133 | EF003814 | 20 | 7.0
LUXOMAT | 92976 | EC000133 | EF003814 | 1000 | 7.0
LUXOMAT | 92976 | EC000133 | EF006582 | 0 | 7.0
LUXOMAT | 92976 | EC000133 | EF006582 | 360 | 7.0
LUXOMAT | 92976 | EC000133 | EF003858 | true | 7.0
LUXOMAT | 92976 | EC000133 | EF001731 | -25 | 7.0
LUXOMAT | 92976 | EC000133 | EF001731 | 50 | 7.0
LUXOMAT | 92976 | EC000133 | EF001732 | 165 | 7.0
LUXOMAT | 92976 | EC000133 | EF001503 | 2300 | 7.0
LUXOMATnet | 92979 | EC001584 | EF003648 | 16 | 7.0
LUXOMATnet | 92979 | EC001584 | EF001741 | 16 | 7.0
LUXOMATnet | 92979 | EC001584 | EF008855 | false | 7.0
LUXOMATnet | 92979 | EC001584 | EF001503 | 2300 | 7.0
LUXOMATnet | 92979 | EC001584 | EF003914 | true | 7.0
LUXOMATnet | 92979 | EC001584 | EF003820 | 4 | 7.0
LUXOMATnet | 92979 | EC001584 | EF003819 | 4 | 7.0
LUXOMATnet | 92979 | EC001584 | EF000318 | 4 | 7.0
LUXOMATnet | 92979 | EC001584 | EF001739 | 1 | 7.0
LUXOMATnet | 92979 | EC001584 | EF001740 | 2 | 7.0
LUXOMATnet | 92979 | EC001584 | EF000426 | 2300 | 7.0
LUXOMATnet | 92979 | EC001584 | EF004698 | true | 7.0
LUXOMATnet | 92979 | EC001584 | EF003840 | 230 | 7.0
LUXOMATnet | 92979 | EC001584 | EF003832 | true | 7.0
LUXOMATnet | 92979 | EC001584 | EF003821 | 3 | 7.0
LUXOMATnet | 92979 | EC001584 | EF003809 | false | 7.0
LUXOMATnet | 92979 | EC001584 | EF003905 | false | 7.0
LUXOMATnet | 92979 | EC001584 | EF000143 | EV000460 | 7.0
LUXOMATnet | 92979 | EC001584 | EF005474 | EV006405 | 7.0
LUXOMATnet | 92979 | EC001584 | EF000227 | 1 | 7.0
LUXOMATnet | 92979 | EC001584 | EF001435 | 230 | 7.0
LUXOMATnet | 92979 | EC001584 | EF001500 | false | 7.0
LUXOMATnet | 92979 | EC001584 | EF000003 | EV000154 | 7.0
LUXOMATnet | 92979 | EC001584 | EF003831 | false | 7.0
LUXOMATnet | 92979 | EC001584 | EF001501 | false | 7.0
LUXOMATnet | 92979 | EC001584 | EF003811 | EV000154 | 7.0
LUXOMATnet | 92979 | EC001584 | EF002950 | 8 | 7.0
LUXOMATnet | 92979 | EC001584 | EF001504 | true | 7.0
LUXOMATnet | 92979 | EC001584 | EF003866 | true | 7.0
LUXOMATnet | 92979 | EC001584 | EF005950 | true | 7.0
LUXOMATnet | 92979 | EC001584 | EF001499 | true | 7.0
LUXOMATnet | 92983 | EC001580 | EF000215 | EV000154 | 7.0
LUXOMATnet | 92983 | EC001580 | EF000007 | EV000154 | 7.0
LUXOMAT | 92985 | EC000133 | EF003894 | 5 | 7.0
LUXOMAT | 92985 | EC000133 | EF003876 | false | 7.0
LUXOMAT | 92985 | EC000133 | EF000147 | true | 7.0
LUXOMAT | 92985 | EC000133 | EF000010 | EV004048 | 7.0
LUXOMAT | 92985 | EC000133 | EF003904 | false | 7.0
LUXOMAT | 92985 | EC000133 | EF008011 | 2.5 | 7.0
LUXOMAT | 92985 | EC000133 | EF001322 | 6 | 7.0
LUXOMAT | 92985 | EC000133 | EF003843 | 10 | 7.0
LUXOMAT | 92985 | EC000133 | EF001323 | 5 | 7.0
LUXOMAT | 92985 | EC000133 | EF003848 | false | 7.0
LUXOMAT | 92985 | EC000133 | EF003429 | false | 7.0
LUXOMAT | 92985 | EC000133 | EF007575 | false | 7.0
LUXOMAT | 92985 | EC000133 | EF002169 | EV000139 | 7.0
LUXOMAT | 92985 | EC000133 | EF001257 | EV000154 | 7.0
LUXOMAT | 92985 | EC000133 | EF000139 | EV006034 | 7.0
LUXOMAT | 92985 | EC000133 | EF000003 | EV000154 | 7.0
LUXOMAT | 92985 | EC000133 | EF005474 | EV006405 | 7.0
LUXOMAT | 92985 | EC000133 | EF006569 | EV000146 | 7.0
LUXOMAT | 92985 | EC000133 | EF000007 | EV000202 | 7.0
LUXOMAT | 92985 | EC000133 | EF003882 | 9010 | 7.0
LUXOMAT | 92985 | EC000133 | EF006589 | 30 | 7.0
LUXOMAT | 92985 | EC000133 | EF006590 | 30 | 7.0
LUXOMAT | 92985 | EC000133 | EF000187 | EV000509 | 7.0
LUXOMAT | 92985 | EC000133 | EF000002 | 48 | 7.0
LUXOMAT | 92985 | EC000133 | EF003814 | 0 | 7.0
LUXOMAT | 92985 | EC000133 | EF003814 | 2000 | 7.0
LUXOMAT | 92985 | EC000133 | EF006582 | 0 | 7.0
LUXOMAT | 92985 | EC000133 | EF006582 | 360 | 7.0
LUXOMAT | 92985 | EC000133 | EF001731 | -25 | 7.0
LUXOMAT | 92985 | EC000133 | EF001731 | 50 | 7.0
LUXOMAT | 92985 | EC000133 | EF001732 | 165 | 7.0
LUXOMAT | 92985 | EC000133 | EF001503 | 1000 | 7.0
LUXOMATnet | 92989 | EC001582 | EF002169 | EV000139 | 7.0
LUXOMATnet | 92989 | EC001582 | EF001257 | EV000154 | 7.0
LUXOMATnet | 92989 | EC001582 | EF006569 | EV000146 | 7.0
LUXOMATnet | 92989 | EC001582 | EF003876 | true | 7.0
LUXOMATnet | 92989 | EC001582 | EF000147 | true | 7.0
LUXOMATnet | 92989 | EC001582 | EF000007 | EV000202 | 7.0
LUXOMATnet | 92989 | EC001582 | EF003882 | 9010 | 7.0
LUXOMATnet | 92989 | EC001582 | EF001504 | true | 7.0
LUXOMATnet | 92989 | EC001582 | EF008011 | 2.5 | 7.0
LUXOMATnet | 92989 | EC001582 | EF001323 | 5 | 7.0
LUXOMATnet | 92989 | EC001582 | EF007575 | true | 7.0
LUXOMATnet | 92989 | EC001582 | EF003898 | true | 7.0
LUXOMATnet | 92989 | EC001582 | EF006582 | 0 | 7.0
LUXOMATnet | 92989 | EC001582 | EF006582 | 360 | 7.0
LUXOMATnet | 92989 | EC001582 | EF003843 | 10 | 7.0
LUXOMATnet | 92989 | EC001582 | EF006581 | 0 | 7.0
LUXOMATnet | 92989 | EC001582 | EF006581 | 180 | 7.0
LUXOMATnet | 92989 | EC001582 | EF003831 | true | 7.0
LUXOMATnet | 92989 | EC001582 | EF006589 | 1 | 7.0
LUXOMATnet | 92989 | EC001582 | EF006590 | 109 | 7.0
LUXOMATnet | 92989 | EC001582 | EF000010 | EV004050 | 7.0
LUXOMATnet | 92989 | EC001582 | EF000003 | EV000154 | 7.0
LUXOMAT | 92991 | EC001580 | EF000215 | EV000154 | 7.0
LUXOMAT | 92991 | EC001580 | EF000007 | EV000202 | 7.0
LUXOMAT | 92992 | EC001580 | EF000215 | EV000154 | 7.0
LUXOMAT | 92992 | EC001580 | EF000007 | EV000202 | 7.0
LUXOMATIC | 93014 | EC002557 | EF000215 | EV000154 | 7.0
LUXOMATIC | 93014 | EC002557 | EF000007 | EV000202 | 7.0
LUXOMATIC | 93014 | EC002557 | EF002169 | EV000139 | 7.0
LUXOMAT | 93016 | EC000189 | EF003948 | EV000466 | 7.0
LUXOMAT | 93016 | EC000189 | EF000003 | EV000384 | 7.0
LUXOMAT | 93016 | EC000189 | EF000301 | false | 7.0
LUXOMAT | 93016 | EC000189 | EF002169 | EV000139 | 7.0
LUXOMAT | 93016 | EC000189 | EF000007 | EV000206 | 7.0
LUXOMAT | 93016 | EC000189 | EF006243 | false | 7.0
LUXOMAT | 93016 | EC000189 | EF001257 | EV000154 | 7.0
LUXOMAT | 93016 | EC000189 | EF000025 | true | 7.0
LUXOMAT | 93016 | EC000189 | EF000139 | EV000154 | 7.0
LUXOMAT | 93016 | EC000189 | EF006569 | EV000146 | 7.0
LUXOMAT | 93016 | EC000189 | EF006755 | EV006419 | 7.0
LUXOMAT | 93016 | EC000189 | EF003841 | 20 | 7.0
LUXOMAT | 93016 | EC000189 | EF003841 | 1000 | 7.0
LUXOMAT | 93016 | EC000189 | EF000002 | 240 | 7.0
LUXOMAT | 93016 | EC000189 | EF001325 | 10 | 7.0
LUXOMAT | 93016 | EC000189 | EF002393 | -25 | 7.0
LUXOMAT | 93016 | EC000189 | EF002393 | 50 | 7.0
LUXOMAT | 93016 | EC000189 | EF001503 | 2300 | 7.0
LUXOMAT | 93016 | EC000189 | EF003832 | true | 7.0
LUXOMAT | 93016 | EC000189 | EF009564 | false | 7.0
LUXOMAT | 93016 | EC000189 | EF003825 | 20 | 7.0
LUXOMAT | 93016 | EC000189 | EF003825 | 1000 | 7.0
LUXOMAT | 93016 | EC000189 | EF000194 | 40 | 7.0
LUXOMAT | 93016 | EC000189 | EF000193 | 10 | 7.0
LUXOMAT | 93055 | EC001580 | EF000215 | EV000154 | 7.0
LUXOMAT | 93055 | EC001580 | EF000007 | EV000154 | 7.0
LUXOMATIC | 93066 | EC002892 | EF000136 | EV000202 | 7.0
LUXOMATIC | 93066 | EC002892 | EF000187 | EV000460 | 7.0
LUXOMATIC | 93066 | EC002892 | EF001265 | false | 7.0
LUXOMATIC | 93066 | EC002892 | EF007556 | true | 7.0
LUXOMATIC | 93066 | EC002892 | EF012152 | false | 7.0
LUXOMATIC | 93066 | EC002892 | EF005127 | 200 | 7.0
LUXOMATIC | 93066 | EC002892 | EF005127 | 240 | 7.0
LUXOMATIC | 93066 | EC002892 | EF012150 | 1000 | 7.0
LUXOMATIC | 93066 | EC002892 | EF012156 | false | 7.0
LUXOMATIC | 93066 | EC002892 | EF012157 | false | 7.0
LUXOMATIC | 93066 | EC002892 | EF012158 | false | 7.0
LUXOMATIC | 93066 | EC002892 | EF012159 | false | 7.0
LUXOMATIC | 93066 | EC002892 | EF012153 | false | 7.0
LUXOMATIC | 93066 | EC002892 | EF012154 | true | 7.0
LUXOMATIC | 93066 | EC002892 | EF012155 | false | 7.0
LUXOMATIC | 93066 | EC002892 | EF012188 | false | 7.0
LUXOMATIC | 93066 | EC002892 | EF012163 | true | 7.0
LUXOMATIC | 93066 | EC002892 | EF012164 | false | 7.0
LUXOMATIC | 93066 | EC002892 | EF012165 | false | 7.0
LUXOMATIC | 93066 | EC002892 | EF012166 | false | 7.0
LUXOMATIC | 93066 | EC002892 | EF021180 | true | 7.0
LUXOMATIC | 93066 | EC002892 | EF012160 | false | 7.0
LUXOMATIC | 93066 | EC002892 | EF012161 | false | 7.0
LUXOMATIC | 93066 | EC002892 | EF012162 | false | 7.0
LUXOMATIC | 93066 | EC002892 | EF012169 | false | 7.0
LUXOMATIC | 93066 | EC002892 | EF012167 | false | 7.0
LUXOMATIC | 93066 | EC002892 | EF012168 | false | 7.0
LUXOMATIC | 93066 | EC002892 | EF012171 | false | 7.0
LUXOMATIC | 93066 | EC002892 | EF006760 | false | 7.0
LUXOMATIC | 93066 | EC002892 | EF007793 | false | 7.0
LUXOMATIC | 93066 | EC002892 | EF004282 | EV000090 | 7.0
LUXOMATIC | 93066 | EC002892 | EF005474 | EV006405 | 7.0
LUXOMATIC | 93066 | EC002892 | EF011871 | 60000 | 7.0
LUXOMATIC | 93066 | EC002892 | EF012090 | -20 | 7.0
LUXOMATIC | 93066 | EC002892 | EF012090 | 40 | 7.0
LUXOMATIC | 93066 | EC002892 | EF004275 | false | 7.0
LUXOMATIC | 93066 | EC002892 | EF000197 | false | 7.0
LUXOMATIC | 93066 | EC002892 | EF001203 | false | 7.0
LUXOMATIC | 93066 | EC002892 | EF000004 | EV000583 | 7.0
LUXOMATIC | 93066 | EC002892 | EF004274 | false | 7.0
LUXOMATIC | 93066 | EC002892 | EF009347 | 45 | 7.0
LUXOMATIC | 93066 | EC002892 | EF009349 | 3850 | 7.0
LUXOMATIC | 93066 | EC002892 | EF012172 | 86 | 7.0
LUXOMATIC | 93066 | EC002892 | EF000008 | 1195 | 7.0
LUXOMATIC | 93066 | EC002892 | EF001456 | 10 | 7.0
LUXOMATIC | 93066 | EC002892 | EF009350 | EV000202 | 7.0
LUXOMATIC | 93066 | EC002892 | EF009346 | 2700 | 7.0
LUXOMATIC | 93066 | EC002892 | EF009346 | 6500 | 7.0
LUXOMATIC | 93066 | EC002892 | EF000442 | EV003581 | 7.0
LUXOMATIC | 93066 | EC002892 | EF001438 | 295 | 7.0
LUXOMATIC | 93066 | EC002892 | EF002423 | EV011515 | 7.0
LUXOMATIC | 93066 | EC002892 | EF005905 | false | 7.0
LUXOMAT | 93067 | EC001580 | EF000215 | EV006399 | 7.0
LUXOMAT | 93067 | EC001580 | EF000007 | EV000206 | 7.0
LUXOMAT | 93068 | EC001582 | EF001257 | EV000154 | 7.0
LUXOMAT | 93068 | EC001582 | EF000139 | EV006034 | 7.0
LUXOMAT | 93068 | EC001582 | EF006569 | EV000146 | 7.0
LUXOMAT | 93068 | EC001582 | EF000147 | true | 7.0
LUXOMAT | 93068 | EC001582 | EF000007 | EV000202 | 7.0
LUXOMAT | 93068 | EC001582 | EF003882 | 9010 | 7.0
LUXOMAT | 93068 | EC001582 | EF008011 | 2.5 | 7.0
LUXOMAT | 93068 | EC001582 | EF001323 | 4.5 | 7.0
LUXOMAT | 93068 | EC001582 | EF001322 | 6 | 7.0
LUXOMAT | 93068 | EC001582 | EF007575 | false | 7.0
LUXOMAT | 93068 | EC001582 | EF003898 | false | 7.0
LUXOMAT | 93068 | EC001582 | EF006582 | 0 | 7.0
LUXOMAT | 93068 | EC001582 | EF006582 | 360 | 7.0
LUXOMAT | 93068 | EC001582 | EF003843 | 9 | 7.0
LUXOMAT | 93068 | EC001582 | EF006581 | 0 | 7.0
LUXOMAT | 93068 | EC001582 | EF006581 | 180 | 7.0
LUXOMAT | 93068 | EC001582 | EF003811 | EV000154 | 7.0
LUXOMAT | 93068 | EC001582 | EF000010 | EV004050 | 7.0
LUXOMAT | 93068 | EC001582 | EF000003 | EV000154 | 7.0
LUXOMAT | 93073 | EC001580 | EF000215 | EV000154 | 7.0
LUXOMAT | 93073 | EC001580 | EF000007 | EV000154 | 7.0
LUXOMATIC | 93077 | EC002892 | EF000136 | EV000202 | 7.0
LUXOMATIC | 93077 | EC002892 | EF000187 | EV000460 | 7.0
LUXOMATIC | 93077 | EC002892 | EF007556 | true | 7.0
LUXOMATIC | 93077 | EC002892 | EF012152 | false | 7.0
LUXOMATIC | 93077 | EC002892 | EF005127 | 200 | 7.0
LUXOMATIC | 93077 | EC002892 | EF005127 | 240 | 7.0
LUXOMATIC | 93077 | EC002892 | EF012150 | 1000 | 7.0
LUXOMATIC | 93077 | EC002892 | EF012156 | false | 7.0
LUXOMATIC | 93077 | EC002892 | EF012157 | false | 7.0
LUXOMATIC | 93077 | EC002892 | EF012158 | false | 7.0
LUXOMATIC | 93077 | EC002892 | EF012159 | false | 7.0
LUXOMATIC | 93077 | EC002892 | EF012153 | false | 7.0
LUXOMATIC | 93077 | EC002892 | EF012154 | true | 7.0
LUXOMATIC | 93077 | EC002892 | EF012155 | false | 7.0
LUXOMATIC | 93077 | EC002892 | EF012188 | false | 7.0
LUXOMATIC | 93077 | EC002892 | EF012163 | true | 7.0
LUXOMATIC | 93077 | EC002892 | EF012164 | false | 7.0
LUXOMATIC | 93077 | EC002892 | EF012165 | false | 7.0
LUXOMATIC | 93077 | EC002892 | EF012166 | false | 7.0
LUXOMATIC | 93077 | EC002892 | EF021180 | true | 7.0
LUXOMATIC | 93077 | EC002892 | EF012160 | false | 7.0
LUXOMATIC | 93077 | EC002892 | EF012161 | false | 7.0
LUXOMATIC | 93077 | EC002892 | EF012162 | false | 7.0
LUXOMATIC | 93077 | EC002892 | EF012169 | false | 7.0
LUXOMATIC | 93077 | EC002892 | EF012167 | false | 7.0
LUXOMATIC | 93077 | EC002892 | EF012168 | false | 7.0
LUXOMATIC | 93077 | EC002892 | EF012171 | true | 7.0
LUXOMATIC | 93077 | EC002892 | EF006760 | false | 7.0
LUXOMATIC | 93077 | EC002892 | EF007793 | false | 7.0
LUXOMATIC | 93077 | EC002892 | EF004282 | EV000090 | 7.0
LUXOMATIC | 93077 | EC002892 | EF005474 | EV006405 | 7.0
LUXOMATIC | 93077 | EC002892 | EF011871 | 60000 | 7.0
LUXOMATIC | 93077 | EC002892 | EF012090 | -20 | 7.0
LUXOMATIC | 93077 | EC002892 | EF012090 | 40 | 7.0
LUXOMATIC | 93077 | EC002892 | EF004275 | false | 7.0
LUXOMATIC | 93077 | EC002892 | EF000197 | false | 7.0
LUXOMATIC | 93077 | EC002892 | EF001203 | false | 7.0
LUXOMATIC | 93077 | EC002892 | EF000004 | EV000583 | 7.0
LUXOMATIC | 93077 | EC002892 | EF004274 | false | 7.0
LUXOMATIC | 93077 | EC002892 | EF009347 | 45 | 7.0
LUXOMATIC | 93077 | EC002892 | EF009349 | 3850 | 7.0
LUXOMATIC | 93077 | EC002892 | EF012172 | 86 | 7.0
LUXOMATIC | 93077 | EC002892 | EF000008 | 1245 | 7.0
LUXOMATIC | 93077 | EC002892 | EF001456 | 10 | 7.0
LUXOMATIC | 93077 | EC002892 | EF009350 | EV000202 | 7.0
LUXOMATIC | 93077 | EC002892 | EF009346 | 2700 | 7.0
LUXOMATIC | 93077 | EC002892 | EF009346 | 6500 | 7.0
LUXOMATIC | 93077 | EC002892 | EF000442 | EV003581 | 7.0
LUXOMATIC | 93077 | EC002892 | EF001438 | 307 | 7.0
LUXOMATIC | 93077 | EC002892 | EF002423 | EV000154 | 7.0
LUXOMATIC | 93077 | EC002892 | EF005905 | false | 7.0
LUXOMATIC | 93084 | EC002892 | EF005127 | 200 | 7.0
LUXOMATIC | 93084 | EC002892 | EF005127 | 240 | 7.0
LUXOMATIC | 93084 | EC002892 | EF005474 | EV006405 | 7.0
LUXOMATIC | 93084 | EC002892 | EF000004 | EV000583 | 7.0
LUXOMATIC | 93084 | EC002892 | EF000008 | 595 | 7.0
LUXOMATIC | 93084 | EC002892 | EF001456 | 10 | 7.0
LUXOMATIC | 93084 | EC002892 | EF001438 | 595 | 7.0
LUXOMATIC | 93084 | EC002892 | EF002423 | EV000154 | 7.0
LUXOMATIC | 93094 | EC002892 | EF005127 | 200 | 7.0
LUXOMATIC | 93094 | EC002892 | EF005127 | 240 | 7.0
LUXOMATIC | 93094 | EC002892 | EF005474 | EV006405 | 7.0
LUXOMATIC | 93094 | EC002892 | EF000004 | EV000583 | 7.0
LUXOMATIC | 93094 | EC002892 | EF000008 | 620 | 7.0
LUXOMATIC | 93094 | EC002892 | EF001456 | 10 | 7.0
LUXOMATIC | 93094 | EC002892 | EF001438 | 620 | 7.0
LUXOMATIC | 93094 | EC002892 | EF002423 | EV000154 | 7.0
LUXOMATIC | 93098 | EC001744 | EF007793 | false | 7.0
LUXOMATIC | 93098 | EC001744 | EF002423 | EV000154 | 7.0
LUXOMATIC | 93098 | EC001744 | EF005905 | true | 7.0
LUXOMATIC | 93098 | EC001744 | EF000048 | EV000494 | 7.0
LUXOMATIC | 93098 | EC001744 | EF012176 | false | 7.0
LUXOMATIC | 93098 | EC001744 | EF009351 | EV011545 | 7.0
LUXOMATIC | 93098 | EC001744 | EF000197 | false | 7.0
LUXOMATIC | 93098 | EC001744 | EF001203 | false | 7.0
LUXOMATIC | 93098 | EC001744 | EF000187 | EV000460 | 7.0
LUXOMATIC | 93098 | EC001744 | EF005127 | 200 | 7.0
LUXOMATIC | 93098 | EC001744 | EF005127 | 240 | 7.0
LUXOMATIC | 93098 | EC001744 | EF006760 | true | 7.0
LUXOMATIC | 93098 | EC001744 | EF007556 | true | 7.0
LUXOMATIC | 93098 | EC001744 | EF012171 | false | 7.0
LUXOMATIC | 93098 | EC001744 | EF012152 | false | 7.0
LUXOMATIC | 93098 | EC001744 | EF006644 | false | 7.0
LUXOMATIC | 93098 | EC001744 | EF012156 | false | 7.0
LUXOMATIC | 93098 | EC001744 | EF012157 | false | 7.0
LUXOMATIC | 93098 | EC001744 | EF012158 | false | 7.0
LUXOMATIC | 93098 | EC001744 | EF012159 | false | 7.0
LUXOMATIC | 93098 | EC001744 | EF012153 | false | 7.0
LUXOMATIC | 93098 | EC001744 | EF012154 | false | 7.0
LUXOMATIC | 93098 | EC001744 | EF012155 | false | 7.0
LUXOMATIC | 93098 | EC001744 | EF012188 | false | 7.0
LUXOMATIC | 93098 | EC001744 | EF012163 | false | 7.0
LUXOMATIC | 93098 | EC001744 | EF012164 | false | 7.0
LUXOMATIC | 93098 | EC001744 | EF012165 | false | 7.0
LUXOMATIC | 93098 | EC001744 | EF012166 | false | 7.0
LUXOMATIC | 93098 | EC001744 | EF012160 | false | 7.0
LUXOMATIC | 93098 | EC001744 | EF012161 | false | 7.0
LUXOMATIC | 93098 | EC001744 | EF012162 | false | 7.0
LUXOMATIC | 93098 | EC001744 | EF021180 | true | 7.0
LUXOMATIC | 93098 | EC001744 | EF012167 | false | 7.0
LUXOMATIC | 93098 | EC001744 | EF012168 | false | 7.0
LUXOMATIC | 93098 | EC001744 | EF012169 | true | 7.0
LUXOMATIC | 93098 | EC001744 | EF005474 | EV006405 | 7.0
LUXOMATIC | 93098 | EC001744 | EF009352 | false | 7.0
LUXOMATIC | 93098 | EC001744 | EF011871 | 45000 | 7.0
LUXOMATIC | 93098 | EC001744 | EF011872 | 50000 | 7.0
LUXOMATIC | 93098 | EC001744 | EF009347 | 18 | 7.0
LUXOMATIC | 93098 | EC001744 | EF000004 | EV000583 | 7.0
LUXOMATIC | 93098 | EC001744 | EF012090 | -15 | 7.0
LUXOMATIC | 93098 | EC001744 | EF012090 | 35 | 7.0
LUXOMATIC | 93098 | EC001744 | EF011587 | 2000 | 7.0
LUXOMATIC | 93098 | EC001744 | EF011587 | 2200 | 7.0
LUXOMATIC | 93098 | EC001744 | EF009350 | EV000202 | 7.0
LUXOMATIC | 93098 | EC001744 | EF009346 | 3000 | 7.0
LUXOMATIC | 93098 | EC001744 | EF009346 | 5700 | 7.0
LUXOMATIC | 93098 | EC001744 | EF000442 | EV003581 | 7.0
LUXOMATIC | 93098 | EC001744 | EF001456 | 95 | 7.0
LUXOMATIC | 93098 | EC001744 | EF000015 | 172 | 7.0
LUXOMATIC | 93098 | EC001744 | EF001357 | 830 | 7.0
LUXOMATIC | 93098 | EC001744 | EF009354 | false | 7.0
LUXOMATIC | 93098 | EC001744 | EF009470 | false | 7.0
LUXOMATIC | 93098 | EC001744 | EF011948 | EV014021 | 7.0
LUXOMATIC | 93098 | EC001744 | EF012172 | 117 | 7.0
LUXOMAT | 93110 | EC001580 | EF000215 | EV006399 | 7.0
LUXOMAT | 93110 | EC001580 | EF000007 | EV000154 | 7.0
LUXOMATIC | 93128 | EC001744 | EF002423 | EV000154 | 7.0
LUXOMATIC | 93128 | EC001744 | EF005905 | true | 7.0
LUXOMATIC | 93128 | EC001744 | EF009351 | EV011545 | 7.0
LUXOMATIC | 93128 | EC001744 | EF000197 | false | 7.0
LUXOMATIC | 93128 | EC001744 | EF001203 | false | 7.0
LUXOMATIC | 93128 | EC001744 | EF000187 | EV000460 | 7.0
LUXOMATIC | 93128 | EC001744 | EF005127 | 200 | 7.0
LUXOMATIC | 93128 | EC001744 | EF005127 | 240 | 7.0
LUXOMATIC | 93128 | EC001744 | EF007556 | true | 7.0
LUXOMATIC | 93128 | EC001744 | EF012171 | false | 7.0
LUXOMATIC | 93128 | EC001744 | EF012152 | false | 7.0
LUXOMATIC | 93128 | EC001744 | EF006644 | false | 7.0
LUXOMATIC | 93128 | EC001744 | EF012156 | false | 7.0
LUXOMATIC | 93128 | EC001744 | EF012157 | false | 7.0
LUXOMATIC | 93128 | EC001744 | EF012158 | false | 7.0
LUXOMATIC | 93128 | EC001744 | EF012159 | false | 7.0
LUXOMATIC | 93128 | EC001744 | EF012153 | false | 7.0
LUXOMATIC | 93128 | EC001744 | EF012154 | false | 7.0
LUXOMATIC | 93128 | EC001744 | EF012155 | false | 7.0
LUXOMATIC | 93128 | EC001744 | EF012188 | false | 7.0
LUXOMATIC | 93128 | EC001744 | EF012163 | false | 7.0
LUXOMATIC | 93128 | EC001744 | EF012164 | false | 7.0
LUXOMATIC | 93128 | EC001744 | EF012165 | false | 7.0
LUXOMATIC | 93128 | EC001744 | EF012166 | false | 7.0
LUXOMATIC | 93128 | EC001744 | EF012160 | false | 7.0
LUXOMATIC | 93128 | EC001744 | EF012161 | false | 7.0
LUXOMATIC | 93128 | EC001744 | EF012162 | false | 7.0
LUXOMATIC | 93128 | EC001744 | EF012167 | false | 7.0
LUXOMATIC | 93128 | EC001744 | EF012168 | false | 7.0
LUXOMATIC | 93128 | EC001744 | EF005474 | EV006405 | 7.0
LUXOMATIC | 93128 | EC001744 | EF011871 | 45000 | 7.0
LUXOMATIC | 93128 | EC001744 | EF011872 | 50000 | 7.0
LUXOMATIC | 93128 | EC001744 | EF009347 | 18 | 7.0
LUXOMATIC | 93128 | EC001744 | EF000004 | EV000583 | 7.0
LUXOMATIC | 93128 | EC001744 | EF012090 | -15 | 7.0
LUXOMATIC | 93128 | EC001744 | EF012090 | 35 | 7.0
LUXOMATIC | 93128 | EC001744 | EF011587 | 1800 | 7.0
LUXOMATIC | 93128 | EC001744 | EF011587 | 2200 | 7.0
LUXOMATIC | 93128 | EC001744 | EF009350 | EV000202 | 7.0
LUXOMATIC | 93128 | EC001744 | EF009346 | 3000 | 7.0
LUXOMATIC | 93128 | EC001744 | EF009346 | 5700 | 7.0
LUXOMATIC | 93128 | EC001744 | EF001456 | 95 | 7.0
LUXOMATIC | 93128 | EC001744 | EF000015 | 172 | 7.0
LUXOMATIC | 93128 | EC001744 | EF001357 | 1530 | 7.0
LUXOMATIC | 93128 | EC001744 | EF011948 | EV014021 | 7.0
LUXOMATIC | 93128 | EC001744 | EF012172 | 111 | 7.0
LUXOMATIC | 93141 | EC002892 | EF006644 | true | 7.0
LUXOMATIC | 93141 | EC002892 | EF005127 | 200 | 7.0
LUXOMATIC | 93141 | EC002892 | EF005127 | 240 | 7.0
LUXOMATIC | 93141 | EC002892 | EF005474 | EV006405 | 7.0
LUXOMATIC | 93141 | EC002892 | EF004293 | EV006814 | 7.0
LUXOMATIC | 93141 | EC002892 | EF000004 | EV000583 | 7.0
LUXOMATIC | 93141 | EC002892 | EF001456 | 48 | 7.0
LUXOMATIC | 93141 | EC002892 | EF000015 | 300 | 7.0
LUXOMATIC | 93141 | EC002892 | EF002423 | EV000154 | 7.0
LUXOMATIC | 93141 | EC002892 | EF005905 | true | 7.0
CHRONOLUX | 93142 | EC002305 | EF002965 | false | 7.0
CHRONOLUX | 93142 | EC002305 | EF001184 | false | 7.0
CHRONOLUX | 93142 | EC002305 | EF001185 | false | 7.0
CHRONOLUX | 93142 | EC002305 | EF002968 | false | 7.0
CHRONOLUX | 93142 | EC002305 | EF000003 | EV000242 | 7.0
CHRONOLUX | 93142 | EC002305 | EF004533 | false | 7.0
CHRONOLUX | 93142 | EC002305 | EF002970 | false | 7.0
CHRONOLUX | 93142 | EC002305 | EF000224 | false | 7.0
CHRONOLUX | 93142 | EC002305 | EF000259 | 1 | 7.0
CHRONOLUX | 93142 | EC002305 | EF004127 | 230 | 7.0
CHRONOLUX | 93142 | EC002305 | EF002979 | false | 7.0
CHRONOLUX | 93142 | EC002305 | EF005126 | 16 | 7.0
CHRONOLUX | 93142 | EC002305 | EF005474 | EV006405 | 7.0
CHRONOLUX | 93142 | EC002305 | EF000203 | 100 | 7.0
CHRONOLUX | 93142 | EC002305 | EF002977 | false | 7.0
CHRONOLUX | 93142 | EC002305 | EF002978 | false | 7.0
CHRONOLUX | 93142 | EC002305 | EF007754 | false | 7.0
CHRONOLUX | 93142 | EC002305 | EF000049 | 58 | 7.0
CHRONOLUX | 93142 | EC002305 | EF002950 | 2 | 7.0
CHRONOLUX | 93142 | EC002305 | EF000008 | 36 | 7.0
CHRONOLUX | 93142 | EC002305 | EF002991 | EV000460 | 7.0
CHRONOLUX | 93142 | EC002305 | EF000040 | 45 | 7.0
CHRONOLUX | 93142 | EC002305 | EF004720 | 10 | 7.0
CHRONOLUX | 93143 | EC002305 | EF002965 | false | 7.0
CHRONOLUX | 93143 | EC002305 | EF001184 | false | 7.0
CHRONOLUX | 93143 | EC002305 | EF001185 | false | 7.0
CHRONOLUX | 93143 | EC002305 | EF002968 | false | 7.0
CHRONOLUX | 93143 | EC002305 | EF000003 | EV000242 | 7.0
CHRONOLUX | 93143 | EC002305 | EF004533 | false | 7.0
CHRONOLUX | 93143 | EC002305 | EF002970 | false | 7.0
CHRONOLUX | 93143 | EC002305 | EF000224 | false | 7.0
CHRONOLUX | 93143 | EC002305 | EF000259 | 2 | 7.0
CHRONOLUX | 93143 | EC002305 | EF004127 | 230 | 7.0
CHRONOLUX | 93143 | EC002305 | EF002979 | false | 7.0
CHRONOLUX | 93143 | EC002305 | EF005126 | 16 | 7.0
CHRONOLUX | 93143 | EC002305 | EF005474 | EV006405 | 7.0
CHRONOLUX | 93143 | EC002305 | EF000203 | 100 | 7.0
CHRONOLUX | 93143 | EC002305 | EF002977 | false | 7.0
CHRONOLUX | 93143 | EC002305 | EF002978 | false | 7.0
CHRONOLUX | 93143 | EC002305 | EF007754 | false | 7.0
CHRONOLUX | 93143 | EC002305 | EF000049 | 58 | 7.0
CHRONOLUX | 93143 | EC002305 | EF002950 | 2 | 7.0
CHRONOLUX | 93143 | EC002305 | EF000008 | 36 | 7.0
CHRONOLUX | 93143 | EC002305 | EF002991 | EV000460 | 7.0
CHRONOLUX | 93143 | EC002305 | EF000040 | 45 | 7.0
CHRONOLUX | 93143 | EC002305 | EF004720 | 10 | 7.0
LUXOMATIC | 93145 | EC002892 | EF006644 | true | 7.0
LUXOMATIC | 93145 | EC002892 | EF005127 | 200 | 7.0
LUXOMATIC | 93145 | EC002892 | EF005127 | 240 | 7.0
LUXOMATIC | 93145 | EC002892 | EF005474 | EV006405 | 7.0
LUXOMATIC | 93145 | EC002892 | EF004293 | EV006814 | 7.0
LUXOMATIC | 93145 | EC002892 | EF000004 | EV000583 | 7.0
LUXOMATIC | 93145 | EC002892 | EF000008 | 300 | 7.0
LUXOMATIC | 93145 | EC002892 | EF001456 | 48 | 7.0
LUXOMATIC | 93145 | EC002892 | EF001438 | 300 | 7.0
LUXOMATIC | 93145 | EC002892 | EF002423 | EV000154 | 7.0
LUXOMATIC | 93145 | EC002892 | EF005905 | true | 7.0
CHRONOLUX | 93152 | EC002305 | EF002965 | false | 7.0
CHRONOLUX | 93152 | EC002305 | EF001184 | false | 7.0
CHRONOLUX | 93152 | EC002305 | EF001185 | false | 7.0
CHRONOLUX | 93152 | EC002305 | EF002968 | false | 7.0
CHRONOLUX | 93152 | EC002305 | EF000003 | EV000242 | 7.0
CHRONOLUX | 93152 | EC002305 | EF004533 | false | 7.0
CHRONOLUX | 93152 | EC002305 | EF002970 | false | 7.0
CHRONOLUX | 93152 | EC002305 | EF000224 | false | 7.0
CHRONOLUX | 93152 | EC002305 | EF000259 | 1 | 7.0
CHRONOLUX | 93152 | EC002305 | EF004127 | 230 | 7.0
CHRONOLUX | 93152 | EC002305 | EF002979 | false | 7.0
CHRONOLUX | 93152 | EC002305 | EF005126 | 16 | 7.0
CHRONOLUX | 93152 | EC002305 | EF005474 | EV006405 | 7.0
CHRONOLUX | 93152 | EC002305 | EF000203 | 100 | 7.0
CHRONOLUX | 93152 | EC002305 | EF002977 | false | 7.0
CHRONOLUX | 93152 | EC002305 | EF002978 | false | 7.0
CHRONOLUX | 93152 | EC002305 | EF007754 | false | 7.0
CHRONOLUX | 93152 | EC002305 | EF000049 | 58 | 7.0
CHRONOLUX | 93152 | EC002305 | EF002950 | 2 | 7.0
CHRONOLUX | 93152 | EC002305 | EF000008 | 36 | 7.0
CHRONOLUX | 93152 | EC002305 | EF002991 | EV000460 | 7.0
CHRONOLUX | 93152 | EC002305 | EF000040 | 45 | 7.0
CHRONOLUX | 93152 | EC002305 | EF004720 | 10 | 7.0
CHRONOLUX | 93153 | EC002305 | EF002965 | false | 7.0
CHRONOLUX | 93153 | EC002305 | EF001184 | false | 7.0
CHRONOLUX | 93153 | EC002305 | EF001185 | false | 7.0
CHRONOLUX | 93153 | EC002305 | EF002968 | false | 7.0
CHRONOLUX | 93153 | EC002305 | EF000003 | EV000242 | 7.0
CHRONOLUX | 93153 | EC002305 | EF004533 | false | 7.0
CHRONOLUX | 93153 | EC002305 | EF002970 | false | 7.0
CHRONOLUX | 93153 | EC002305 | EF000224 | false | 7.0
CHRONOLUX | 93153 | EC002305 | EF000259 | 2 | 7.0
CHRONOLUX | 93153 | EC002305 | EF004127 | 230 | 7.0
CHRONOLUX | 93153 | EC002305 | EF002979 | false | 7.0
CHRONOLUX | 93153 | EC002305 | EF005126 | 16 | 7.0
CHRONOLUX | 93153 | EC002305 | EF005474 | EV006405 | 7.0
CHRONOLUX | 93153 | EC002305 | EF000203 | 100 | 7.0
CHRONOLUX | 93153 | EC002305 | EF002977 | false | 7.0
CHRONOLUX | 93153 | EC002305 | EF002978 | false | 7.0
CHRONOLUX | 93153 | EC002305 | EF007754 | false | 7.0
CHRONOLUX | 93153 | EC002305 | EF000049 | 58 | 7.0
CHRONOLUX | 93153 | EC002305 | EF002950 | 2 | 7.0
CHRONOLUX | 93153 | EC002305 | EF000008 | 36 | 7.0
CHRONOLUX | 93153 | EC002305 | EF002991 | EV000460 | 7.0
CHRONOLUX | 93153 | EC002305 | EF000040 | 45 | 7.0
CHRONOLUX | 93153 | EC002305 | EF004720 | 10 | 7.0
LUXOMAT | 93159 | EC000133 | EF003894 | 1 | 7.0
LUXOMAT | 93159 | EC000133 | EF003876 | true | 7.0
LUXOMAT | 93159 | EC000133 | EF003920 | false | 7.0
LUXOMAT | 93159 | EC000133 | EF000147 | true | 7.0
LUXOMAT | 93159 | EC000133 | EF000010 | EV004050 | 7.0
LUXOMAT | 93159 | EC000133 | EF008011 | 2.5 | 7.0
LUXOMAT | 93159 | EC000133 | EF001322 | 6 | 7.0
LUXOMAT | 93159 | EC000133 | EF003843 | 10 | 7.0
LUXOMAT | 93159 | EC000133 | EF001323 | 5 | 7.0
LUXOMAT | 93159 | EC000133 | EF003898 | false | 7.0
LUXOMAT | 93159 | EC000133 | EF003848 | false | 7.0
LUXOMAT | 93159 | EC000133 | EF003429 | true | 7.0
LUXOMAT | 93159 | EC000133 | EF007575 | true | 7.0
LUXOMAT | 93159 | EC000133 | EF002169 | EV000139 | 7.0
LUXOMAT | 93159 | EC000133 | EF001257 | EV000154 | 7.0
LUXOMAT | 93159 | EC000133 | EF000003 | EV000154 | 7.0
LUXOMAT | 93159 | EC000133 | EF005474 | EV006421 | 7.0
LUXOMAT | 93159 | EC000133 | EF006569 | EV000146 | 7.0
LUXOMAT | 93159 | EC000133 | EF000007 | EV000202 | 7.0
LUXOMAT | 93159 | EC000133 | EF003882 | 9010 | 7.0
LUXOMAT | 93159 | EC000133 | EF006589 | 15 | 7.0
LUXOMAT | 93159 | EC000133 | EF006590 | 30 | 7.0
LUXOMAT | 93159 | EC000133 | EF000187 | EV000460 | 7.0
LUXOMAT | 93159 | EC000133 | EF000416 | 50 | 7.0
LUXOMAT | 93159 | EC000133 | EF000416 | 60 | 7.0
LUXOMAT | 93159 | EC000133 | EF000002 | 240 | 7.0
LUXOMAT | 93159 | EC000133 | EF003814 | 10 | 7.0
LUXOMAT | 93159 | EC000133 | EF003814 | 2000 | 7.0
LUXOMAT | 93159 | EC000133 | EF006582 | 0 | 7.0
LUXOMAT | 93159 | EC000133 | EF006582 | 360 | 7.0
LUXOMAT | 93159 | EC000133 | EF001731 | -25 | 7.0
LUXOMAT | 93159 | EC000133 | EF001731 | 50 | 7.0
LUXOMAT | 93159 | EC000133 | EF001503 | 2300 | 7.0
LUXOMATIC | 93168 | EC001744 | EF002423 | EV000154 | 7.0
LUXOMATIC | 93168 | EC001744 | EF000187 | EV000460 | 7.0
LUXOMATIC | 93168 | EC001744 | EF005127 | 200 | 7.0
LUXOMATIC | 93168 | EC001744 | EF005127 | 240 | 7.0
LUXOMATIC | 93168 | EC001744 | EF006644 | false | 7.0
LUXOMATIC | 93168 | EC001744 | EF005474 | EV006405 | 7.0
LUXOMATIC | 93168 | EC001744 | EF011871 | 45000 | 7.0
LUXOMATIC | 93168 | EC001744 | EF011872 | 50000 | 7.0
LUXOMATIC | 93168 | EC001744 | EF000004 | EV000583 | 7.0
LUXOMATIC | 93168 | EC001744 | EF012090 | -15 | 7.0
LUXOMATIC | 93168 | EC001744 | EF012090 | 35 | 7.0
LUXOMATIC | 93168 | EC001744 | EF011587 | 1800 | 7.0
LUXOMATIC | 93168 | EC001744 | EF011587 | 2200 | 7.0
LUXOMATIC | 93168 | EC001744 | EF009346 | 3000 | 7.0
LUXOMATIC | 93168 | EC001744 | EF009346 | 5700 | 7.0
LUXOMATIC | 93168 | EC001744 | EF001456 | 95 | 7.0
LUXOMATIC | 93168 | EC001744 | EF000015 | 172 | 7.0
LUXOMATIC | 93168 | EC001744 | EF001357 | 975 | 7.0
LUXOMATIC | 93168 | EC001744 | EF012172 | 111 | 7.0
LUXOMATnet | 93172 | EC000672 | EF001499 | true | 7.0
LUXOMATnet | 93172 | EC000672 | EF001504 | true | 7.0
LUXOMATnet | 93172 | EC000672 | EF000458 | false | 7.0
LUXOMATnet | 93172 | EC000672 | EF002169 | EV000139 | 7.0
LUXOMATnet | 93172 | EC000672 | EF001257 | EV000154 | 7.0
LUXOMATnet | 93172 | EC000672 | EF000139 | EV000154 | 7.0
LUXOMATnet | 93172 | EC000672 | EF007592 | 2 | 7.0
LUXOMATnet | 93172 | EC000672 | EF003144 | 2 | 7.0
LUXOMATnet | 93172 | EC000672 | EF005950 | true | 7.0
LUXOMATnet | 93172 | EC000672 | EF005040 | true | 7.0
LUXOMATnet | 93172 | EC000672 | EF006243 | false | 7.0
LUXOMATnet | 93172 | EC000672 | EF001136 | false | 7.0
LUXOMATnet | 93172 | EC000672 | EF000535 | false | 7.0
LUXOMATnet | 93172 | EC000672 | EF005474 | EV006405 | 7.0
LUXOMATnet | 93172 | EC000672 | EF006569 | EV000146 | 7.0
LUXOMATnet | 93172 | EC000672 | EF008855 | false | 7.0
LUXOMATnet | 93172 | EC000672 | EF000007 | EV000202 | 7.0
LUXOMATnet | 93172 | EC000672 | EF003811 | EV000494 | 7.0
LUXOMATnet | 93172 | EC000672 | EF000003 | EV000383 | 7.0
LUXOMATnet | 93172 | EC000672 | EF003837 | false | 7.0
LUXOMATnet | 93172 | EC000672 | EF001500 | false | 7.0
LUXOMATnet | 93172 | EC000672 | EF003831 | false | 7.0
LUXOMATnet | 93172 | EC000672 | EF001501 | false | 7.0
LUXOMATnet | 93174 | EC000672 | EF001499 | true | 7.0
LUXOMATnet | 93174 | EC000672 | EF001504 | true | 7.0
LUXOMATnet | 93174 | EC000672 | EF000458 | false | 7.0
LUXOMATnet | 93174 | EC000672 | EF002169 | EV000139 | 7.0
LUXOMATnet | 93174 | EC000672 | EF001257 | EV000154 | 7.0
LUXOMATnet | 93174 | EC000672 | EF000139 | EV000154 | 7.0
LUXOMATnet | 93174 | EC000672 | EF007592 | 4 | 7.0
LUXOMATnet | 93174 | EC000672 | EF003144 | 4 | 7.0
LUXOMATnet | 93174 | EC000672 | EF005950 | true | 7.0
LUXOMATnet | 93174 | EC000672 | EF005040 | true | 7.0
LUXOMATnet | 93174 | EC000672 | EF006243 | false | 7.0
LUXOMATnet | 93174 | EC000672 | EF001136 | false | 7.0
LUXOMATnet | 93174 | EC000672 | EF000535 | false | 7.0
LUXOMATnet | 93174 | EC000672 | EF005474 | EV006405 | 7.0
LUXOMATnet | 93174 | EC000672 | EF006569 | EV000146 | 7.0
LUXOMATnet | 93174 | EC000672 | EF008855 | false | 7.0
LUXOMATnet | 93174 | EC000672 | EF000007 | EV000202 | 7.0
LUXOMATnet | 93174 | EC000672 | EF003811 | EV000494 | 7.0
LUXOMATnet | 93174 | EC000672 | EF000003 | EV000383 | 7.0
LUXOMATnet | 93174 | EC000672 | EF003837 | false | 7.0
LUXOMATnet | 93174 | EC000672 | EF001500 | false | 7.0
LUXOMATnet | 93174 | EC000672 | EF003831 | false | 7.0
LUXOMATnet | 93174 | EC000672 | EF001501 | false | 7.0
LUXOMATnet | 93176 | EC000672 | EF001499 | true | 7.0
LUXOMATnet | 93176 | EC000672 | EF001504 | true | 7.0
LUXOMATnet | 93176 | EC000672 | EF000458 | false | 7.0
LUXOMATnet | 93176 | EC000672 | EF002169 | EV000139 | 7.0
LUXOMATnet | 93176 | EC000672 | EF001257 | EV000154 | 7.0
LUXOMATnet | 93176 | EC000672 | EF000139 | EV000154 | 7.0
LUXOMATnet | 93176 | EC000672 | EF007592 | 6 | 7.0
LUXOMATnet | 93176 | EC000672 | EF003144 | 6 | 7.0
LUXOMATnet | 93176 | EC000672 | EF005950 | true | 7.0
LUXOMATnet | 93176 | EC000672 | EF005040 | true | 7.0
LUXOMATnet | 93176 | EC000672 | EF006243 | false | 7.0
LUXOMATnet | 93176 | EC000672 | EF001136 | false | 7.0
LUXOMATnet | 93176 | EC000672 | EF000535 | false | 7.0
LUXOMATnet | 93176 | EC000672 | EF005474 | EV006405 | 7.0
LUXOMATnet | 93176 | EC000672 | EF006569 | EV000146 | 7.0
LUXOMATnet | 93176 | EC000672 | EF008855 | false | 7.0
LUXOMATnet | 93176 | EC000672 | EF000007 | EV000202 | 7.0
LUXOMATnet | 93176 | EC000672 | EF003811 | EV000494 | 7.0
LUXOMATnet | 93176 | EC000672 | EF000003 | EV000383 | 7.0
LUXOMATnet | 93176 | EC000672 | EF003837 | false | 7.0
LUXOMATnet | 93176 | EC000672 | EF001500 | false | 7.0
LUXOMATnet | 93176 | EC000672 | EF003831 | false | 7.0
LUXOMATnet | 93176 | EC000672 | EF001501 | false | 7.0
LUXOMATnet | 93178 | EC000672 | EF001499 | true | 7.0
LUXOMATnet | 93178 | EC000672 | EF001504 | true | 7.0
LUXOMATnet | 93178 | EC000672 | EF000458 | false | 7.0
LUXOMATnet | 93178 | EC000672 | EF002169 | EV000139 | 7.0
LUXOMATnet | 93178 | EC000672 | EF001257 | EV000154 | 7.0
LUXOMATnet | 93178 | EC000672 | EF000139 | EV000154 | 7.0
LUXOMATnet | 93178 | EC000672 | EF007592 | 8 | 7.0
LUXOMATnet | 93178 | EC000672 | EF003144 | 8 | 7.0
LUXOMATnet | 93178 | EC000672 | EF005950 | true | 7.0
LUXOMATnet | 93178 | EC000672 | EF005040 | true | 7.0
LUXOMATnet | 93178 | EC000672 | EF006243 | false | 7.0
LUXOMATnet | 93178 | EC000672 | EF001136 | false | 7.0
LUXOMATnet | 93178 | EC000672 | EF000535 | false | 7.0
LUXOMATnet | 93178 | EC000672 | EF005474 | EV006405 | 7.0
LUXOMATnet | 93178 | EC000672 | EF006569 | EV000146 | 7.0
LUXOMATnet | 93178 | EC000672 | EF008855 | false | 7.0
LUXOMATnet | 93178 | EC000672 | EF000007 | EV000202 | 7.0
LUXOMATnet | 93178 | EC000672 | EF003811 | EV000494 | 7.0
LUXOMATnet | 93178 | EC000672 | EF000003 | EV000383 | 7.0
LUXOMATnet | 93178 | EC000672 | EF003837 | false | 7.0
LUXOMATnet | 93178 | EC000672 | EF001500 | false | 7.0
LUXOMATnet | 93178 | EC000672 | EF003831 | false | 7.0
LUXOMATnet | 93178 | EC000672 | EF001501 | false | 7.0
LUXOMAT | 93183 | EC001580 | EF000215 | EV000154 | 7.0
LUXOMAT | 93183 | EC001580 | EF000007 | EV000202 | 7.0
LUXOMATnet | 93189 | EC000675 | EF001315 | 210 | 7.0
LUXOMATnet | 93189 | EC000675 | EF000003 | EV006471 | 7.0
LUXOMATnet | 93189 | EC000675 | EF002950 | 4 | 7.0
LUXOMAT | 93194 | EC001580 | EF000215 | EV000154 | 7.0
LUXOMAT | 93194 | EC001580 | EF000007 | EV000202 | 7.0
LUXOMAT | 93251 | EC001580 | EF000215 | EV000154 | 7.0
LUXOMAT | 93256 | EC001580 | EF000215 | EV000154 | 7.0
LUXOMAT | 93284 | EC000133 | EF000010 | EV004048 | 7.0
LUXOMAT | 93284 | EC000133 | EF008011 | 2.5 | 7.0
LUXOMAT | 93284 | EC000133 | EF003843 | 19 | 7.0
LUXOMAT | 93284 | EC000133 | EF001323 | 16 | 7.0
LUXOMAT | 93284 | EC000133 | EF003898 | true | 7.0
LUXOMAT | 93284 | EC000133 | EF003848 | true | 7.0
LUXOMAT | 93284 | EC000133 | EF003429 | true | 7.0
LUXOMAT | 93284 | EC000133 | EF007575 | true | 7.0
LUXOMAT | 93284 | EC000133 | EF002169 | EV000139 | 7.0
LUXOMAT | 93284 | EC000133 | EF000139 | EV006034 | 7.0
LUXOMAT | 93284 | EC000133 | EF000003 | EV000154 | 7.0
LUXOMAT | 93284 | EC000133 | EF005474 | EV006405 | 7.0
LUXOMAT | 93284 | EC000133 | EF006569 | EV000146 | 7.0
LUXOMAT | 93284 | EC000133 | EF003882 | 9010 | 7.0
LUXOMAT | 93284 | EC000133 | EF000187 | EV000460 | 7.0
LUXOMAT | 93284 | EC000133 | EF000416 | 50 | 7.0
LUXOMAT | 93284 | EC000133 | EF000416 | 60 | 7.0
LUXOMAT | 93284 | EC000133 | EF000002 | 240 | 7.0
LUXOMAT | 93284 | EC000133 | EF003814 | 10 | 7.0
LUXOMAT | 93284 | EC000133 | EF003814 | 2000 | 7.0
LUXOMAT | 93284 | EC000133 | EF006582 | 0 | 7.0
LUXOMAT | 93284 | EC000133 | EF006582 | 360 | 7.0
LUXOMAT | 93284 | EC000133 | EF001731 | -25 | 7.0
LUXOMAT | 93284 | EC000133 | EF001731 | 50 | 7.0
LUXOMAT | 93284 | EC000133 | EF001503 | 1000 | 7.0
LUXOMAT | 93288 | EC000133 | EF000010 | EV004048 | 7.0
LUXOMAT | 93288 | EC000133 | EF008011 | 2.5 | 7.0
LUXOMAT | 93288 | EC000133 | EF003843 | 19 | 7.0
LUXOMAT | 93288 | EC000133 | EF001323 | 9.5 | 7.0
LUXOMAT | 93288 | EC000133 | EF003898 | true | 7.0
LUXOMAT | 93288 | EC000133 | EF003848 | true | 7.0
LUXOMAT | 93288 | EC000133 | EF003429 | true | 7.0
LUXOMAT | 93288 | EC000133 | EF007575 | true | 7.0
LUXOMAT | 93288 | EC000133 | EF002169 | EV000139 | 7.0
LUXOMAT | 93288 | EC000133 | EF000139 | EV006034 | 7.0
LUXOMAT | 93288 | EC000133 | EF000003 | EV000154 | 7.0
LUXOMAT | 93288 | EC000133 | EF005474 | EV006405 | 7.0
LUXOMAT | 93288 | EC000133 | EF006569 | EV000146 | 7.0
LUXOMAT | 93288 | EC000133 | EF003882 | 9010 | 7.0
LUXOMAT | 93288 | EC000133 | EF000187 | EV000460 | 7.0
LUXOMAT | 93288 | EC000133 | EF000416 | 50 | 7.0
LUXOMAT | 93288 | EC000133 | EF000416 | 60 | 7.0
LUXOMAT | 93288 | EC000133 | EF000002 | 240 | 7.0
LUXOMAT | 93288 | EC000133 | EF003814 | 10 | 7.0
LUXOMAT | 93288 | EC000133 | EF003814 | 2000 | 7.0
LUXOMAT | 93288 | EC000133 | EF006582 | 0 | 7.0
LUXOMAT | 93288 | EC000133 | EF006582 | 360 | 7.0
LUXOMAT | 93288 | EC000133 | EF001731 | -25 | 7.0
LUXOMAT | 93288 | EC000133 | EF001731 | 50 | 7.0
LUXOMAT | 93288 | EC000133 | EF001503 | 1000 | 7.0
LUXOMATnet | 93302 | EC000674 | EF005474 | EV006405 | 7.0
LUXOMATnet | 93302 | EC000674 | EF002950 | 4 | 7.0
LUXOMATnet | 93307 | EC001580 | EF000215 | EV006338 | 7.0
LUXOMATnet | 93307 | EC001580 | EF000007 | EV000202 | 7.0
LUXOMAT | 93317 | EC000133 | EF000010 | EV004048 | 7.0
LUXOMAT | 93317 | EC000133 | EF008011 | 2.5 | 7.0
LUXOMAT | 93317 | EC000133 | EF001322 | 4.8 | 7.0
LUXOMAT | 93317 | EC000133 | EF001323 | 4 | 7.0
LUXOMAT | 93317 | EC000133 | EF003898 | false | 7.0
LUXOMAT | 93317 | EC000133 | EF003848 | true | 7.0
LUXOMAT | 93317 | EC000133 | EF007575 | true | 7.0
LUXOMAT | 93317 | EC000133 | EF001257 | EV000154 | 7.0
LUXOMAT | 93317 | EC000133 | EF000003 | EV000154 | 7.0
LUXOMAT | 93317 | EC000133 | EF005474 | EV006407 | 7.0
LUXOMAT | 93317 | EC000133 | EF000007 | EV000202 | 7.0
LUXOMAT | 93317 | EC000133 | EF000002 | 240 | 7.0
LUXOMAT | 93317 | EC000133 | EF003814 | 10 | 7.0
LUXOMAT | 93317 | EC000133 | EF003814 | 2000 | 7.0
LUXOMAT | 93317 | EC000133 | EF006582 | 0 | 7.0
LUXOMAT | 93317 | EC000133 | EF006582 | 360 | 7.0
LUXOMAT | 93317 | EC000133 | EF001731 | -25 | 7.0
LUXOMAT | 93317 | EC000133 | EF001731 | 50 | 7.0
LUXOMAT | 93317 | EC000133 | EF001503 | 1000 | 7.0
LUXOMAT | 93321 | EC000133 | EF003894 | 3 | 7.0
LUXOMAT | 93321 | EC000133 | EF000147 | true | 7.0
LUXOMAT | 93321 | EC000133 | EF000010 | EV004048 | 7.0
LUXOMAT | 93321 | EC000133 | EF008011 | 2.5 | 7.0
LUXOMAT | 93321 | EC000133 | EF001322 | 6 | 7.0
LUXOMAT | 93321 | EC000133 | EF003843 | 36 | 7.0
LUXOMAT | 93321 | EC000133 | EF001323 | 20 | 7.0
LUXOMAT | 93321 | EC000133 | EF003898 | true | 7.0
LUXOMAT | 93321 | EC000133 | EF021180 | false | 7.0
LUXOMAT | 93321 | EC000133 | EF003848 | true | 7.0
LUXOMAT | 93321 | EC000133 | EF003429 | true | 7.0
LUXOMAT | 93321 | EC000133 | EF007575 | true | 7.0
LUXOMAT | 93321 | EC000133 | EF002169 | EV000139 | 7.0
LUXOMAT | 93321 | EC000133 | EF001257 | EV000154 | 7.0
LUXOMAT | 93321 | EC000133 | EF000139 | EV006034 | 7.0
LUXOMAT | 93321 | EC000133 | EF006569 | EV000146 | 7.0
LUXOMAT | 93321 | EC000133 | EF000007 | EV000202 | 7.0
LUXOMAT | 93321 | EC000133 | EF006589 | 15 | 7.0
LUXOMAT | 93321 | EC000133 | EF006590 | 16 | 7.0
LUXOMAT | 93321 | EC000133 | EF000187 | EV000460 | 7.0
LUXOMAT | 93321 | EC000133 | EF000416 | 50 | 7.0
LUXOMAT | 93321 | EC000133 | EF000416 | 60 | 7.0
LUXOMAT | 93321 | EC000133 | EF000002 | 240 | 7.0
LUXOMAT | 93321 | EC000133 | EF003814 | 2 | 7.0
LUXOMAT | 93321 | EC000133 | EF003814 | 2000 | 7.0
LUXOMAT | 93321 | EC000133 | EF006582 | 0 | 7.0
LUXOMAT | 93321 | EC000133 | EF006582 | 130 | 7.0
LUXOMAT | 93321 | EC000133 | EF001731 | -25 | 7.0
LUXOMAT | 93321 | EC000133 | EF001731 | 50 | 7.0
LUXOMAT | 93321 | EC000133 | EF001732 | 165 | 7.0
LUXOMAT | 93321 | EC000133 | EF001503 | 3000 | 7.0
LUXOMAT | 93321 | EC000133 | EF000003 | EV000384 | 7.0
LUXOMAT | 93321 | EC000133 | EF000025 | EV004711 | 7.0
LUXOMAT | 93321 | EC000133 | EF000218 | 123 | 7.0
LUXOMAT | 93321 | EC000133 | EF000943 | 71 | 7.0
LUXOMAT | 93323 | EC000133 | EF003894 | 3 | 7.0
LUXOMAT | 93323 | EC000133 | EF000147 | true | 7.0
LUXOMAT | 93323 | EC000133 | EF000010 | EV004048 | 7.0
LUXOMAT | 93323 | EC000133 | EF008011 | 2.5 | 7.0
LUXOMAT | 93323 | EC000133 | EF001322 | 6 | 7.0
LUXOMAT | 93323 | EC000133 | EF003843 | 36 | 7.0
LUXOMAT | 93323 | EC000133 | EF001323 | 20 | 7.0
LUXOMAT | 93323 | EC000133 | EF003898 | true | 7.0
LUXOMAT | 93323 | EC000133 | EF021180 | false | 7.0
LUXOMAT | 93323 | EC000133 | EF003848 | true | 7.0
LUXOMAT | 93323 | EC000133 | EF003429 | true | 7.0
LUXOMAT | 93323 | EC000133 | EF007575 | true | 7.0
LUXOMAT | 93323 | EC000133 | EF002169 | EV000139 | 7.0
LUXOMAT | 93323 | EC000133 | EF001257 | EV000154 | 7.0
LUXOMAT | 93323 | EC000133 | EF000139 | EV006034 | 7.0
LUXOMAT | 93323 | EC000133 | EF006569 | EV000146 | 7.0
LUXOMAT | 93323 | EC000133 | EF000007 | EV000206 | 7.0
LUXOMAT | 93323 | EC000133 | EF006589 | 15 | 7.0
LUXOMAT | 93323 | EC000133 | EF006590 | 16 | 7.0
LUXOMAT | 93323 | EC000133 | EF000187 | EV000460 | 7.0
LUXOMAT | 93323 | EC000133 | EF000416 | 50 | 7.0
LUXOMAT | 93323 | EC000133 | EF000416 | 60 | 7.0
LUXOMAT | 93323 | EC000133 | EF000002 | 240 | 7.0
LUXOMAT | 93323 | EC000133 | EF003814 | 2 | 7.0
LUXOMAT | 93323 | EC000133 | EF003814 | 2000 | 7.0
LUXOMAT | 93323 | EC000133 | EF006582 | 0 | 7.0
LUXOMAT | 93323 | EC000133 | EF006582 | 130 | 7.0
LUXOMAT | 93323 | EC000133 | EF001731 | -25 | 7.0
LUXOMAT | 93323 | EC000133 | EF001731 | 50 | 7.0
LUXOMAT | 93323 | EC000133 | EF001732 | 165 | 7.0
LUXOMAT | 93323 | EC000133 | EF001503 | 3000 | 7.0
LUXOMAT | 93324 | EC000133 | EF003894 | 3 | 7.0
LUXOMAT | 93324 | EC000133 | EF000147 | true | 7.0
LUXOMAT | 93324 | EC000133 | EF000010 | EV004048 | 7.0
LUXOMAT | 93324 | EC000133 | EF008011 | 2.5 | 7.0
LUXOMAT | 93324 | EC000133 | EF001322 | 6 | 7.0
LUXOMAT | 93324 | EC000133 | EF003843 | 36 | 7.0
LUXOMAT | 93324 | EC000133 | EF001323 | 20 | 7.0
LUXOMAT | 93324 | EC000133 | EF003898 | true | 7.0
LUXOMAT | 93324 | EC000133 | EF021180 | false | 7.0
LUXOMAT | 93324 | EC000133 | EF003848 | true | 7.0
LUXOMAT | 93324 | EC000133 | EF003429 | true | 7.0
LUXOMAT | 93324 | EC000133 | EF007575 | true | 7.0
LUXOMAT | 93324 | EC000133 | EF002169 | EV000139 | 7.0
LUXOMAT | 93324 | EC000133 | EF001257 | EV000154 | 7.0
LUXOMAT | 93324 | EC000133 | EF000139 | EV006034 | 7.0
LUXOMAT | 93324 | EC000133 | EF006569 | EV000146 | 7.0
LUXOMAT | 93324 | EC000133 | EF006589 | 15 | 7.0
LUXOMAT | 93324 | EC000133 | EF006590 | 16 | 7.0
LUXOMAT | 93324 | EC000133 | EF000187 | EV000460 | 7.0
LUXOMAT | 93324 | EC000133 | EF000416 | 50 | 7.0
LUXOMAT | 93324 | EC000133 | EF000416 | 60 | 7.0
LUXOMAT | 93324 | EC000133 | EF000002 | 240 | 7.0
LUXOMAT | 93324 | EC000133 | EF003814 | 2 | 7.0
LUXOMAT | 93324 | EC000133 | EF003814 | 2000 | 7.0
LUXOMAT | 93324 | EC000133 | EF006582 | 0 | 7.0
LUXOMAT | 93324 | EC000133 | EF006582 | 130 | 7.0
LUXOMAT | 93324 | EC000133 | EF001731 | -25 | 7.0
LUXOMAT | 93324 | EC000133 | EF001731 | 50 | 7.0
LUXOMAT | 93324 | EC000133 | EF001732 | 165 | 7.0
LUXOMAT | 93324 | EC000133 | EF001503 | 3000 | 7.0
LUXOMAT | 93331 | EC000133 | EF003894 | 3 | 7.0
LUXOMAT | 93331 | EC000133 | EF000147 | true | 7.0
LUXOMAT | 93331 | EC000133 | EF000010 | EV004048 | 7.0
LUXOMAT | 93331 | EC000133 | EF008011 | 2.5 | 7.0
LUXOMAT | 93331 | EC000133 | EF001322 | 6 | 7.0
LUXOMAT | 93331 | EC000133 | EF003843 | 36 | 7.0
LUXOMAT | 93331 | EC000133 | EF001323 | 20 | 7.0
LUXOMAT | 93331 | EC000133 | EF003898 | true | 7.0
LUXOMAT | 93331 | EC000133 | EF021180 | false | 7.0
LUXOMAT | 93331 | EC000133 | EF003848 | true | 7.0
LUXOMAT | 93331 | EC000133 | EF003429 | true | 7.0
LUXOMAT | 93331 | EC000133 | EF007575 | true | 7.0
LUXOMAT | 93331 | EC000133 | EF002169 | EV000139 | 7.0
LUXOMAT | 93331 | EC000133 | EF001257 | EV000154 | 7.0
LUXOMAT | 93331 | EC000133 | EF000139 | EV006034 | 7.0
LUXOMAT | 93331 | EC000133 | EF006569 | EV000146 | 7.0
LUXOMAT | 93331 | EC000133 | EF000007 | EV000202 | 7.0
LUXOMAT | 93331 | EC000133 | EF006589 | 15 | 7.0
LUXOMAT | 93331 | EC000133 | EF006590 | 16 | 7.0
LUXOMAT | 93331 | EC000133 | EF000187 | EV000460 | 7.0
LUXOMAT | 93331 | EC000133 | EF000416 | 50 | 7.0
LUXOMAT | 93331 | EC000133 | EF000416 | 60 | 7.0
LUXOMAT | 93331 | EC000133 | EF000002 | 240 | 7.0
LUXOMAT | 93331 | EC000133 | EF003814 | 2 | 7.0
LUXOMAT | 93331 | EC000133 | EF003814 | 2000 | 7.0
LUXOMAT | 93331 | EC000133 | EF006582 | 0 | 7.0
LUXOMAT | 93331 | EC000133 | EF006582 | 230 | 7.0
LUXOMAT | 93331 | EC000133 | EF001731 | -25 | 7.0
LUXOMAT | 93331 | EC000133 | EF001731 | 50 | 7.0
LUXOMAT | 93331 | EC000133 | EF001732 | 165 | 7.0
LUXOMAT | 93331 | EC000133 | EF001503 | 3000 | 7.0
LUXOMAT | 93331 | EC000133 | EF000003 | EV000384 | 7.0
LUXOMAT | 93331 | EC000133 | EF000025 | EV004711 | 7.0
LUXOMAT | 93331 | EC000133 | EF000218 | 123 | 7.0
LUXOMAT | 93331 | EC000133 | EF000943 | 71 | 7.0
LUXOMAT | 93333 | EC000133 | EF003894 | 3 | 7.0
LUXOMAT | 93333 | EC000133 | EF000147 | true | 7.0
LUXOMAT | 93333 | EC000133 | EF000010 | EV004048 | 7.0
LUXOMAT | 93333 | EC000133 | EF008011 | 2.5 | 7.0
LUXOMAT | 93333 | EC000133 | EF001322 | 6 | 7.0
LUXOMAT | 93333 | EC000133 | EF003843 | 36 | 7.0
LUXOMAT | 93333 | EC000133 | EF001323 | 20 | 7.0
LUXOMAT | 93333 | EC000133 | EF003898 | true | 7.0
LUXOMAT | 93333 | EC000133 | EF021180 | false | 7.0
LUXOMAT | 93333 | EC000133 | EF003848 | true | 7.0
LUXOMAT | 93333 | EC000133 | EF003429 | true | 7.0
LUXOMAT | 93333 | EC000133 | EF007575 | true | 7.0
LUXOMAT | 93333 | EC000133 | EF002169 | EV000139 | 7.0
LUXOMAT | 93333 | EC000133 | EF001257 | EV000154 | 7.0
LUXOMAT | 93333 | EC000133 | EF000139 | EV006034 | 7.0
LUXOMAT | 93333 | EC000133 | EF006569 | EV000146 | 7.0
LUXOMAT | 93333 | EC000133 | EF000007 | EV000206 | 7.0
LUXOMAT | 93333 | EC000133 | EF006589 | 15 | 7.0
LUXOMAT | 93333 | EC000133 | EF006590 | 16 | 7.0
LUXOMAT | 93333 | EC000133 | EF000187 | EV000460 | 7.0
LUXOMAT | 93333 | EC000133 | EF000416 | 50 | 7.0
LUXOMAT | 93333 | EC000133 | EF000416 | 60 | 7.0
LUXOMAT | 93333 | EC000133 | EF000002 | 240 | 7.0
LUXOMAT | 93333 | EC000133 | EF003814 | 2 | 7.0
LUXOMAT | 93333 | EC000133 | EF003814 | 2000 | 7.0
LUXOMAT | 93333 | EC000133 | EF006582 | 0 | 7.0
LUXOMAT | 93333 | EC000133 | EF006582 | 230 | 7.0
LUXOMAT | 93333 | EC000133 | EF001731 | -25 | 7.0
LUXOMAT | 93333 | EC000133 | EF001731 | 50 | 7.0
LUXOMAT | 93333 | EC000133 | EF001732 | 165 | 7.0
LUXOMAT | 93333 | EC000133 | EF001503 | 3000 | 7.0
LUXOMAT | 93334 | EC000133 | EF003894 | 3 | 7.0
LUXOMAT | 93334 | EC000133 | EF000147 | true | 7.0
LUXOMAT | 93334 | EC000133 | EF000010 | EV004048 | 7.0
LUXOMAT | 93334 | EC000133 | EF008011 | 2.5 | 7.0
LUXOMAT | 93334 | EC000133 | EF001322 | 6 | 7.0
LUXOMAT | 93334 | EC000133 | EF003843 | 36 | 7.0
LUXOMAT | 93334 | EC000133 | EF001323 | 20 | 7.0
LUXOMAT | 93334 | EC000133 | EF003898 | true | 7.0
LUXOMAT | 93334 | EC000133 | EF021180 | false | 7.0
LUXOMAT | 93334 | EC000133 | EF003848 | true | 7.0
LUXOMAT | 93334 | EC000133 | EF003429 | true | 7.0
LUXOMAT | 93334 | EC000133 | EF007575 | true | 7.0
LUXOMAT | 93334 | EC000133 | EF002169 | EV000139 | 7.0
LUXOMAT | 93334 | EC000133 | EF001257 | EV000154 | 7.0
LUXOMAT | 93334 | EC000133 | EF000139 | EV006034 | 7.0
LUXOMAT | 93334 | EC000133 | EF006569 | EV000146 | 7.0
LUXOMAT | 93334 | EC000133 | EF006589 | 15 | 7.0
LUXOMAT | 93334 | EC000133 | EF006590 | 16 | 7.0
LUXOMAT | 93334 | EC000133 | EF000187 | EV000460 | 7.0
LUXOMAT | 93334 | EC000133 | EF000416 | 50 | 7.0
LUXOMAT | 93334 | EC000133 | EF000416 | 60 | 7.0
LUXOMAT | 93334 | EC000133 | EF000002 | 240 | 7.0
LUXOMAT | 93334 | EC000133 | EF003814 | 2 | 7.0
LUXOMAT | 93334 | EC000133 | EF003814 | 2000 | 7.0
LUXOMAT | 93334 | EC000133 | EF006582 | 0 | 7.0
LUXOMAT | 93334 | EC000133 | EF006582 | 230 | 7.0
LUXOMAT | 93334 | EC000133 | EF001731 | -25 | 7.0
LUXOMAT | 93334 | EC000133 | EF001731 | 50 | 7.0
LUXOMAT | 93334 | EC000133 | EF001732 | 165 | 7.0
LUXOMAT | 93334 | EC000133 | EF001503 | 3000 | 7.0
LUXOMATnet | 93336 | EC001097 | EF001499 | true | 7.0
LUXOMATnet | 93336 | EC001097 | EF000426 | 3680 | 7.0
LUXOMATnet | 93336 | EC001097 | EF003832 | true | 7.0
LUXOMATnet | 93336 | EC001097 | EF001739 | 8 | 7.0
LUXOMATnet | 93336 | EC001097 | EF003648 | 16 | 7.0
LUXOMATnet | 93336 | EC001097 | EF003914 | true | 7.0
LUXOMATnet | 93336 | EC001097 | EF005950 | true | 7.0
LUXOMATnet | 93336 | EC001097 | EF003817 | 0 | 7.0
LUXOMATnet | 93336 | EC001097 | EF001503 | 3680 | 7.0
LUXOMATnet | 93336 | EC001097 | EF003905 | false | 7.0
LUXOMATnet | 93336 | EC001097 | EF001504 | true | 7.0
LUXOMATnet | 93336 | EC001097 | EF009766 | false | 7.0
LUXOMATnet | 93336 | EC001097 | EF000227 | 16 | 7.0
LUXOMATnet | 93336 | EC001097 | EF001435 | 30 | 7.0
LUXOMATnet | 93336 | EC001097 | EF008855 | false | 7.0
LUXOMATnet | 93336 | EC001097 | EF001501 | false | 7.0
LUXOMATnet | 93336 | EC001097 | EF003811 | EV000494 | 7.0
LUXOMATnet | 93336 | EC001097 | EF009466 | false | 7.0
LUXOMATnet | 93336 | EC001097 | EF000003 | EV006471 | 7.0
LUXOMATnet | 93336 | EC001097 | EF006738 | false | 7.0
LUXOMATnet | 93336 | EC001097 | EF005474 | EV006405 | 7.0
LUXOMATnet | 93336 | EC001097 | EF001500 | false | 7.0
LUXOMATnet | 93336 | EC001097 | EF003831 | false | 7.0
LUXOMATnet | 93336 | EC001097 | EF002950 | 8 | 7.0
LUXOMATnet | 93339 | EC001097 | EF001499 | true | 7.0
LUXOMATnet | 93339 | EC001097 | EF000426 | 3000 | 7.0
LUXOMATnet | 93339 | EC001097 | EF003832 | true | 7.0
LUXOMATnet | 93339 | EC001097 | EF001739 | 8 | 7.0
LUXOMATnet | 93339 | EC001097 | EF003648 | 16 | 7.0
LUXOMATnet | 93339 | EC001097 | EF003914 | true | 7.0
LUXOMATnet | 93339 | EC001097 | EF005950 | true | 7.0
LUXOMATnet | 93339 | EC001097 | EF003817 | 0 | 7.0
LUXOMATnet | 93339 | EC001097 | EF001503 | 3680 | 7.0
LUXOMATnet | 93339 | EC001097 | EF003905 | false | 7.0
LUXOMATnet | 93339 | EC001097 | EF001504 | true | 7.0
LUXOMATnet | 93339 | EC001097 | EF009766 | false | 7.0
LUXOMATnet | 93339 | EC001097 | EF000227 | 16 | 7.0
LUXOMATnet | 93339 | EC001097 | EF001435 | 230 | 7.0
LUXOMATnet | 93339 | EC001097 | EF008855 | false | 7.0
LUXOMATnet | 93339 | EC001097 | EF001501 | false | 7.0
LUXOMATnet | 93339 | EC001097 | EF003811 | EV000494 | 7.0
LUXOMATnet | 93339 | EC001097 | EF009466 | false | 7.0
LUXOMATnet | 93339 | EC001097 | EF000003 | EV006471 | 7.0
LUXOMATnet | 93339 | EC001097 | EF006738 | false | 7.0
LUXOMATnet | 93339 | EC001097 | EF005474 | EV006405 | 7.0
LUXOMATnet | 93339 | EC001097 | EF001500 | false | 7.0
LUXOMATnet | 93339 | EC001097 | EF003831 | false | 7.0
LUXOMATnet | 93339 | EC001097 | EF002950 | 8 | 7.0
LUXOMAT | 93341 | EC000133 | EF003894 | 3 | 7.0
LUXOMAT | 93341 | EC000133 | EF000147 | true | 7.0
LUXOMAT | 93341 | EC000133 | EF000010 | EV004048 | 7.0
LUXOMAT | 93341 | EC000133 | EF008011 | 2.5 | 7.0
LUXOMAT | 93341 | EC000133 | EF001322 | 6 | 7.0
LUXOMAT | 93341 | EC000133 | EF003843 | 36 | 7.0
LUXOMAT | 93341 | EC000133 | EF001323 | 20 | 7.0
LUXOMAT | 93341 | EC000133 | EF003898 | true | 7.0
LUXOMAT | 93341 | EC000133 | EF021180 | false | 7.0
LUXOMAT | 93341 | EC000133 | EF003848 | true | 7.0
LUXOMAT | 93341 | EC000133 | EF003429 | true | 7.0
LUXOMAT | 93341 | EC000133 | EF007575 | true | 7.0
LUXOMAT | 93341 | EC000133 | EF002169 | EV000139 | 7.0
LUXOMAT | 93341 | EC000133 | EF001257 | EV000154 | 7.0
LUXOMAT | 93341 | EC000133 | EF000139 | EV006034 | 7.0
LUXOMAT | 93341 | EC000133 | EF006569 | EV000146 | 7.0
LUXOMAT | 93341 | EC000133 | EF000007 | EV000202 | 7.0
LUXOMAT | 93341 | EC000133 | EF006589 | 15 | 7.0
LUXOMAT | 93341 | EC000133 | EF006590 | 16 | 7.0
LUXOMAT | 93341 | EC000133 | EF000187 | EV000460 | 7.0
LUXOMAT | 93341 | EC000133 | EF000416 | 50 | 7.0
LUXOMAT | 93341 | EC000133 | EF000416 | 60 | 7.0
LUXOMAT | 93341 | EC000133 | EF000002 | 240 | 7.0
LUXOMAT | 93341 | EC000133 | EF003814 | 2 | 7.0
LUXOMAT | 93341 | EC000133 | EF003814 | 2000 | 7.0
LUXOMAT | 93341 | EC000133 | EF006582 | 0 | 7.0
LUXOMAT | 93341 | EC000133 | EF006582 | 280 | 7.0
LUXOMAT | 93341 | EC000133 | EF001731 | -25 | 7.0
LUXOMAT | 93341 | EC000133 | EF001731 | 50 | 7.0
LUXOMAT | 93341 | EC000133 | EF001732 | 165 | 7.0
LUXOMAT | 93341 | EC000133 | EF001503 | 3000 | 7.0
LUXOMAT | 93341 | EC000133 | EF000003 | EV000384 | 7.0
LUXOMAT | 93341 | EC000133 | EF000025 | EV004711 | 7.0
LUXOMAT | 93341 | EC000133 | EF000218 | 123 | 7.0
LUXOMAT | 93341 | EC000133 | EF000943 | 71 | 7.0
LUXOMAT | 93343 | EC000133 | EF003894 | 3 | 7.0
LUXOMAT | 93343 | EC000133 | EF000147 | true | 7.0
LUXOMAT | 93343 | EC000133 | EF000010 | EV004048 | 7.0
LUXOMAT | 93343 | EC000133 | EF008011 | 2.5 | 7.0
LUXOMAT | 93343 | EC000133 | EF001322 | 6 | 7.0
LUXOMAT | 93343 | EC000133 | EF003843 | 36 | 7.0
LUXOMAT | 93343 | EC000133 | EF001323 | 20 | 7.0
LUXOMAT | 93343 | EC000133 | EF003898 | true | 7.0
LUXOMAT | 93343 | EC000133 | EF021180 | false | 7.0
LUXOMAT | 93343 | EC000133 | EF003848 | true | 7.0
LUXOMAT | 93343 | EC000133 | EF003429 | true | 7.0
LUXOMAT | 93343 | EC000133 | EF007575 | true | 7.0
LUXOMAT | 93343 | EC000133 | EF002169 | EV000139 | 7.0
LUXOMAT | 93343 | EC000133 | EF001257 | EV000154 | 7.0
LUXOMAT | 93343 | EC000133 | EF000139 | EV006034 | 7.0
LUXOMAT | 93343 | EC000133 | EF006569 | EV000146 | 7.0
LUXOMAT | 93343 | EC000133 | EF000007 | EV000206 | 7.0
LUXOMAT | 93343 | EC000133 | EF006589 | 15 | 7.0
LUXOMAT | 93343 | EC000133 | EF006590 | 16 | 7.0
LUXOMAT | 93343 | EC000133 | EF000187 | EV000460 | 7.0
LUXOMAT | 93343 | EC000133 | EF000416 | 50 | 7.0
LUXOMAT | 93343 | EC000133 | EF000416 | 60 | 7.0
LUXOMAT | 93343 | EC000133 | EF000002 | 240 | 7.0
LUXOMAT | 93343 | EC000133 | EF003814 | 2 | 7.0
LUXOMAT | 93343 | EC000133 | EF003814 | 2000 | 7.0
LUXOMAT | 93343 | EC000133 | EF006582 | 0 | 7.0
LUXOMAT | 93343 | EC000133 | EF006582 | 280 | 7.0
LUXOMAT | 93343 | EC000133 | EF001731 | -25 | 7.0
LUXOMAT | 93343 | EC000133 | EF001731 | 50 | 7.0
LUXOMAT | 93343 | EC000133 | EF001732 | 165 | 7.0
LUXOMAT | 93343 | EC000133 | EF001503 | 3000 | 7.0
LUXOMAT | 93344 | EC000133 | EF003894 | 3 | 7.0
LUXOMAT | 93344 | EC000133 | EF000147 | true | 7.0
LUXOMAT | 93344 | EC000133 | EF000010 | EV004048 | 7.0
LUXOMAT | 93344 | EC000133 | EF008011 | 2.5 | 7.0
LUXOMAT | 93344 | EC000133 | EF001322 | 6 | 7.0
LUXOMAT | 93344 | EC000133 | EF003843 | 36 | 7.0
LUXOMAT | 93344 | EC000133 | EF001323 | 20 | 7.0
LUXOMAT | 93344 | EC000133 | EF003898 | true | 7.0
LUXOMAT | 93344 | EC000133 | EF021180 | false | 7.0
LUXOMAT | 93344 | EC000133 | EF003848 | true | 7.0
LUXOMAT | 93344 | EC000133 | EF003429 | true | 7.0
LUXOMAT | 93344 | EC000133 | EF007575 | true | 7.0
LUXOMAT | 93344 | EC000133 | EF002169 | EV000139 | 7.0
LUXOMAT | 93344 | EC000133 | EF001257 | EV000154 | 7.0
LUXOMAT | 93344 | EC000133 | EF000139 | EV006034 | 7.0
LUXOMAT | 93344 | EC000133 | EF006569 | EV000146 | 7.0
LUXOMAT | 93344 | EC000133 | EF006589 | 15 | 7.0
LUXOMAT | 93344 | EC000133 | EF006590 | 16 | 7.0
LUXOMAT | 93344 | EC000133 | EF000187 | EV000460 | 7.0
LUXOMAT | 93344 | EC000133 | EF000416 | 50 | 7.0
LUXOMAT | 93344 | EC000133 | EF000416 | 60 | 7.0
LUXOMAT | 93344 | EC000133 | EF000002 | 240 | 7.0
LUXOMAT | 93344 | EC000133 | EF003814 | 2 | 7.0
LUXOMAT | 93344 | EC000133 | EF003814 | 2000 | 7.0
LUXOMAT | 93344 | EC000133 | EF006582 | 0 | 7.0
LUXOMAT | 93344 | EC000133 | EF006582 | 280 | 7.0
LUXOMAT | 93344 | EC000133 | EF001731 | -25 | 7.0
LUXOMAT | 93344 | EC000133 | EF001731 | 50 | 7.0
LUXOMAT | 93344 | EC000133 | EF001732 | 165 | 7.0
LUXOMAT | 93344 | EC000133 | EF001503 | 3000 | 7.0
LUXOMAT | 93346 | EC000133 | EF003894 | 3 | 7.0
LUXOMAT | 93346 | EC000133 | EF000147 | true | 7.0
LUXOMAT | 93346 | EC000133 | EF000010 | EV004048 | 7.0
LUXOMAT | 93346 | EC000133 | EF008011 | 2.5 | 7.0
LUXOMAT | 93346 | EC000133 | EF001322 | 6 | 7.0
LUXOMAT | 93346 | EC000133 | EF003843 | 36 | 7.0
LUXOMAT | 93346 | EC000133 | EF001323 | 20 | 7.0
LUXOMAT | 93346 | EC000133 | EF003898 | true | 7.0
LUXOMAT | 93346 | EC000133 | EF021180 | false | 7.0
LUXOMAT | 93346 | EC000133 | EF003848 | true | 7.0
LUXOMAT | 93346 | EC000133 | EF003429 | true | 7.0
LUXOMAT | 93346 | EC000133 | EF007575 | true | 7.0
LUXOMAT | 93346 | EC000133 | EF002169 | EV000139 | 7.0
LUXOMAT | 93346 | EC000133 | EF001257 | EV000154 | 7.0
LUXOMAT | 93346 | EC000133 | EF000139 | EV006034 | 7.0
LUXOMAT | 93346 | EC000133 | EF006569 | EV000146 | 7.0
LUXOMAT | 93346 | EC000133 | EF000007 | EV000294 | 7.0
LUXOMAT | 93346 | EC000133 | EF006589 | 15 | 7.0
LUXOMAT | 93346 | EC000133 | EF006590 | 16 | 7.0
LUXOMAT | 93346 | EC000133 | EF000187 | EV000460 | 7.0
LUXOMAT | 93346 | EC000133 | EF000416 | 50 | 7.0
LUXOMAT | 93346 | EC000133 | EF000416 | 60 | 7.0
LUXOMAT | 93346 | EC000133 | EF000002 | 240 | 7.0
LUXOMAT | 93346 | EC000133 | EF003814 | 2 | 7.0
LUXOMAT | 93346 | EC000133 | EF003814 | 2000 | 7.0
LUXOMAT | 93346 | EC000133 | EF006582 | 0 | 7.0
LUXOMAT | 93346 | EC000133 | EF006582 | 230 | 7.0
LUXOMAT | 93346 | EC000133 | EF001731 | -25 | 7.0
LUXOMAT | 93346 | EC000133 | EF001731 | 50 | 7.0
LUXOMAT | 93346 | EC000133 | EF001732 | 165 | 7.0
LUXOMAT | 93346 | EC000133 | EF001503 | 3000 | 7.0
LUXOMATnet | 93364 | EC001582 | EF001257 | EV000154 | 7.0
LUXOMATnet | 93364 | EC001582 | EF001499 | true | 7.0
LUXOMATnet | 93364 | EC001582 | EF003876 | true | 7.0
LUXOMATnet | 93364 | EC001582 | EF000147 | false | 7.0
LUXOMATnet | 93364 | EC001582 | EF001504 | true | 7.0
LUXOMATnet | 93364 | EC001582 | EF008011 | 1.1000000000000001 | 7.0
LUXOMATnet | 93364 | EC001582 | EF001323 | 10 | 7.0
LUXOMATnet | 93364 | EC001582 | EF001322 | 3 | 7.0
LUXOMATnet | 93364 | EC001582 | EF007575 | true | 7.0
LUXOMATnet | 93364 | EC001582 | EF003898 | true | 7.0
LUXOMATnet | 93364 | EC001582 | EF006582 | 0 | 7.0
LUXOMATnet | 93364 | EC001582 | EF006582 | 180 | 7.0
LUXOMATnet | 93364 | EC001582 | EF003843 | 10 | 7.0
LUXOMATnet | 93364 | EC001582 | EF006581 | 0 | 7.0
LUXOMATnet | 93364 | EC001582 | EF006581 | 60 | 7.0
LUXOMATnet | 93364 | EC001582 | EF006589 | 1 | 7.0
LUXOMATnet | 93364 | EC001582 | EF006590 | 1440 | 7.0
LUXOMATnet | 93364 | EC001582 | EF000010 | EV004050 | 7.0
LUXOMATnet | 93364 | EC001582 | EF000003 | EV000383 | 7.0
LUXOMATnet | 93377 | EC001582 | EF002169 | EV000139 | 7.0
LUXOMATnet | 93377 | EC001582 | EF000139 | EV006034 | 7.0
LUXOMATnet | 93377 | EC001582 | EF006569 | EV000146 | 7.0
LUXOMATnet | 93377 | EC001582 | EF004530 | false | 7.0
LUXOMATnet | 93377 | EC001582 | EF003882 | 9010 | 7.0
LUXOMATnet | 93377 | EC001582 | EF008011 | 2.5 | 7.0
LUXOMATnet | 93377 | EC001582 | EF001323 | 12 | 7.0
LUXOMATnet | 93377 | EC001582 | EF001322 | 4 | 7.0
LUXOMATnet | 93377 | EC001582 | EF007575 | false | 7.0
LUXOMATnet | 93377 | EC001582 | EF003898 | false | 7.0
LUXOMATnet | 93377 | EC001582 | EF006582 | 0 | 7.0
LUXOMATnet | 93377 | EC001582 | EF006582 | 360 | 7.0
LUXOMATnet | 93377 | EC001582 | EF003843 | 24 | 7.0
LUXOMATnet | 93377 | EC001582 | EF006581 | 0 | 7.0
LUXOMATnet | 93377 | EC001582 | EF006581 | 180 | 7.0
LUXOMATnet | 93377 | EC001582 | EF003811 | EV000154 | 7.0
LUXOMATnet | 93393 | EC001582 | EF001257 | EV000154 | 7.0
LUXOMATnet | 93393 | EC001582 | EF001499 | true | 7.0
LUXOMATnet | 93393 | EC001582 | EF003876 | true | 7.0
LUXOMATnet | 93393 | EC001582 | EF000147 | false | 7.0
LUXOMATnet | 93393 | EC001582 | EF001504 | true | 7.0
LUXOMATnet | 93393 | EC001582 | EF007667 | false | 7.0
LUXOMATnet | 93393 | EC001582 | EF008011 | 1.1000000000000001 | 7.0
LUXOMATnet | 93393 | EC001582 | EF001323 | 8 | 7.0
LUXOMATnet | 93393 | EC001582 | EF001322 | 3 | 7.0
LUXOMATnet | 93393 | EC001582 | EF007575 | true | 7.0
LUXOMATnet | 93393 | EC001582 | EF003898 | true | 7.0
LUXOMATnet | 93393 | EC001582 | EF006582 | 0 | 7.0
LUXOMATnet | 93393 | EC001582 | EF006582 | 120 | 7.0
LUXOMATnet | 93393 | EC001582 | EF003843 | 10 | 7.0
LUXOMATnet | 93393 | EC001582 | EF006581 | 0 | 7.0
LUXOMATnet | 93393 | EC001582 | EF006581 | 60 | 7.0
LUXOMATnet | 93393 | EC001582 | EF006589 | 1 | 7.0
LUXOMATnet | 93393 | EC001582 | EF006590 | 1440 | 7.0
LUXOMATnet | 93393 | EC001582 | EF000010 | EV004050 | 7.0
LUXOMATnet | 93393 | EC001582 | EF000003 | EV000383 | 7.0
LUXOMATnet | 93396 | EC000688 | EF001499 | false | 7.0
LUXOMATnet | 93396 | EC000688 | EF001504 | true | 7.0
LUXOMATnet | 93396 | EC000688 | EF009766 | false | 7.0
LUXOMATnet | 93396 | EC000688 | EF003840 | 10 | 7.0
LUXOMATnet | 93396 | EC000688 | EF003840 | 22 | 7.0
LUXOMATnet | 93396 | EC000688 | EF003033 | EV000461 | 7.0
LUXOMATnet | 93396 | EC000688 | EF003809 | false | 7.0
LUXOMATnet | 93396 | EC000688 | EF005474 | EV006405 | 7.0
LUXOMATnet | 93396 | EC000688 | EF003866 | true | 7.0
LUXOMATnet | 93396 | EC000688 | EF005950 | true | 7.0
LUXOMATnet | 93396 | EC000688 | EF000318 | 4 | 7.0
LUXOMATnet | 93396 | EC000688 | EF001501 | false | 7.0
LUXOMATnet | 93396 | EC000688 | EF003811 | EV000154 | 7.0
LUXOMATnet | 93396 | EC000688 | EF009466 | false | 7.0
LUXOMATnet | 93396 | EC000688 | EF000003 | EV000383 | 7.0
LUXOMATnet | 93396 | EC000688 | EF012278 | 40 | 7.0
LUXOMATnet | 93396 | EC000688 | EF008855 | false | 7.0
LUXOMATnet | 93396 | EC000688 | EF001500 | false | 7.0
LUXOMATnet | 93396 | EC000688 | EF003831 | false | 7.0
LUXOMATnet | 93398 | EC001580 | EF000215 | EV006399 | 7.0
LUXOMATnet | 93398 | EC001580 | EF000007 | EV000154 | 7.0
LUXOMAT | 93404 | EC000133 | EF000040 | 84 | 7.0
LUXOMAT | 93404 | EC000133 | EF000551 | 104.5 | 7.0
LUXOMAT | 93404 | EC000133 | EF000010 | EV004050 | 7.0
LUXOMAT | 93404 | EC000133 | EF003904 | false | 7.0
LUXOMAT | 93404 | EC000133 | EF008011 | 2.5 | 7.0
LUXOMAT | 93404 | EC000133 | EF003843 | 19 | 7.0
LUXOMAT | 93404 | EC000133 | EF001198 | false | 7.0
LUXOMAT | 93404 | EC000133 | EF001323 | 9.5 | 7.0
LUXOMAT | 93404 | EC000133 | EF012569 | 19 | 7.0
LUXOMAT | 93404 | EC000133 | EF003890 | false | 7.0
LUXOMAT | 93404 | EC000133 | EF003898 | true | 7.0
LUXOMAT | 93404 | EC000133 | EF021180 | true | 7.0
LUXOMAT | 93404 | EC000133 | EF006644 | false | 7.0
LUXOMAT | 93404 | EC000133 | EF003848 | true | 7.0
LUXOMAT | 93404 | EC000133 | EF000483 | false | 7.0
LUXOMAT | 93404 | EC000133 | EF003429 | true | 7.0
LUXOMAT | 93404 | EC000133 | EF007575 | true | 7.0
LUXOMAT | 93404 | EC000133 | EF002169 | EV000139 | 7.0
LUXOMAT | 93404 | EC000133 | EF000139 | EV006034 | 7.0
LUXOMAT | 93404 | EC000133 | EF003808 | false | 7.0
LUXOMAT | 93404 | EC000133 | EF000003 | EV000154 | 7.0
LUXOMAT | 93404 | EC000133 | EF009569 | false | 7.0
LUXOMAT | 93404 | EC000133 | EF005474 | EV006405 | 7.0
LUXOMAT | 93404 | EC000133 | EF006569 | EV000146 | 7.0
LUXOMAT | 93404 | EC000133 | EF023790 | false | 7.0
LUXOMAT | 93404 | EC000133 | EF003882 | 9010 | 7.0
LUXOMAT | 93404 | EC000133 | EF000187 | EV000460 | 7.0
LUXOMAT | 93404 | EC000133 | EF000416 | 50 | 7.0
LUXOMAT | 93404 | EC000133 | EF000416 | 60 | 7.0
LUXOMAT | 93404 | EC000133 | EF000002 | 240 | 7.0
LUXOMAT | 93404 | EC000133 | EF003814 | 10 | 7.0
LUXOMAT | 93404 | EC000133 | EF003814 | 2000 | 7.0
LUXOMAT | 93404 | EC000133 | EF006582 | 0 | 7.0
LUXOMAT | 93404 | EC000133 | EF006582 | 360 | 7.0
LUXOMAT | 93404 | EC000133 | EF003858 | false | 7.0
LUXOMAT | 93404 | EC000133 | EF001731 | -25 | 7.0
LUXOMAT | 93404 | EC000133 | EF001731 | 50 | 7.0
LUXOMAT | 93404 | EC000133 | EF001503 | 1000 | 7.0
LUXOMAT | 93452 | EC000133 | EF000007 | EV000202 | 7.0
LUXOMAT | 93452 | EC000133 | EF001099 | false | 7.0
LUXOMAT | 93452 | EC000133 | EF000483 | false | 7.0
LUXOMAT | 93452 | EC000133 | EF001098 | true | 7.0
LUXOMAT | 93452 | EC000133 | EF006589 | 60 | 7.0
LUXOMAT | 93452 | EC000133 | EF000002 | 230 | 7.0
LUXOMAT | 93452 | EC000133 | EF001257 | EV000154 | 7.0
LUXOMAT | 93452 | EC000133 | EF003832 | false | 7.0
LUXOMAT | 93452 | EC000133 | EF003876 | true | 7.0
LUXOMAT | 93452 | EC000133 | EF000003 | EV000154 | 7.0
LUXOMAT | 93452 | EC000133 | EF000124 | EV006494 | 7.0
LUXOMAT | 93452 | EC000133 | EF006590 | 30 | 7.0
LUXOMAT | 93452 | EC000133 | EF006311 | false | 7.0
LUXOMAT | 93452 | EC000133 | EF008011 | 2.5 | 7.0
LUXOMAT | 93452 | EC000133 | EF003814 | 10 | 7.0
LUXOMAT | 93452 | EC000133 | EF003814 | 2500 | 7.0
LUXOMAT | 93452 | EC000133 | EF000416 | 50 | 7.0
LUXOMAT | 93452 | EC000133 | EF000139 | EV006034 | 7.0
LUXOMAT | 93452 | EC000133 | EF003848 | true | 7.0
LUXOMAT | 93452 | EC000133 | EF003808 | false | 7.0
LUXOMAT | 93452 | EC000133 | EF000010 | EV004050 | 7.0
LUXOMAT | 93452 | EC000133 | EF003882 | 9010.0 | 7.0
LUXOMAT | 93452 | EC000133 | EF003843 | 10 | 7.0
LUXOMAT | 93452 | EC000133 | EF003920 | true | 7.0
LUXOMAT | 93452 | EC000133 | EF001731 | -25 | 7.0
LUXOMAT | 93452 | EC000133 | EF001731 | 50 | 7.0
LUXOMAT | 93452 | EC000133 | EF007575 | true | 7.0
LUXOMAT | 93452 | EC000133 | EF003890 | false | 7.0
LUXOMAT | 93452 | EC000133 | EF005474 | EV006405 | 7.0
LUXOMAT | 93452 | EC000133 | EF006243 | false | 7.0
LUXOMAT | 93452 | EC000133 | EF021180 | true | 7.0
LUXOMAT | 93452 | EC000133 | EF003858 | false | 7.0
LUXOMAT | 93452 | EC000133 | EF001198 | false | 7.0
LUXOMAT | 93452 | EC000133 | EF003894 | 4 | 7.0
LUXOMAT | 93452 | EC000133 | EF006644 | false | 7.0
LUXOMAT | 93452 | EC000133 | EF000187 | EV000460 | 7.0
LUXOMAT | 93452 | EC000133 | EF003898 | true | 7.0
LUXOMAT | 93452 | EC000133 | EF000025 | true | 7.0
LUXOMAT | 93452 | EC000133 | EF002169 | EV000139 | 7.0
LUXOMAT | 93452 | EC000133 | EF000147 | true | 7.0
LUXOMAT | 93452 | EC000133 | EF006569 | EV000146 | 7.0
LUXOMAT | 93452 | EC000133 | EF012569 | 12.0 | 7.0
LUXOMAT | 93452 | EC000133 | EF011991 | false | 7.0
LUXOMAT | 93452 | EC000133 | EF023790 | false | 7.0
LUXOMAT | 93452 | EC000133 | EF003429 | true | 7.0
LUXOMAT | 93452 | EC000133 | EF003904 | false | 7.0
LUXOMAT | 93452 | EC000133 | EF000551 | 84.0 | 7.0
LUXOMAT | 93452 | EC000133 | EF001323 | 5 | 7.0
LUXOMAT | 93452 | EC000133 | EF009569 | true | 7.0
LUXOMAT | 93452 | EC000133 | EF001322 | 3 | 7.0
LUXOMAT | 93452 | EC000133 | EF003863 | true | 7.0
LUXOMAT | 93452 | EC000133 | EF000040 | 85.0 | 7.0
LUXOMAT | 93452 | EC000133 | EF020270 | EV007611 | 7.0
LUXOMAT | 93454 | EC001580 | EF000215 | EV006338 | 7.0
LUXOMAT | 93454 | EC001580 | EF000007 | EV000202 | 7.0
LUXOMAT | 93455 | EC000133 | EF000007 | EV000202 | 7.0
LUXOMAT | 93455 | EC000133 | EF001099 | false | 7.0
LUXOMAT | 93455 | EC000133 | EF000483 | false | 7.0
LUXOMAT | 93455 | EC000133 | EF001098 | true | 7.0
LUXOMAT | 93455 | EC000133 | EF006589 | 60 | 7.0
LUXOMAT | 93455 | EC000133 | EF000002 | 230 | 7.0
LUXOMAT | 93455 | EC000133 | EF001257 | EV000154 | 7.0
LUXOMAT | 93455 | EC000133 | EF003832 | false | 7.0
LUXOMAT | 93455 | EC000133 | EF003876 | true | 7.0
LUXOMAT | 93455 | EC000133 | EF000003 | EV000154 | 7.0
LUXOMAT | 93455 | EC000133 | EF000124 | EV006494 | 7.0
LUXOMAT | 93455 | EC000133 | EF006590 | 30 | 7.0
LUXOMAT | 93455 | EC000133 | EF006311 | false | 7.0
LUXOMAT | 93455 | EC000133 | EF008011 | 2.5 | 7.0
LUXOMAT | 93455 | EC000133 | EF003814 | 10 | 7.0
LUXOMAT | 93455 | EC000133 | EF003814 | 2500 | 7.0
LUXOMAT | 93455 | EC000133 | EF000416 | 50 | 7.0
LUXOMAT | 93455 | EC000133 | EF001503 | 2300 | 7.0
LUXOMAT | 93455 | EC000133 | EF000139 | EV006034 | 7.0
LUXOMAT | 93455 | EC000133 | EF003848 | true | 7.0
LUXOMAT | 93455 | EC000133 | EF003808 | false | 7.0
LUXOMAT | 93455 | EC000133 | EF000010 | EV004050 | 7.0
LUXOMAT | 93455 | EC000133 | EF003882 | 9010.0 | 7.0
LUXOMAT | 93455 | EC000133 | EF003843 | 10 | 7.0
LUXOMAT | 93455 | EC000133 | EF003920 | true | 7.0
LUXOMAT | 93455 | EC000133 | EF001731 | -25 | 7.0
LUXOMAT | 93455 | EC000133 | EF001731 | 50 | 7.0
LUXOMAT | 93455 | EC000133 | EF007575 | true | 7.0
LUXOMAT | 93455 | EC000133 | EF003890 | false | 7.0
LUXOMAT | 93455 | EC000133 | EF005474 | EV006405 | 7.0
LUXOMAT | 93455 | EC000133 | EF006243 | false | 7.0
LUXOMAT | 93455 | EC000133 | EF021180 | true | 7.0
LUXOMAT | 93455 | EC000133 | EF003858 | true | 7.0
LUXOMAT | 93455 | EC000133 | EF001198 | false | 7.0
LUXOMAT | 93455 | EC000133 | EF003894 | 4 | 7.0
LUXOMAT | 93455 | EC000133 | EF006644 | false | 7.0
LUXOMAT | 93455 | EC000133 | EF000187 | EV000460 | 7.0
LUXOMAT | 93455 | EC000133 | EF003898 | true | 7.0
LUXOMAT | 93455 | EC000133 | EF000025 | true | 7.0
LUXOMAT | 93455 | EC000133 | EF002169 | EV000139 | 7.0
LUXOMAT | 93455 | EC000133 | EF000147 | true | 7.0
LUXOMAT | 93455 | EC000133 | EF006569 | EV000146 | 7.0
LUXOMAT | 93455 | EC000133 | EF012569 | 12.0 | 7.0
LUXOMAT | 93455 | EC000133 | EF011991 | false | 7.0
LUXOMAT | 93455 | EC000133 | EF023790 | false | 7.0
LUXOMAT | 93455 | EC000133 | EF003429 | true | 7.0
LUXOMAT | 93455 | EC000133 | EF003904 | false | 7.0
LUXOMAT | 93455 | EC000133 | EF000551 | 84.0 | 7.0
LUXOMAT | 93455 | EC000133 | EF001323 | 5 | 7.0
LUXOMAT | 93455 | EC000133 | EF009569 | true | 7.0
LUXOMAT | 93455 | EC000133 | EF001322 | 3 | 7.0
LUXOMAT | 93455 | EC000133 | EF003863 | true | 7.0
LUXOMAT | 93455 | EC000133 | EF000040 | 85.0 | 7.0
LUXOMAT | 93455 | EC000133 | EF020270 | EV007611 | 7.0
LUXOMAT | 93459 | EC000133 | EF000007 | EV000202 | 7.0
LUXOMAT | 93459 | EC000133 | EF001099 | false | 7.0
LUXOMAT | 93459 | EC000133 | EF000483 | false | 7.0
LUXOMAT | 93459 | EC000133 | EF001098 | true | 7.0
LUXOMAT | 93459 | EC000133 | EF006589 | 60 | 7.0
LUXOMAT | 93459 | EC000133 | EF000002 | 230 | 7.0
LUXOMAT | 93459 | EC000133 | EF001257 | EV000154 | 7.0
LUXOMAT | 93459 | EC000133 | EF003832 | false | 7.0
LUXOMAT | 93459 | EC000133 | EF003876 | true | 7.0
LUXOMAT | 93459 | EC000133 | EF000003 | EV000154 | 7.0
LUXOMAT | 93459 | EC000133 | EF000124 | EV006494 | 7.0
LUXOMAT | 93459 | EC000133 | EF006590 | 30 | 7.0
LUXOMAT | 93459 | EC000133 | EF006311 | false | 7.0
LUXOMAT | 93459 | EC000133 | EF008011 | 2.5 | 7.0
LUXOMAT | 93459 | EC000133 | EF003814 | 10 | 7.0
LUXOMAT | 93459 | EC000133 | EF003814 | 2500 | 7.0
LUXOMAT | 93459 | EC000133 | EF000416 | 50 | 7.0
LUXOMAT | 93459 | EC000133 | EF000139 | EV006034 | 7.0
LUXOMAT | 93459 | EC000133 | EF003848 | true | 7.0
LUXOMAT | 93459 | EC000133 | EF003808 | false | 7.0
LUXOMAT | 93459 | EC000133 | EF000010 | EV004050 | 7.0
LUXOMAT | 93459 | EC000133 | EF003882 | 9010.0 | 7.0
LUXOMAT | 93459 | EC000133 | EF003843 | 9 | 7.0
LUXOMAT | 93459 | EC000133 | EF003920 | true | 7.0
LUXOMAT | 93459 | EC000133 | EF001731 | -25 | 7.0
LUXOMAT | 93459 | EC000133 | EF001731 | 50 | 7.0
LUXOMAT | 93459 | EC000133 | EF007575 | true | 7.0
LUXOMAT | 93459 | EC000133 | EF003890 | false | 7.0
LUXOMAT | 93459 | EC000133 | EF005474 | EV006405 | 7.0
LUXOMAT | 93459 | EC000133 | EF006243 | false | 7.0
LUXOMAT | 93459 | EC000133 | EF021180 | true | 7.0
LUXOMAT | 93459 | EC000133 | EF003858 | false | 7.0
LUXOMAT | 93459 | EC000133 | EF001198 | false | 7.0
LUXOMAT | 93459 | EC000133 | EF003894 | 4 | 7.0
LUXOMAT | 93459 | EC000133 | EF006644 | false | 7.0
LUXOMAT | 93459 | EC000133 | EF000187 | EV000460 | 7.0
LUXOMAT | 93459 | EC000133 | EF003898 | true | 7.0
LUXOMAT | 93459 | EC000133 | EF000025 | true | 7.0
LUXOMAT | 93459 | EC000133 | EF002169 | EV000139 | 7.0
LUXOMAT | 93459 | EC000133 | EF000147 | true | 7.0
LUXOMAT | 93459 | EC000133 | EF006569 | EV000146 | 7.0
LUXOMAT | 93459 | EC000133 | EF012569 | 7.0 | 7.0
LUXOMAT | 93459 | EC000133 | EF011991 | false | 7.0
LUXOMAT | 93459 | EC000133 | EF023790 | false | 7.0
LUXOMAT | 93459 | EC000133 | EF003429 | true | 7.0
LUXOMAT | 93459 | EC000133 | EF003904 | false | 7.0
LUXOMAT | 93459 | EC000133 | EF000551 | 43.0 | 7.0
LUXOMAT | 93459 | EC000133 | EF001323 | 4.5 | 7.0
LUXOMAT | 93459 | EC000133 | EF009569 | true | 7.0
LUXOMAT | 93459 | EC000133 | EF001322 | 3 | 7.0
LUXOMAT | 93459 | EC000133 | EF003863 | true | 7.0
LUXOMAT | 93459 | EC000133 | EF000040 | 48.0 | 7.0
LUXOMAT | 93459 | EC000133 | EF020270 | EV007611 | 7.0
LUXOMAT | 93460 | EC000133 | EF000007 | EV000202 | 7.0
LUXOMAT | 93460 | EC000133 | EF001099 | false | 7.0
LUXOMAT | 93460 | EC000133 | EF000483 | false | 7.0
LUXOMAT | 93460 | EC000133 | EF001098 | true | 7.0
LUXOMAT | 93460 | EC000133 | EF006589 | 60 | 7.0
LUXOMAT | 93460 | EC000133 | EF000002 | 230 | 7.0
LUXOMAT | 93460 | EC000133 | EF001257 | EV000154 | 7.0
LUXOMAT | 93460 | EC000133 | EF003832 | false | 7.0
LUXOMAT | 93460 | EC000133 | EF003876 | true | 7.0
LUXOMAT | 93460 | EC000133 | EF000003 | EV000154 | 7.0
LUXOMAT | 93460 | EC000133 | EF000124 | EV006494 | 7.0
LUXOMAT | 93460 | EC000133 | EF006590 | 30 | 7.0
LUXOMAT | 93460 | EC000133 | EF006311 | false | 7.0
LUXOMAT | 93460 | EC000133 | EF008011 | 2.5 | 7.0
LUXOMAT | 93460 | EC000133 | EF003814 | 10 | 7.0
LUXOMAT | 93460 | EC000133 | EF003814 | 2500 | 7.0
LUXOMAT | 93460 | EC000133 | EF000416 | 50 | 7.0
LUXOMAT | 93460 | EC000133 | EF000139 | EV006034 | 7.0
LUXOMAT | 93460 | EC000133 | EF003848 | true | 7.0
LUXOMAT | 93460 | EC000133 | EF003808 | false | 7.0
LUXOMAT | 93460 | EC000133 | EF000010 | EV004050 | 7.0
LUXOMAT | 93460 | EC000133 | EF003882 | 9010.0 | 7.0
LUXOMAT | 93460 | EC000133 | EF003843 | 24 | 7.0
LUXOMAT | 93460 | EC000133 | EF003920 | true | 7.0
LUXOMAT | 93460 | EC000133 | EF001731 | -25 | 7.0
LUXOMAT | 93460 | EC000133 | EF001731 | 50 | 7.0
LUXOMAT | 93460 | EC000133 | EF007575 | true | 7.0
LUXOMAT | 93460 | EC000133 | EF003890 | false | 7.0
LUXOMAT | 93460 | EC000133 | EF005474 | EV006405 | 7.0
LUXOMAT | 93460 | EC000133 | EF006243 | false | 7.0
LUXOMAT | 93460 | EC000133 | EF021180 | true | 7.0
LUXOMAT | 93460 | EC000133 | EF003858 | false | 7.0
LUXOMAT | 93460 | EC000133 | EF001198 | false | 7.0
LUXOMAT | 93460 | EC000133 | EF003894 | 4 | 7.0
LUXOMAT | 93460 | EC000133 | EF006644 | false | 7.0
LUXOMAT | 93460 | EC000133 | EF000187 | EV000460 | 7.0
LUXOMAT | 93460 | EC000133 | EF003898 | true | 7.0
LUXOMAT | 93460 | EC000133 | EF000025 | true | 7.0
LUXOMAT | 93460 | EC000133 | EF002169 | EV000139 | 7.0
LUXOMAT | 93460 | EC000133 | EF000147 | true | 7.0
LUXOMAT | 93460 | EC000133 | EF006569 | EV000146 | 7.0
LUXOMAT | 93460 | EC000133 | EF012569 | 32.0 | 7.0
LUXOMAT | 93460 | EC000133 | EF011991 | false | 7.0
LUXOMAT | 93460 | EC000133 | EF023790 | false | 7.0
LUXOMAT | 93460 | EC000133 | EF003429 | true | 7.0
LUXOMAT | 93460 | EC000133 | EF003904 | false | 7.0
LUXOMAT | 93460 | EC000133 | EF000551 | 106.0 | 7.0
LUXOMAT | 93460 | EC000133 | EF001323 | 12 | 7.0
LUXOMAT | 93460 | EC000133 | EF009569 | true | 7.0
LUXOMAT | 93460 | EC000133 | EF001322 | 4 | 7.0
LUXOMAT | 93460 | EC000133 | EF003863 | true | 7.0
LUXOMAT | 93460 | EC000133 | EF000040 | 95.0 | 7.0
LUXOMAT | 93460 | EC000133 | EF020270 | EV007611 | 7.0
LUXOMAT | 93463 | EC000133 | EF000007 | EV000202 | 7.0
LUXOMAT | 93463 | EC000133 | EF001099 | false | 7.0
LUXOMAT | 93463 | EC000133 | EF000483 | false | 7.0
LUXOMAT | 93463 | EC000133 | EF001098 | true | 7.0
LUXOMAT | 93463 | EC000133 | EF006589 | 60 | 7.0
LUXOMAT | 93463 | EC000133 | EF000002 | 230 | 7.0
LUXOMAT | 93463 | EC000133 | EF001257 | EV000154 | 7.0
LUXOMAT | 93463 | EC000133 | EF003832 | false | 7.0
LUXOMAT | 93463 | EC000133 | EF003876 | true | 7.0
LUXOMAT | 93463 | EC000133 | EF000003 | EV000154 | 7.0
LUXOMAT | 93463 | EC000133 | EF000124 | EV006494 | 7.0
LUXOMAT | 93463 | EC000133 | EF006590 | 30 | 7.0
LUXOMAT | 93463 | EC000133 | EF006311 | false | 7.0
LUXOMAT | 93463 | EC000133 | EF008011 | 2.5 | 7.0
LUXOMAT | 93463 | EC000133 | EF003814 | 10 | 7.0
LUXOMAT | 93463 | EC000133 | EF003814 | 2500 | 7.0
LUXOMAT | 93463 | EC000133 | EF000416 | 50 | 7.0
LUXOMAT | 93463 | EC000133 | EF001503 | 2300 | 7.0
LUXOMAT | 93463 | EC000133 | EF000139 | EV006034 | 7.0
LUXOMAT | 93463 | EC000133 | EF003848 | true | 7.0
LUXOMAT | 93463 | EC000133 | EF003808 | false | 7.0
LUXOMAT | 93463 | EC000133 | EF000010 | EV004050 | 7.0
LUXOMAT | 93463 | EC000133 | EF003882 | 9010.0 | 7.0
LUXOMAT | 93463 | EC000133 | EF003843 | 24 | 7.0
LUXOMAT | 93463 | EC000133 | EF003920 | true | 7.0
LUXOMAT | 93463 | EC000133 | EF001731 | -25 | 7.0
LUXOMAT | 93463 | EC000133 | EF001731 | 50 | 7.0
LUXOMAT | 93463 | EC000133 | EF007575 | true | 7.0
LUXOMAT | 93463 | EC000133 | EF003890 | false | 7.0
LUXOMAT | 93463 | EC000133 | EF005474 | EV006405 | 7.0
LUXOMAT | 93463 | EC000133 | EF006243 | false | 7.0
LUXOMAT | 93463 | EC000133 | EF021180 | true | 7.0
LUXOMAT | 93463 | EC000133 | EF003858 | true | 7.0
LUXOMAT | 93463 | EC000133 | EF001198 | false | 7.0
LUXOMAT | 93463 | EC000133 | EF003894 | 4 | 7.0
LUXOMAT | 93463 | EC000133 | EF006644 | false | 7.0
LUXOMAT | 93463 | EC000133 | EF000187 | EV000460 | 7.0
LUXOMAT | 93463 | EC000133 | EF003898 | true | 7.0
LUXOMAT | 93463 | EC000133 | EF000025 | true | 7.0
LUXOMAT | 93463 | EC000133 | EF002169 | EV000139 | 7.0
LUXOMAT | 93463 | EC000133 | EF000147 | true | 7.0
LUXOMAT | 93463 | EC000133 | EF006569 | EV000146 | 7.0
LUXOMAT | 93463 | EC000133 | EF012569 | 32.0 | 7.0
LUXOMAT | 93463 | EC000133 | EF011991 | false | 7.0
LUXOMAT | 93463 | EC000133 | EF023790 | false | 7.0
LUXOMAT | 93463 | EC000133 | EF003429 | true | 7.0
LUXOMAT | 93463 | EC000133 | EF003904 | false | 7.0
LUXOMAT | 93463 | EC000133 | EF000551 | 106.0 | 7.0
LUXOMAT | 93463 | EC000133 | EF001323 | 12 | 7.0
LUXOMAT | 93463 | EC000133 | EF009569 | true | 7.0
LUXOMAT | 93463 | EC000133 | EF001322 | 4 | 7.0
LUXOMAT | 93463 | EC000133 | EF003863 | true | 7.0
LUXOMAT | 93463 | EC000133 | EF000040 | 95.0 | 7.0
LUXOMAT | 93463 | EC000133 | EF020270 | EV007611 | 7.0
LUXOMAT | 93465 | EC001580 | EF000215 | EV006338 | 7.0
LUXOMAT | 93465 | EC001580 | EF000007 | EV000202 | 7.0
LUXOMAT | 93469 | EC000133 | EF000007 | EV000202 | 7.0
LUXOMAT | 93469 | EC000133 | EF001099 | false | 7.0
LUXOMAT | 93469 | EC000133 | EF000483 | false | 7.0
LUXOMAT | 93469 | EC000133 | EF001098 | true | 7.0
LUXOMAT | 93469 | EC000133 | EF006589 | 60 | 7.0
LUXOMAT | 93469 | EC000133 | EF000002 | 230 | 7.0
LUXOMAT | 93469 | EC000133 | EF001257 | EV000154 | 7.0
LUXOMAT | 93469 | EC000133 | EF003832 | false | 7.0
LUXOMAT | 93469 | EC000133 | EF003876 | true | 7.0
LUXOMAT | 93469 | EC000133 | EF000003 | EV000384 | 7.0
LUXOMAT | 93469 | EC000133 | EF000124 | EV006494 | 7.0
LUXOMAT | 93469 | EC000133 | EF006590 | 30 | 7.0
LUXOMAT | 93469 | EC000133 | EF006311 | false | 7.0
LUXOMAT | 93469 | EC000133 | EF008011 | 10 | 7.0
LUXOMAT | 93469 | EC000133 | EF003814 | 10 | 7.0
LUXOMAT | 93469 | EC000133 | EF003814 | 2500 | 7.0
LUXOMAT | 93469 | EC000133 | EF000416 | 50 | 7.0
LUXOMAT | 93469 | EC000133 | EF000139 | EV006034 | 7.0
LUXOMAT | 93469 | EC000133 | EF003848 | true | 7.0
LUXOMAT | 93469 | EC000133 | EF003808 | false | 7.0
LUXOMAT | 93469 | EC000133 | EF000010 | EV004050 | 7.0
LUXOMAT | 93469 | EC000133 | EF003882 | 9010.0 | 7.0
LUXOMAT | 93469 | EC000133 | EF003843 | 30 | 7.0
LUXOMAT | 93469 | EC000133 | EF003920 | true | 7.0
LUXOMAT | 93469 | EC000133 | EF001731 | -25 | 7.0
LUXOMAT | 93469 | EC000133 | EF001731 | 50 | 7.0
LUXOMAT | 93469 | EC000133 | EF007575 | true | 7.0
LUXOMAT | 93469 | EC000133 | EF003890 | false | 7.0
LUXOMAT | 93469 | EC000133 | EF005474 | EV006405 | 7.0
LUXOMAT | 93469 | EC000133 | EF006243 | false | 7.0
LUXOMAT | 93469 | EC000133 | EF021180 | true | 7.0
LUXOMAT | 93469 | EC000133 | EF003858 | false | 7.0
LUXOMAT | 93469 | EC000133 | EF001198 | false | 7.0
LUXOMAT | 93469 | EC000133 | EF003894 | 4 | 7.0
LUXOMAT | 93469 | EC000133 | EF006644 | false | 7.0
LUXOMAT | 93469 | EC000133 | EF000187 | EV000460 | 7.0
LUXOMAT | 93469 | EC000133 | EF003898 | true | 7.0
LUXOMAT | 93469 | EC000133 | EF000025 | true | 7.0
LUXOMAT | 93469 | EC000133 | EF002169 | EV000139 | 7.0
LUXOMAT | 93469 | EC000133 | EF000147 | true | 7.0
LUXOMAT | 93469 | EC000133 | EF006569 | EV000146 | 7.0
LUXOMAT | 93469 | EC000133 | EF012569 | 0 | 7.0
LUXOMAT | 93469 | EC000133 | EF011991 | false | 7.0
LUXOMAT | 93469 | EC000133 | EF023790 | false | 7.0
LUXOMAT | 93469 | EC000133 | EF003429 | true | 7.0
LUXOMAT | 93469 | EC000133 | EF003904 | false | 7.0
LUXOMAT | 93469 | EC000133 | EF000551 | 101.0 | 7.0
LUXOMAT | 93469 | EC000133 | EF001323 | 15 | 7.0
LUXOMAT | 93469 | EC000133 | EF009569 | true | 7.0
LUXOMAT | 93469 | EC000133 | EF001322 | 15 | 7.0
LUXOMAT | 93469 | EC000133 | EF003863 | true | 7.0
LUXOMAT | 93469 | EC000133 | EF000040 | 76.0 | 7.0
LUXOMAT | 93469 | EC000133 | EF020270 | EV007611 | 7.0
LUXOMAT | 93470 | EC000133 | EF000007 | EV000202 | 7.0
LUXOMAT | 93470 | EC000133 | EF001099 | false | 7.0
LUXOMAT | 93470 | EC000133 | EF000483 | false | 7.0
LUXOMAT | 93470 | EC000133 | EF001098 | true | 7.0
LUXOMAT | 93470 | EC000133 | EF006589 | 60 | 7.0
LUXOMAT | 93470 | EC000133 | EF000002 | 230 | 7.0
LUXOMAT | 93470 | EC000133 | EF001257 | EV000154 | 7.0
LUXOMAT | 93470 | EC000133 | EF003832 | false | 7.0
LUXOMAT | 93470 | EC000133 | EF003876 | true | 7.0
LUXOMAT | 93470 | EC000133 | EF000003 | EV000154 | 7.0
LUXOMAT | 93470 | EC000133 | EF000124 | EV006494 | 7.0
LUXOMAT | 93470 | EC000133 | EF006590 | 30 | 7.0
LUXOMAT | 93470 | EC000133 | EF006311 | false | 7.0
LUXOMAT | 93470 | EC000133 | EF008011 | 2.5 | 7.0
LUXOMAT | 93470 | EC000133 | EF003814 | 10 | 7.0
LUXOMAT | 93470 | EC000133 | EF003814 | 2500 | 7.0
LUXOMAT | 93470 | EC000133 | EF000416 | 50 | 7.0
LUXOMAT | 93470 | EC000133 | EF000139 | EV006034 | 7.0
LUXOMAT | 93470 | EC000133 | EF003848 | true | 7.0
LUXOMAT | 93470 | EC000133 | EF003808 | false | 7.0
LUXOMAT | 93470 | EC000133 | EF000010 | EV004050 | 7.0
LUXOMAT | 93470 | EC000133 | EF003882 | 9010.0 | 7.0
LUXOMAT | 93470 | EC000133 | EF003843 | 10 | 7.0
LUXOMAT | 93470 | EC000133 | EF003920 | true | 7.0
LUXOMAT | 93470 | EC000133 | EF001731 | -25 | 7.0
LUXOMAT | 93470 | EC000133 | EF001731 | 50 | 7.0
LUXOMAT | 93470 | EC000133 | EF007575 | true | 7.0
LUXOMAT | 93470 | EC000133 | EF003890 | false | 7.0
LUXOMAT | 93470 | EC000133 | EF005474 | EV006405 | 7.0
LUXOMAT | 93470 | EC000133 | EF006243 | false | 7.0
LUXOMAT | 93470 | EC000133 | EF021180 | true | 7.0
LUXOMAT | 93470 | EC000133 | EF003858 | false | 7.0
LUXOMAT | 93470 | EC000133 | EF001198 | false | 7.0
LUXOMAT | 93470 | EC000133 | EF003894 | 4 | 7.0
LUXOMAT | 93470 | EC000133 | EF006644 | false | 7.0
LUXOMAT | 93470 | EC000133 | EF000187 | EV000460 | 7.0
LUXOMAT | 93470 | EC000133 | EF003898 | true | 7.0
LUXOMAT | 93470 | EC000133 | EF000025 | true | 7.0
LUXOMAT | 93470 | EC000133 | EF002169 | EV000139 | 7.0
LUXOMAT | 93470 | EC000133 | EF000147 | true | 7.0
LUXOMAT | 93470 | EC000133 | EF006569 | EV000146 | 7.0
LUXOMAT | 93470 | EC000133 | EF012569 | 12.0 | 7.0
LUXOMAT | 93470 | EC000133 | EF011991 | false | 7.0
LUXOMAT | 93470 | EC000133 | EF023790 | false | 7.0
LUXOMAT | 93470 | EC000133 | EF003429 | true | 7.0
LUXOMAT | 93470 | EC000133 | EF003904 | false | 7.0
LUXOMAT | 93470 | EC000133 | EF000551 | 45.0 | 7.0
LUXOMAT | 93470 | EC000133 | EF001323 | 5 | 7.0
LUXOMAT | 93470 | EC000133 | EF009569 | true | 7.0
LUXOMAT | 93470 | EC000133 | EF001322 | 3 | 7.0
LUXOMAT | 93470 | EC000133 | EF003863 | true | 7.0
LUXOMAT | 93470 | EC000133 | EF000040 | 28.0 | 7.0
LUXOMAT | 93470 | EC000133 | EF020270 | EV007611 | 7.0
LUXOMAT | 93484 | EC000133 | EF000040 | 100 | 7.0
LUXOMAT | 93484 | EC000133 | EF000551 | 117 | 7.0
LUXOMAT | 93484 | EC000133 | EF011991 | false | 7.0
LUXOMAT | 93484 | EC000133 | EF003876 | true | 7.0
LUXOMAT | 93484 | EC000133 | EF003920 | true | 7.0
LUXOMAT | 93484 | EC000133 | EF006311 | false | 7.0
LUXOMAT | 93484 | EC000133 | EF000147 | true | 7.0
LUXOMAT | 93484 | EC000133 | EF000010 | EV004050 | 7.0
LUXOMAT | 93484 | EC000133 | EF003904 | false | 7.0
LUXOMAT | 93484 | EC000133 | EF008011 | 2.5 | 7.0
LUXOMAT | 93484 | EC000133 | EF001322 | 8 | 7.0
LUXOMAT | 93484 | EC000133 | EF003843 | 24 | 7.0
LUXOMAT | 93484 | EC000133 | EF001198 | false | 7.0
LUXOMAT | 93484 | EC000133 | EF020270 | EV007611 | 7.0
LUXOMAT | 93484 | EC000133 | EF001098 | false | 7.0
LUXOMAT | 93484 | EC000133 | EF001099 | false | 7.0
LUXOMAT | 93484 | EC000133 | EF001323 | 12 | 7.0
LUXOMAT | 93484 | EC000133 | EF012569 | 32 | 7.0
LUXOMAT | 93484 | EC000133 | EF003890 | false | 7.0
LUXOMAT | 93484 | EC000133 | EF003898 | true | 7.0
LUXOMAT | 93484 | EC000133 | EF021180 | true | 7.0
LUXOMAT | 93484 | EC000133 | EF006644 | false | 7.0
LUXOMAT | 93484 | EC000133 | EF003848 | true | 7.0
LUXOMAT | 93484 | EC000133 | EF000483 | false | 7.0
LUXOMAT | 93484 | EC000133 | EF003429 | true | 7.0
LUXOMAT | 93484 | EC000133 | EF007575 | true | 7.0
LUXOMAT | 93484 | EC000133 | EF002169 | EV000139 | 7.0
LUXOMAT | 93484 | EC000133 | EF001257 | EV000154 | 7.0
LUXOMAT | 93484 | EC000133 | EF000025 | true | 7.0
LUXOMAT | 93484 | EC000133 | EF000139 | EV000154 | 7.0
LUXOMAT | 93484 | EC000133 | EF003808 | false | 7.0
LUXOMAT | 93484 | EC000133 | EF000003 | EV000154 | 7.0
LUXOMAT | 93484 | EC000133 | EF009569 | true | 7.0
LUXOMAT | 93484 | EC000133 | EF006243 | false | 7.0
LUXOMAT | 93484 | EC000133 | EF003863 | true | 7.0
LUXOMAT | 93484 | EC000133 | EF005474 | EV006405 | 7.0
LUXOMAT | 93484 | EC000133 | EF023790 | false | 7.0
LUXOMAT | 93484 | EC000133 | EF000007 | EV000202 | 7.0
LUXOMAT | 93484 | EC000133 | EF003882 | 9010 | 7.0
LUXOMAT | 93484 | EC000133 | EF006589 | 60 | 7.0
LUXOMAT | 93484 | EC000133 | EF006590 | 150 | 7.0
LUXOMAT | 93484 | EC000133 | EF000187 | EV000460 | 7.0
LUXOMAT | 93484 | EC000133 | EF000416 | 50 | 7.0
LUXOMAT | 93484 | EC000133 | EF000416 | 60 | 7.0
LUXOMAT | 93484 | EC000133 | EF000002 | 230 | 7.0
LUXOMAT | 93484 | EC000133 | EF003814 | 10 | 7.0
LUXOMAT | 93484 | EC000133 | EF003814 | 2500 | 7.0
LUXOMAT | 93484 | EC000133 | EF006582 | 0 | 7.0
LUXOMAT | 93484 | EC000133 | EF006582 | 360 | 7.0
LUXOMAT | 93484 | EC000133 | EF003858 | true | 7.0
LUXOMAT | 93484 | EC000133 | EF001731 | -25 | 7.0
LUXOMAT | 93484 | EC000133 | EF001731 | 50 | 7.0
LUXOMAT | 93484 | EC000133 | EF001732 | 165 | 7.0
LUXOMAT | 93485 | EC000133 | EF000040 | 85 | 7.0
LUXOMAT | 93485 | EC000133 | EF000551 | 124 | 7.0
LUXOMAT | 93485 | EC000133 | EF011991 | false | 7.0
LUXOMAT | 93485 | EC000133 | EF003876 | true | 7.0
LUXOMAT | 93485 | EC000133 | EF003920 | true | 7.0
LUXOMAT | 93485 | EC000133 | EF006311 | false | 7.0
LUXOMAT | 93485 | EC000133 | EF000147 | true | 7.0
LUXOMAT | 93485 | EC000133 | EF000010 | EV004050 | 7.0
LUXOMAT | 93485 | EC000133 | EF003904 | false | 7.0
LUXOMAT | 93485 | EC000133 | EF008011 | 2.5 | 7.0
LUXOMAT | 93485 | EC000133 | EF001322 | 8 | 7.0
LUXOMAT | 93485 | EC000133 | EF003843 | 24 | 7.0
LUXOMAT | 93485 | EC000133 | EF001198 | false | 7.0
LUXOMAT | 93485 | EC000133 | EF020270 | EV007611 | 7.0
LUXOMAT | 93485 | EC000133 | EF001098 | false | 7.0
LUXOMAT | 93485 | EC000133 | EF001099 | false | 7.0
LUXOMAT | 93485 | EC000133 | EF001323 | 12 | 7.0
LUXOMAT | 93485 | EC000133 | EF012569 | 32 | 7.0
LUXOMAT | 93485 | EC000133 | EF003890 | false | 7.0
LUXOMAT | 93485 | EC000133 | EF003898 | true | 7.0
LUXOMAT | 93485 | EC000133 | EF021180 | true | 7.0
LUXOMAT | 93485 | EC000133 | EF006644 | false | 7.0
LUXOMAT | 93485 | EC000133 | EF003848 | true | 7.0
LUXOMAT | 93485 | EC000133 | EF000483 | false | 7.0
LUXOMAT | 93485 | EC000133 | EF003429 | true | 7.0
LUXOMAT | 93485 | EC000133 | EF007575 | true | 7.0
LUXOMAT | 93485 | EC000133 | EF002169 | EV000139 | 7.0
LUXOMAT | 93485 | EC000133 | EF001257 | EV000154 | 7.0
LUXOMAT | 93485 | EC000133 | EF000025 | true | 7.0
LUXOMAT | 93485 | EC000133 | EF000139 | EV000154 | 7.0
LUXOMAT | 93485 | EC000133 | EF003808 | false | 7.0
LUXOMAT | 93485 | EC000133 | EF000003 | EV000384 | 7.0
LUXOMAT | 93485 | EC000133 | EF009569 | true | 7.0
LUXOMAT | 93485 | EC000133 | EF006243 | false | 7.0
LUXOMAT | 93485 | EC000133 | EF003863 | true | 7.0
LUXOMAT | 93485 | EC000133 | EF005474 | EV006405 | 7.0
LUXOMAT | 93485 | EC000133 | EF023790 | false | 7.0
LUXOMAT | 93485 | EC000133 | EF000007 | EV000202 | 7.0
LUXOMAT | 93485 | EC000133 | EF003882 | 9010 | 7.0
LUXOMAT | 93485 | EC000133 | EF006589 | 60 | 7.0
LUXOMAT | 93485 | EC000133 | EF006590 | 150 | 7.0
LUXOMAT | 93485 | EC000133 | EF000187 | EV000460 | 7.0
LUXOMAT | 93485 | EC000133 | EF000416 | 50 | 7.0
LUXOMAT | 93485 | EC000133 | EF000416 | 60 | 7.0
LUXOMAT | 93485 | EC000133 | EF000002 | 230 | 7.0
LUXOMAT | 93485 | EC000133 | EF003814 | 10 | 7.0
LUXOMAT | 93485 | EC000133 | EF003814 | 2500 | 7.0
LUXOMAT | 93485 | EC000133 | EF006582 | 0 | 7.0
LUXOMAT | 93485 | EC000133 | EF006582 | 360 | 7.0
LUXOMAT | 93485 | EC000133 | EF003858 | true | 7.0
LUXOMAT | 93485 | EC000133 | EF001731 | -25 | 7.0
LUXOMAT | 93485 | EC000133 | EF001731 | 50 | 7.0
LUXOMAT | 93485 | EC000133 | EF001732 | 165 | 7.0
LUXOMATnet | 93510 | EC001582 | EF002169 | EV000139 | 7.0
LUXOMATnet | 93510 | EC001582 | EF001257 | EV000154 | 7.0
LUXOMATnet | 93510 | EC001582 | EF000139 | EV006034 | 7.0
LUXOMATnet | 93510 | EC001582 | EF006569 | EV000146 | 7.0
LUXOMATnet | 93510 | EC001582 | EF001499 | true | 7.0
LUXOMATnet | 93510 | EC001582 | EF003876 | true | 7.0
LUXOMATnet | 93510 | EC001582 | EF000147 | false | 7.0
LUXOMATnet | 93510 | EC001582 | EF004530 | false | 7.0
LUXOMATnet | 93510 | EC001582 | EF000007 | EV000202 | 7.0
LUXOMATnet | 93510 | EC001582 | EF003882 | 9010 | 7.0
LUXOMATnet | 93510 | EC001582 | EF001504 | true | 7.0
LUXOMATnet | 93510 | EC001582 | EF008011 | 2.5 | 7.0
LUXOMATnet | 93510 | EC001582 | EF001323 | 5 | 7.0
LUXOMATnet | 93510 | EC001582 | EF001322 | 6 | 7.0
LUXOMATnet | 93510 | EC001582 | EF007575 | true | 7.0
LUXOMATnet | 93510 | EC001582 | EF003898 | true | 7.0
LUXOMATnet | 93510 | EC001582 | EF006582 | 0 | 7.0
LUXOMATnet | 93510 | EC001582 | EF006582 | 360 | 7.0
LUXOMATnet | 93510 | EC001582 | EF003843 | 10 | 7.0
LUXOMATnet | 93510 | EC001582 | EF006581 | 0 | 7.0
LUXOMATnet | 93510 | EC001582 | EF006581 | 180 | 7.0
LUXOMATnet | 93510 | EC001582 | EF006589 | 1 | 7.0
LUXOMATnet | 93510 | EC001582 | EF006590 | 1440 | 7.0
LUXOMATnet | 93510 | EC001582 | EF000010 | EV004050 | 7.0
LUXOMATnet | 93510 | EC001582 | EF000003 | EV000154 | 7.0
LUXOMATnet | 93511 | EC001582 | EF002169 | EV000139 | 7.0
LUXOMATnet | 93511 | EC001582 | EF001257 | EV000154 | 7.0
LUXOMATnet | 93511 | EC001582 | EF000139 | EV006034 | 7.0
LUXOMATnet | 93511 | EC001582 | EF006569 | EV000146 | 7.0
LUXOMATnet | 93511 | EC001582 | EF001499 | true | 7.0
LUXOMATnet | 93511 | EC001582 | EF003876 | true | 7.0
LUXOMATnet | 93511 | EC001582 | EF000147 | false | 7.0
LUXOMATnet | 93511 | EC001582 | EF004530 | false | 7.0
LUXOMATnet | 93511 | EC001582 | EF000007 | EV000202 | 7.0
LUXOMATnet | 93511 | EC001582 | EF003882 | 9010 | 7.0
LUXOMATnet | 93511 | EC001582 | EF001504 | true | 7.0
LUXOMATnet | 93511 | EC001582 | EF008011 | 2.5 | 7.0
LUXOMATnet | 93511 | EC001582 | EF001323 | 5 | 7.0
LUXOMATnet | 93511 | EC001582 | EF001322 | 6 | 7.0
LUXOMATnet | 93511 | EC001582 | EF007575 | true | 7.0
LUXOMATnet | 93511 | EC001582 | EF003898 | true | 7.0
LUXOMATnet | 93511 | EC001582 | EF006582 | 0 | 7.0
LUXOMATnet | 93511 | EC001582 | EF006582 | 360 | 7.0
LUXOMATnet | 93511 | EC001582 | EF003843 | 10 | 7.0
LUXOMATnet | 93511 | EC001582 | EF006581 | 0 | 7.0
LUXOMATnet | 93511 | EC001582 | EF006581 | 180 | 7.0
LUXOMATnet | 93511 | EC001582 | EF006589 | 1 | 7.0
LUXOMATnet | 93511 | EC001582 | EF006590 | 1440 | 7.0
LUXOMATnet | 93511 | EC001582 | EF000010 | EV004050 | 7.0
LUXOMATnet | 93511 | EC001582 | EF000003 | EV000383 | 7.0
LUXOMATnet | 93512 | EC001582 | EF002169 | EV000139 | 7.0
LUXOMATnet | 93512 | EC001582 | EF001257 | EV000154 | 7.0
LUXOMATnet | 93512 | EC001582 | EF000139 | EV006034 | 7.0
LUXOMATnet | 93512 | EC001582 | EF006569 | EV000146 | 7.0
LUXOMATnet | 93512 | EC001582 | EF001499 | true | 7.0
LUXOMATnet | 93512 | EC001582 | EF003876 | true | 7.0
LUXOMATnet | 93512 | EC001582 | EF000147 | true | 7.0
LUXOMATnet | 93512 | EC001582 | EF004530 | false | 7.0
LUXOMATnet | 93512 | EC001582 | EF000007 | EV000202 | 7.0
LUXOMATnet | 93512 | EC001582 | EF003882 | 9010 | 7.0
LUXOMATnet | 93512 | EC001582 | EF001504 | true | 7.0
LUXOMATnet | 93512 | EC001582 | EF008011 | 2.5 | 7.0
LUXOMATnet | 93512 | EC001582 | EF001323 | 5 | 7.0
LUXOMATnet | 93512 | EC001582 | EF001322 | 6 | 7.0
LUXOMATnet | 93512 | EC001582 | EF007575 | true | 7.0
LUXOMATnet | 93512 | EC001582 | EF003898 | true | 7.0
LUXOMATnet | 93512 | EC001582 | EF006582 | 0 | 7.0
LUXOMATnet | 93512 | EC001582 | EF006582 | 360 | 7.0
LUXOMATnet | 93512 | EC001582 | EF003843 | 10 | 7.0
LUXOMATnet | 93512 | EC001582 | EF006581 | 0 | 7.0
LUXOMATnet | 93512 | EC001582 | EF006581 | 180 | 7.0
LUXOMATnet | 93512 | EC001582 | EF006589 | 1 | 7.0
LUXOMATnet | 93512 | EC001582 | EF006590 | 1440 | 7.0
LUXOMATnet | 93512 | EC001582 | EF000010 | EV004050 | 7.0
LUXOMATnet | 93512 | EC001582 | EF000003 | EV000154 | 7.0
LUXOMATnet | 93513 | EC001582 | EF002169 | EV000139 | 7.0
LUXOMATnet | 93513 | EC001582 | EF001257 | EV000154 | 7.0
LUXOMATnet | 93513 | EC001582 | EF000139 | EV006034 | 7.0
LUXOMATnet | 93513 | EC001582 | EF006569 | EV000146 | 7.0
LUXOMATnet | 93513 | EC001582 | EF001499 | true | 7.0
LUXOMATnet | 93513 | EC001582 | EF003876 | true | 7.0
LUXOMATnet | 93513 | EC001582 | EF000147 | true | 7.0
LUXOMATnet | 93513 | EC001582 | EF004530 | false | 7.0
LUXOMATnet | 93513 | EC001582 | EF000007 | EV000202 | 7.0
LUXOMATnet | 93513 | EC001582 | EF003882 | 9010 | 7.0
LUXOMATnet | 93513 | EC001582 | EF001504 | true | 7.0
LUXOMATnet | 93513 | EC001582 | EF008011 | 2.5 | 7.0
LUXOMATnet | 93513 | EC001582 | EF001323 | 5 | 7.0
LUXOMATnet | 93513 | EC001582 | EF001322 | 6 | 7.0
LUXOMATnet | 93513 | EC001582 | EF007575 | true | 7.0
LUXOMATnet | 93513 | EC001582 | EF003898 | true | 7.0
LUXOMATnet | 93513 | EC001582 | EF006582 | 0 | 7.0
LUXOMATnet | 93513 | EC001582 | EF006582 | 360 | 7.0
LUXOMATnet | 93513 | EC001582 | EF003843 | 10 | 7.0
LUXOMATnet | 93513 | EC001582 | EF006581 | 0 | 7.0
LUXOMATnet | 93513 | EC001582 | EF006581 | 180 | 7.0
LUXOMATnet | 93513 | EC001582 | EF006589 | 1 | 7.0
LUXOMATnet | 93513 | EC001582 | EF006590 | 1440 | 7.0
LUXOMATnet | 93513 | EC001582 | EF000010 | EV004050 | 7.0
LUXOMATnet | 93513 | EC001582 | EF000003 | EV000383 | 7.0
LUXOMATnet | 93540 | EC001582 | EF002169 | EV000139 | 7.0
LUXOMATnet | 93540 | EC001582 | EF001257 | EV000154 | 7.0
LUXOMATnet | 93540 | EC001582 | EF000139 | EV006034 | 7.0
LUXOMATnet | 93540 | EC001582 | EF006569 | EV000146 | 7.0
LUXOMATnet | 93540 | EC001582 | EF001499 | false | 7.0
LUXOMATnet | 93540 | EC001582 | EF003876 | false | 7.0
LUXOMATnet | 93540 | EC001582 | EF000147 | false | 7.0
LUXOMATnet | 93540 | EC001582 | EF008855 | false | 7.0
LUXOMATnet | 93540 | EC001582 | EF004530 | false | 7.0
LUXOMATnet | 93540 | EC001582 | EF000007 | EV000154 | 7.0
LUXOMATnet | 93540 | EC001582 | EF003882 | 9010 | 7.0
LUXOMATnet | 93540 | EC001582 | EF006243 | false | 7.0
LUXOMATnet | 93540 | EC001582 | EF001504 | true | 7.0
LUXOMATnet | 93540 | EC001582 | EF007667 | false | 7.0
LUXOMATnet | 93540 | EC001582 | EF008011 | 1.1 | 7.0
LUXOMATnet | 93540 | EC001582 | EF001323 | 5 | 7.0
LUXOMATnet | 93540 | EC001582 | EF001322 | 3 | 7.0
LUXOMATnet | 93540 | EC001582 | EF006311 | false | 7.0
LUXOMATnet | 93540 | EC001582 | EF001098 | true | 7.0
LUXOMATnet | 93540 | EC001582 | EF007575 | false | 7.0
LUXOMATnet | 93540 | EC001582 | EF003898 | false | 7.0
LUXOMATnet | 93540 | EC001582 | EF006582 | 0 | 7.0
LUXOMATnet | 93540 | EC001582 | EF006582 | 180 | 7.0
LUXOMATnet | 93540 | EC001582 | EF000259 | 1 | 7.0
LUXOMATnet | 93540 | EC001582 | EF003817 | 0 | 7.0
LUXOMATnet | 93540 | EC001582 | EF003843 | 10 | 7.0
LUXOMATnet | 93540 | EC001582 | EF001500 | false | 7.0
LUXOMATnet | 93540 | EC001582 | EF006581 | 0 | 7.0
LUXOMATnet | 93540 | EC001582 | EF006581 | 60 | 7.0
LUXOMATnet | 93540 | EC001582 | EF003831 | false | 7.0
LUXOMATnet | 93540 | EC001582 | EF001501 | false | 7.0
LUXOMATnet | 93540 | EC001582 | EF003811 | EV000154 | 7.0
LUXOMATnet | 93540 | EC001582 | EF009466 | false | 7.0
LUXOMATnet | 93540 | EC001582 | EF000010 | EV000154 | 7.0
LUXOMATnet | 93540 | EC001582 | EF000003 | EV000383 | 7.0
LUXOMATnet | 93541 | EC001582 | EF002169 | EV000139 | 7.0
LUXOMATnet | 93541 | EC001582 | EF001257 | EV000154 | 7.0
LUXOMATnet | 93541 | EC001582 | EF000139 | EV006034 | 7.0
LUXOMATnet | 93541 | EC001582 | EF006569 | EV000146 | 7.0
LUXOMATnet | 93541 | EC001582 | EF001499 | false | 7.0
LUXOMATnet | 93541 | EC001582 | EF003876 | false | 7.0
LUXOMATnet | 93541 | EC001582 | EF008855 | false | 7.0
LUXOMATnet | 93541 | EC001582 | EF004530 | false | 7.0
LUXOMATnet | 93541 | EC001582 | EF000007 | EV000202 | 7.0
LUXOMATnet | 93541 | EC001582 | EF003882 | 9010 | 7.0
LUXOMATnet | 93541 | EC001582 | EF006243 | false | 7.0
LUXOMATnet | 93541 | EC001582 | EF001504 | true | 7.0
LUXOMATnet | 93541 | EC001582 | EF007667 | false | 7.0
LUXOMATnet | 93541 | EC001582 | EF008011 | 2.5 | 7.0
LUXOMATnet | 93541 | EC001582 | EF001323 | 10 | 7.0
LUXOMATnet | 93541 | EC001582 | EF001322 | 4 | 7.0
LUXOMATnet | 93541 | EC001582 | EF006311 | true | 7.0
LUXOMATnet | 93541 | EC001582 | EF001098 | false | 7.0
LUXOMATnet | 93541 | EC001582 | EF007575 | false | 7.0
LUXOMATnet | 93541 | EC001582 | EF003898 | false | 7.0
LUXOMATnet | 93541 | EC001582 | EF006582 | 0 | 7.0
LUXOMATnet | 93541 | EC001582 | EF006582 | 120 | 7.0
LUXOMATnet | 93541 | EC001582 | EF000259 | 1 | 7.0
LUXOMATnet | 93541 | EC001582 | EF003817 | 0 | 7.0
LUXOMATnet | 93541 | EC001582 | EF003843 | 7 | 7.0
LUXOMATnet | 93541 | EC001582 | EF001500 | false | 7.0
LUXOMATnet | 93541 | EC001582 | EF006581 | 0 | 7.0
LUXOMATnet | 93541 | EC001582 | EF006581 | 90 | 7.0
LUXOMATnet | 93541 | EC001582 | EF003831 | false | 7.0
LUXOMATnet | 93541 | EC001582 | EF001501 | false | 7.0
LUXOMATnet | 93541 | EC001582 | EF003811 | EV000154 | 7.0
LUXOMATnet | 93541 | EC001582 | EF009466 | false | 7.0
LUXOMATnet | 93541 | EC001582 | EF006589 | 1 | 7.0
LUXOMATnet | 93541 | EC001582 | EF006590 | 30 | 7.0
LUXOMATnet | 93541 | EC001582 | EF000010 | EV000154 | 7.0
LUXOMATnet | 93541 | EC001582 | EF000003 | EV000384 | 7.0
LUXOMATnet | 93542 | EC001582 | EF002169 | EV000139 | 7.0
LUXOMATnet | 93542 | EC001582 | EF001257 | EV000154 | 7.0
LUXOMATnet | 93542 | EC001582 | EF000139 | EV006034 | 7.0
LUXOMATnet | 93542 | EC001582 | EF006569 | EV000146 | 7.0
LUXOMATnet | 93542 | EC001582 | EF001499 | false | 7.0
LUXOMATnet | 93542 | EC001582 | EF003876 | false | 7.0
LUXOMATnet | 93542 | EC001582 | EF000147 | true | 7.0
LUXOMATnet | 93542 | EC001582 | EF008855 | false | 7.0
LUXOMATnet | 93542 | EC001582 | EF004530 | false | 7.0
LUXOMATnet | 93542 | EC001582 | EF000007 | EV000202 | 7.0
LUXOMATnet | 93542 | EC001582 | EF003882 | 9010 | 7.0
LUXOMATnet | 93542 | EC001582 | EF006243 | false | 7.0
LUXOMATnet | 93542 | EC001582 | EF001504 | true | 7.0
LUXOMATnet | 93542 | EC001582 | EF007667 | false | 7.0
LUXOMATnet | 93542 | EC001582 | EF008011 | 2.5 | 7.0
LUXOMATnet | 93542 | EC001582 | EF001323 | 4.5 | 7.0
LUXOMATnet | 93542 | EC001582 | EF001322 | 6 | 7.0
LUXOMATnet | 93542 | EC001582 | EF006311 | false | 7.0
LUXOMATnet | 93542 | EC001582 | EF001098 | false | 7.0
LUXOMATnet | 93542 | EC001582 | EF007575 | false | 7.0
LUXOMATnet | 93542 | EC001582 | EF003898 | false | 7.0
LUXOMATnet | 93542 | EC001582 | EF006582 | 0 | 7.0
LUXOMATnet | 93542 | EC001582 | EF006582 | 360 | 7.0
LUXOMATnet | 93542 | EC001582 | EF000259 | 1 | 7.0
LUXOMATnet | 93542 | EC001582 | EF003817 | 0 | 7.0
LUXOMATnet | 93542 | EC001582 | EF003843 | 9 | 7.0
LUXOMATnet | 93542 | EC001582 | EF001500 | false | 7.0
LUXOMATnet | 93542 | EC001582 | EF006581 | 0 | 7.0
LUXOMATnet | 93542 | EC001582 | EF006581 | 180 | 7.0
LUXOMATnet | 93542 | EC001582 | EF003831 | false | 7.0
LUXOMATnet | 93542 | EC001582 | EF001501 | false | 7.0
LUXOMATnet | 93542 | EC001582 | EF003811 | EV000154 | 7.0
LUXOMATnet | 93542 | EC001582 | EF009466 | false | 7.0
LUXOMATnet | 93542 | EC001582 | EF006589 | 1 | 7.0
LUXOMATnet | 93542 | EC001582 | EF006590 | 30 | 7.0
LUXOMATnet | 93542 | EC001582 | EF000010 | EV000154 | 7.0
LUXOMATnet | 93542 | EC001582 | EF000003 | EV000154 | 7.0
LUXOMATnet | 93543 | EC001582 | EF002169 | EV000139 | 7.0
LUXOMATnet | 93543 | EC001582 | EF001257 | EV000154 | 7.0
LUXOMATnet | 93543 | EC001582 | EF000139 | EV000154 | 7.0
LUXOMATnet | 93543 | EC001582 | EF006569 | EV000146 | 7.0
LUXOMATnet | 93543 | EC001582 | EF001499 | false | 7.0
LUXOMATnet | 93543 | EC001582 | EF003876 | false | 7.0
LUXOMATnet | 93543 | EC001582 | EF000147 | true | 7.0
LUXOMATnet | 93543 | EC001582 | EF008855 | false | 7.0
LUXOMATnet | 93543 | EC001582 | EF004530 | false | 7.0
LUXOMATnet | 93543 | EC001582 | EF000007 | EV000202 | 7.0
LUXOMATnet | 93543 | EC001582 | EF003882 | 9010 | 7.0
LUXOMATnet | 93543 | EC001582 | EF006243 | false | 7.0
LUXOMATnet | 93543 | EC001582 | EF001504 | true | 7.0
LUXOMATnet | 93543 | EC001582 | EF007667 | false | 7.0
LUXOMATnet | 93543 | EC001582 | EF008011 | 2.5 | 7.0
LUXOMATnet | 93543 | EC001582 | EF001323 | 5 | 7.0
LUXOMATnet | 93543 | EC001582 | EF001322 | 6 | 7.0
LUXOMATnet | 93543 | EC001582 | EF006311 | false | 7.0
LUXOMATnet | 93543 | EC001582 | EF001098 | true | 7.0
LUXOMATnet | 93543 | EC001582 | EF007575 | false | 7.0
LUXOMATnet | 93543 | EC001582 | EF003898 | false | 7.0
LUXOMATnet | 93543 | EC001582 | EF006582 | 0 | 7.0
LUXOMATnet | 93543 | EC001582 | EF006582 | 360 | 7.0
LUXOMATnet | 93543 | EC001582 | EF000259 | 1 | 7.0
LUXOMATnet | 93543 | EC001582 | EF003817 | 0 | 7.0
LUXOMATnet | 93543 | EC001582 | EF003843 | 10 | 7.0
LUXOMATnet | 93543 | EC001582 | EF001500 | false | 7.0
LUXOMATnet | 93543 | EC001582 | EF006581 | 0 | 7.0
LUXOMATnet | 93543 | EC001582 | EF006581 | 180 | 7.0
LUXOMATnet | 93543 | EC001582 | EF003831 | false | 7.0
LUXOMATnet | 93543 | EC001582 | EF001501 | false | 7.0
LUXOMATnet | 93543 | EC001582 | EF003811 | EV000154 | 7.0
LUXOMATnet | 93543 | EC001582 | EF009466 | false | 7.0
LUXOMATnet | 93543 | EC001582 | EF006589 | 1 | 7.0
LUXOMATnet | 93543 | EC001582 | EF000010 | EV000154 | 7.0
LUXOMATnet | 93543 | EC001582 | EF000003 | EV000154 | 7.0
LUXOMATnet | 93544 | EC001582 | EF002169 | EV000139 | 7.0
LUXOMATnet | 93544 | EC001582 | EF001257 | EV000154 | 7.0
LUXOMATnet | 93544 | EC001582 | EF000139 | EV000154 | 7.0
LUXOMATnet | 93544 | EC001582 | EF006569 | EV000146 | 7.0
LUXOMATnet | 93544 | EC001582 | EF001499 | false | 7.0
LUXOMATnet | 93544 | EC001582 | EF003876 | false | 7.0
LUXOMATnet | 93544 | EC001582 | EF000147 | true | 7.0
LUXOMATnet | 93544 | EC001582 | EF008855 | false | 7.0
LUXOMATnet | 93544 | EC001582 | EF004530 | false | 7.0
LUXOMATnet | 93544 | EC001582 | EF000007 | EV000202 | 7.0
LUXOMATnet | 93544 | EC001582 | EF003882 | 9010 | 7.0
LUXOMATnet | 93544 | EC001582 | EF006243 | false | 7.0
LUXOMATnet | 93544 | EC001582 | EF001504 | true | 7.0
LUXOMATnet | 93544 | EC001582 | EF007667 | false | 7.0
LUXOMATnet | 93544 | EC001582 | EF008011 | 2.5 | 7.0
LUXOMATnet | 93544 | EC001582 | EF001323 | 5 | 7.0
LUXOMATnet | 93544 | EC001582 | EF001322 | 6 | 7.0
LUXOMATnet | 93544 | EC001582 | EF006311 | false | 7.0
LUXOMATnet | 93544 | EC001582 | EF001098 | true | 7.0
LUXOMATnet | 93544 | EC001582 | EF007575 | false | 7.0
LUXOMATnet | 93544 | EC001582 | EF003898 | false | 7.0
LUXOMATnet | 93544 | EC001582 | EF006582 | 0 | 7.0
LUXOMATnet | 93544 | EC001582 | EF006582 | 360 | 7.0
LUXOMATnet | 93544 | EC001582 | EF000259 | 1 | 7.0
LUXOMATnet | 93544 | EC001582 | EF003817 | 0 | 7.0
LUXOMATnet | 93544 | EC001582 | EF003843 | 10 | 7.0
LUXOMATnet | 93544 | EC001582 | EF001500 | false | 7.0
LUXOMATnet | 93544 | EC001582 | EF006581 | 0 | 7.0
LUXOMATnet | 93544 | EC001582 | EF006581 | 180 | 7.0
LUXOMATnet | 93544 | EC001582 | EF003831 | false | 7.0
LUXOMATnet | 93544 | EC001582 | EF001501 | false | 7.0
LUXOMATnet | 93544 | EC001582 | EF003811 | EV000154 | 7.0
LUXOMATnet | 93544 | EC001582 | EF009466 | false | 7.0
LUXOMATnet | 93544 | EC001582 | EF006589 | 1 | 7.0
LUXOMATnet | 93544 | EC001582 | EF000010 | EV000154 | 7.0
LUXOMATnet | 93544 | EC001582 | EF000003 | EV000383 | 7.0
LUXOMATnet | 93545 | EC001582 | EF002169 | EV000139 | 7.0
LUXOMATnet | 93545 | EC001582 | EF001257 | EV000154 | 7.0
LUXOMATnet | 93545 | EC001582 | EF000139 | EV000154 | 7.0
LUXOMATnet | 93545 | EC001582 | EF006569 | EV000146 | 7.0
LUXOMATnet | 93545 | EC001582 | EF001499 | false | 7.0
LUXOMATnet | 93545 | EC001582 | EF003876 | false | 7.0
LUXOMATnet | 93545 | EC001582 | EF000147 | true | 7.0
LUXOMATnet | 93545 | EC001582 | EF008855 | false | 7.0
LUXOMATnet | 93545 | EC001582 | EF004530 | false | 7.0
LUXOMATnet | 93545 | EC001582 | EF000007 | EV000202 | 7.0
LUXOMATnet | 93545 | EC001582 | EF003882 | 9010 | 7.0
LUXOMATnet | 93545 | EC001582 | EF006243 | false | 7.0
LUXOMATnet | 93545 | EC001582 | EF001504 | true | 7.0
LUXOMATnet | 93545 | EC001582 | EF007667 | false | 7.0
LUXOMATnet | 93545 | EC001582 | EF008011 | 14 | 7.0
LUXOMATnet | 93545 | EC001582 | EF001323 | 22 | 7.0
LUXOMATnet | 93545 | EC001582 | EF001322 | 30 | 7.0
LUXOMATnet | 93545 | EC001582 | EF006311 | false | 7.0
LUXOMATnet | 93545 | EC001582 | EF001098 | true | 7.0
LUXOMATnet | 93545 | EC001582 | EF007575 | false | 7.0
LUXOMATnet | 93545 | EC001582 | EF003898 | false | 7.0
LUXOMATnet | 93545 | EC001582 | EF006582 | 0 | 7.0
LUXOMATnet | 93545 | EC001582 | EF006582 | 360 | 7.0
LUXOMATnet | 93545 | EC001582 | EF000259 | 1 | 7.0
LUXOMATnet | 93545 | EC001582 | EF003817 | 0 | 7.0
LUXOMATnet | 93545 | EC001582 | EF003843 | 30 | 7.0
LUXOMATnet | 93545 | EC001582 | EF001500 | false | 7.0
LUXOMATnet | 93545 | EC001582 | EF006581 | 0 | 7.0
LUXOMATnet | 93545 | EC001582 | EF006581 | 180 | 7.0
LUXOMATnet | 93545 | EC001582 | EF003831 | false | 7.0
LUXOMATnet | 93545 | EC001582 | EF001501 | false | 7.0
LUXOMATnet | 93545 | EC001582 | EF003811 | EV000154 | 7.0
LUXOMATnet | 93545 | EC001582 | EF009466 | false | 7.0
LUXOMATnet | 93545 | EC001582 | EF006589 | 1 | 7.0
LUXOMATnet | 93545 | EC001582 | EF006590 | 30 | 7.0
LUXOMATnet | 93545 | EC001582 | EF000010 | EV000154 | 7.0
LUXOMATnet | 93545 | EC001582 | EF000003 | EV000384 | 7.0
LUXOMATnet | 93546 | EC001582 | EF002169 | EV000139 | 7.0
LUXOMATnet | 93546 | EC001582 | EF001257 | EV000154 | 7.0
LUXOMATnet | 93546 | EC001582 | EF000139 | EV006034 | 7.0
LUXOMATnet | 93546 | EC001582 | EF006569 | EV000146 | 7.0
LUXOMATnet | 93546 | EC001582 | EF001499 | false | 7.0
LUXOMATnet | 93546 | EC001582 | EF003876 | false | 7.0
LUXOMATnet | 93546 | EC001582 | EF000147 | true | 7.0
LUXOMATnet | 93546 | EC001582 | EF008855 | false | 7.0
LUXOMATnet | 93546 | EC001582 | EF004530 | false | 7.0
LUXOMATnet | 93546 | EC001582 | EF000007 | EV000202 | 7.0
LUXOMATnet | 93546 | EC001582 | EF003882 | 9010 | 7.0
LUXOMATnet | 93546 | EC001582 | EF006243 | false | 7.0
LUXOMATnet | 93546 | EC001582 | EF001504 | true | 7.0
LUXOMATnet | 93546 | EC001582 | EF007667 | false | 7.0
LUXOMATnet | 93546 | EC001582 | EF008011 | 2.5 | 7.0
LUXOMATnet | 93546 | EC001582 | EF001323 | 12 | 7.0
LUXOMATnet | 93546 | EC001582 | EF001322 | 4 | 7.0
LUXOMATnet | 93546 | EC001582 | EF006311 | false | 7.0
LUXOMATnet | 93546 | EC001582 | EF001098 | true | 7.0
LUXOMATnet | 93546 | EC001582 | EF007575 | false | 7.0
LUXOMATnet | 93546 | EC001582 | EF006582 | 0 | 7.0
LUXOMATnet | 93546 | EC001582 | EF006582 | 360 | 7.0
LUXOMATnet | 93546 | EC001582 | EF000259 | 1 | 7.0
LUXOMATnet | 93546 | EC001582 | EF003817 | 0 | 7.0
LUXOMATnet | 93546 | EC001582 | EF003843 | 24 | 7.0
LUXOMATnet | 93546 | EC001582 | EF001500 | false | 7.0
LUXOMATnet | 93546 | EC001582 | EF006581 | 0 | 7.0
LUXOMATnet | 93546 | EC001582 | EF006581 | 180 | 7.0
LUXOMATnet | 93546 | EC001582 | EF003831 | false | 7.0
LUXOMATnet | 93546 | EC001582 | EF001501 | false | 7.0
LUXOMATnet | 93546 | EC001582 | EF003811 | EV000154 | 7.0
LUXOMATnet | 93546 | EC001582 | EF009466 | false | 7.0
LUXOMATnet | 93546 | EC001582 | EF006589 | 1 | 7.0
LUXOMATnet | 93546 | EC001582 | EF006590 | 30 | 7.0
LUXOMATnet | 93546 | EC001582 | EF000010 | EV000154 | 7.0
LUXOMATnet | 93546 | EC001582 | EF000003 | EV000154 | 7.0
LUXOMATnet | 93547 | EC001582 | EF002169 | EV000139 | 7.0
LUXOMATnet | 93547 | EC001582 | EF001257 | EV000154 | 7.0
LUXOMATnet | 93547 | EC001582 | EF000139 | EV000154 | 7.0
LUXOMATnet | 93547 | EC001582 | EF006569 | EV000146 | 7.0
LUXOMATnet | 93547 | EC001582 | EF001499 | false | 7.0
LUXOMATnet | 93547 | EC001582 | EF003876 | false | 7.0
LUXOMATnet | 93547 | EC001582 | EF000147 | true | 7.0
LUXOMATnet | 93547 | EC001582 | EF008855 | false | 7.0
LUXOMATnet | 93547 | EC001582 | EF004530 | false | 7.0
LUXOMATnet | 93547 | EC001582 | EF000007 | EV000202 | 7.0
LUXOMATnet | 93547 | EC001582 | EF003882 | 9010 | 7.0
LUXOMATnet | 93547 | EC001582 | EF006243 | false | 7.0
LUXOMATnet | 93547 | EC001582 | EF001504 | true | 7.0
LUXOMATnet | 93547 | EC001582 | EF007667 | false | 7.0
LUXOMATnet | 93547 | EC001582 | EF008011 | 2.5 | 7.0
LUXOMATnet | 93547 | EC001582 | EF001323 | 5 | 7.0
LUXOMATnet | 93547 | EC001582 | EF001322 | 6 | 7.0
LUXOMATnet | 93547 | EC001582 | EF006311 | false | 7.0
LUXOMATnet | 93547 | EC001582 | EF001098 | true | 7.0
LUXOMATnet | 93547 | EC001582 | EF007575 | false | 7.0
LUXOMATnet | 93547 | EC001582 | EF003898 | false | 7.0
LUXOMATnet | 93547 | EC001582 | EF006582 | 0 | 7.0
LUXOMATnet | 93547 | EC001582 | EF006582 | 360 | 7.0
LUXOMATnet | 93547 | EC001582 | EF000259 | 1 | 7.0
LUXOMATnet | 93547 | EC001582 | EF003817 | 0 | 7.0
LUXOMATnet | 93547 | EC001582 | EF003843 | 10 | 7.0
LUXOMATnet | 93547 | EC001582 | EF001500 | false | 7.0
LUXOMATnet | 93547 | EC001582 | EF006581 | 0 | 7.0
LUXOMATnet | 93547 | EC001582 | EF006581 | 180 | 7.0
LUXOMATnet | 93547 | EC001582 | EF003831 | false | 7.0
LUXOMATnet | 93547 | EC001582 | EF001501 | false | 7.0
LUXOMATnet | 93547 | EC001582 | EF003811 | EV000154 | 7.0
LUXOMATnet | 93547 | EC001582 | EF009466 | false | 7.0
LUXOMATnet | 93547 | EC001582 | EF006589 | 1 | 7.0
LUXOMATnet | 93547 | EC001582 | EF006590 | 30 | 7.0
LUXOMATnet | 93547 | EC001582 | EF000010 | EV000154 | 7.0
LUXOMATnet | 93547 | EC001582 | EF000003 | EV000154 | 7.0
LUXOMAT | 93563 | EC002455 | EF008451 | true | 7.0
LUXOMAT | 93563 | EC002455 | EF008455 | false | 7.0
LUXOMAT | 93563 | EC002455 | EF008452 | false | 7.0
LUXOMAT | 93563 | EC002455 | EF008456 | false | 7.0
LUXOMAT | 93563 | EC002455 | EF008450 | false | 7.0
LUXOMAT | 93563 | EC002455 | EF008457 | true | 7.0
LUXOMAT | 93563 | EC002455 | EF008072 | false | 7.0
LUXOMAT | 93563 | EC002455 | EF005006 | EV001007 | 7.0
LUXOMAT | 93563 | EC002455 | EF008242 | EV000460 | 7.0
LUXOMAT | 93563 | EC002455 | EF000111 | 230 | 7.0
LUXOMAT | 93563 | EC002455 | EF000007 | EV000202 | 7.0
LUXOMAT | 93563 | EC002455 | EF007753 | false | 7.0
LUXOMAT | 93563 | EC002455 | EF007717 | true | 7.0
LUXOMAT | 93563 | EC002455 | EF007840 | false | 7.0
LUXOMAT | 93563 | EC002455 | EF000003 | EV000154 | 7.0
LUXOMAT | 93563 | EC002455 | EF000551 | 83 | 7.0
LUXOMAT | 93563 | EC002455 | EF008454 | true | 7.0
LUXOMAT | 93563 | EC002455 | EF008449 | false | 7.0
LUXOMAT | 93563 | EC002455 | EF008448 | false | 7.0
LUXOMAT | 93563 | EC002455 | EF008453 | false | 7.0
LUXOMAT | 93563 | EC002455 | EF000040 | 86 | 7.0
LUXOMATIC | 93615 | EC002892 | EF006644 | true | 7.0
LUXOMATIC | 93615 | EC002892 | EF005127 | 200 | 7.0
LUXOMATIC | 93615 | EC002892 | EF005127 | 240 | 7.0
LUXOMATIC | 93615 | EC002892 | EF005474 | EV006419 | 7.0
LUXOMATIC | 93615 | EC002892 | EF004293 | EV006814 | 7.0
LUXOMATIC | 93615 | EC002892 | EF000004 | EV000583 | 7.0
LUXOMATIC | 93615 | EC002892 | EF000008 | 300 | 7.0
LUXOMATIC | 93615 | EC002892 | EF001456 | 40 | 7.0
LUXOMATIC | 93615 | EC002892 | EF001438 | 300 | 7.0
LUXOMATIC | 93615 | EC002892 | EF002423 | EV000154 | 7.0
LUXOMATIC | 93615 | EC002892 | EF005905 | true | 7.0
LUXOMATIC | 93621 | EC002892 | EF006644 | true | 7.0
LUXOMATIC | 93621 | EC002892 | EF005127 | 200 | 7.0
LUXOMATIC | 93621 | EC002892 | EF005127 | 240 | 7.0
LUXOMATIC | 93621 | EC002892 | EF005474 | EV006419 | 7.0
LUXOMATIC | 93621 | EC002892 | EF004293 | EV006814 | 7.0
LUXOMATIC | 93621 | EC002892 | EF000004 | EV000583 | 7.0
LUXOMATIC | 93621 | EC002892 | EF001456 | 40 | 7.0
LUXOMATIC | 93621 | EC002892 | EF000015 | 300 | 7.0
LUXOMATIC | 93621 | EC002892 | EF002423 | EV000154 | 7.0
LUXOMATIC | 93621 | EC002892 | EF005905 | true | 7.0
LUXOMATIC | 93631 | EC002892 | EF006644 | true | 7.0
LUXOMATIC | 93631 | EC002892 | EF006436 | 1 | 7.0
LUXOMATIC | 93631 | EC002892 | EF005127 | 200 | 7.0
LUXOMATIC | 93631 | EC002892 | EF005127 | 240 | 7.0
LUXOMATIC | 93631 | EC002892 | EF005474 | EV006405 | 7.0
LUXOMATIC | 93631 | EC002892 | EF004293 | EV006814 | 7.0
LUXOMATIC | 93631 | EC002892 | EF000004 | EV000583 | 7.0
LUXOMATIC | 93631 | EC002892 | EF001456 | 48 | 7.0
LUXOMATIC | 93631 | EC002892 | EF000015 | 300 | 7.0
LUXOMATIC | 93631 | EC002892 | EF002423 | EV000154 | 7.0
LUXOMATIC | 93631 | EC002892 | EF005905 | true | 7.0
LUXOMATIC | 93632 | EC002892 | EF000136 | EV000202 | 7.0
LUXOMATIC | 93632 | EC002892 | EF000187 | EV000460 | 7.0
LUXOMATIC | 93632 | EC002892 | EF006644 | true | 7.0
LUXOMATIC | 93632 | EC002892 | EF001596 | EV000139 | 7.0
LUXOMATIC | 93632 | EC002892 | EF000381 | EV005787 | 7.0
LUXOMATIC | 93632 | EC002892 | EF001265 | false | 7.0
LUXOMATIC | 93632 | EC002892 | EF007556 | false | 7.0
LUXOMATIC | 93632 | EC002892 | EF012152 | false | 7.0
LUXOMATIC | 93632 | EC002892 | EF005127 | 220 | 7.0
LUXOMATIC | 93632 | EC002892 | EF005127 | 240 | 7.0
LUXOMATIC | 93632 | EC002892 | EF012156 | false | 7.0
LUXOMATIC | 93632 | EC002892 | EF012157 | false | 7.0
LUXOMATIC | 93632 | EC002892 | EF012158 | false | 7.0
LUXOMATIC | 93632 | EC002892 | EF012159 | false | 7.0
LUXOMATIC | 93632 | EC002892 | EF012153 | false | 7.0
LUXOMATIC | 93632 | EC002892 | EF012154 | false | 7.0
LUXOMATIC | 93632 | EC002892 | EF012155 | false | 7.0
LUXOMATIC | 93632 | EC002892 | EF012188 | false | 7.0
LUXOMATIC | 93632 | EC002892 | EF012163 | false | 7.0
LUXOMATIC | 93632 | EC002892 | EF012164 | false | 7.0
LUXOMATIC | 93632 | EC002892 | EF012165 | false | 7.0
LUXOMATIC | 93632 | EC002892 | EF012166 | false | 7.0
LUXOMATIC | 93632 | EC002892 | EF021180 | true | 7.0
LUXOMATIC | 93632 | EC002892 | EF012160 | false | 7.0
LUXOMATIC | 93632 | EC002892 | EF012161 | false | 7.0
LUXOMATIC | 93632 | EC002892 | EF012162 | false | 7.0
LUXOMATIC | 93632 | EC002892 | EF012169 | true | 7.0
LUXOMATIC | 93632 | EC002892 | EF008157 | EV011534 | 7.0
LUXOMATIC | 93632 | EC002892 | EF012167 | false | 7.0
LUXOMATIC | 93632 | EC002892 | EF012168 | false | 7.0
LUXOMATIC | 93632 | EC002892 | EF012171 | false | 7.0
LUXOMATIC | 93632 | EC002892 | EF006760 | false | 7.0
LUXOMATIC | 93632 | EC002892 | EF007793 | true | 7.0
LUXOMATIC | 93632 | EC002892 | EF004282 | EV000090 | 7.0
LUXOMATIC | 93632 | EC002892 | EF005474 | EV006405 | 7.0
LUXOMATIC | 93632 | EC002892 | EF004293 | EV006814 | 7.0
LUXOMATIC | 93632 | EC002892 | EF011871 | 50000 | 7.0
LUXOMATIC | 93632 | EC002892 | EF012090 | -20 | 7.0
LUXOMATIC | 93632 | EC002892 | EF012090 | 45 | 7.0
LUXOMATIC | 93632 | EC002892 | EF004275 | false | 7.0
LUXOMATIC | 93632 | EC002892 | EF000197 | true | 7.0
LUXOMATIC | 93632 | EC002892 | EF001203 | true | 7.0
LUXOMATIC | 93632 | EC002892 | EF000004 | EV000583 | 7.0
LUXOMATIC | 93632 | EC002892 | EF004274 | false | 7.0
LUXOMATIC | 93632 | EC002892 | EF006420 | false | 7.0
LUXOMATIC | 93632 | EC002892 | EF009347 | 20 | 7.0
LUXOMATIC | 93632 | EC002892 | EF009349 | 1725 | 7.0
LUXOMATIC | 93632 | EC002892 | EF012172 | 86 | 7.0
LUXOMATIC | 93632 | EC002892 | EF001456 | 48 | 7.0
LUXOMATIC | 93632 | EC002892 | EF009350 | EV000202 | 7.0
LUXOMATIC | 93632 | EC002892 | EF009346 | 3000 | 7.0
LUXOMATIC | 93632 | EC002892 | EF009346 | 5700 | 7.0
LUXOMATIC | 93632 | EC002892 | EF000442 | EV003581 | 7.0
LUXOMATIC | 93632 | EC002892 | EF000015 | 300 | 7.0
LUXOMATIC | 93632 | EC002892 | EF002423 | EV011515 | 7.0
LUXOMATIC | 93632 | EC002892 | EF005905 | true | 7.0
LUXOMATIC | 93633 | EC002892 | EF000136 | EV000202 | 7.0
LUXOMATIC | 93633 | EC002892 | EF000187 | EV000460 | 7.0
LUXOMATIC | 93633 | EC002892 | EF006644 | true | 7.0
LUXOMATIC | 93633 | EC002892 | EF001596 | EV000139 | 7.0
LUXOMATIC | 93633 | EC002892 | EF000381 | EV005787 | 7.0
LUXOMATIC | 93633 | EC002892 | EF001265 | false | 7.0
LUXOMATIC | 93633 | EC002892 | EF007556 | false | 7.0
LUXOMATIC | 93633 | EC002892 | EF012152 | false | 7.0
LUXOMATIC | 93633 | EC002892 | EF005127 | 220 | 7.0
LUXOMATIC | 93633 | EC002892 | EF005127 | 240 | 7.0
LUXOMATIC | 93633 | EC002892 | EF012156 | false | 7.0
LUXOMATIC | 93633 | EC002892 | EF012157 | false | 7.0
LUXOMATIC | 93633 | EC002892 | EF012158 | false | 7.0
LUXOMATIC | 93633 | EC002892 | EF012159 | false | 7.0
LUXOMATIC | 93633 | EC002892 | EF012153 | false | 7.0
LUXOMATIC | 93633 | EC002892 | EF012154 | false | 7.0
LUXOMATIC | 93633 | EC002892 | EF012155 | false | 7.0
LUXOMATIC | 93633 | EC002892 | EF012188 | false | 7.0
LUXOMATIC | 93633 | EC002892 | EF012163 | false | 7.0
LUXOMATIC | 93633 | EC002892 | EF012164 | false | 7.0
LUXOMATIC | 93633 | EC002892 | EF012165 | false | 7.0
LUXOMATIC | 93633 | EC002892 | EF012166 | false | 7.0
LUXOMATIC | 93633 | EC002892 | EF021180 | true | 7.0
LUXOMATIC | 93633 | EC002892 | EF012160 | false | 7.0
LUXOMATIC | 93633 | EC002892 | EF012161 | false | 7.0
LUXOMATIC | 93633 | EC002892 | EF012162 | false | 7.0
LUXOMATIC | 93633 | EC002892 | EF012169 | true | 7.0
LUXOMATIC | 93633 | EC002892 | EF008157 | EV011534 | 7.0
LUXOMATIC | 93633 | EC002892 | EF012167 | false | 7.0
LUXOMATIC | 93633 | EC002892 | EF012168 | false | 7.0
LUXOMATIC | 93633 | EC002892 | EF012171 | false | 7.0
LUXOMATIC | 93633 | EC002892 | EF006760 | false | 7.0
LUXOMATIC | 93633 | EC002892 | EF007793 | true | 7.0
LUXOMATIC | 93633 | EC002892 | EF004282 | EV000090 | 7.0
LUXOMATIC | 93633 | EC002892 | EF005474 | EV006419 | 7.0
LUXOMATIC | 93633 | EC002892 | EF004293 | EV006814 | 7.0
LUXOMATIC | 93633 | EC002892 | EF011871 | 50000 | 7.0
LUXOMATIC | 93633 | EC002892 | EF012090 | -20 | 7.0
LUXOMATIC | 93633 | EC002892 | EF012090 | 45 | 7.0
LUXOMATIC | 93633 | EC002892 | EF004275 | false | 7.0
LUXOMATIC | 93633 | EC002892 | EF000197 | false | 7.0
LUXOMATIC | 93633 | EC002892 | EF001203 | false | 7.0
LUXOMATIC | 93633 | EC002892 | EF000004 | EV000583 | 7.0
LUXOMATIC | 93633 | EC002892 | EF004274 | false | 7.0
LUXOMATIC | 93633 | EC002892 | EF009349 | 1725 | 7.0
LUXOMATIC | 93633 | EC002892 | EF012172 | 86 | 7.0
LUXOMATIC | 93633 | EC002892 | EF001456 | 40 | 7.0
LUXOMATIC | 93633 | EC002892 | EF009350 | EV000202 | 7.0
LUXOMATIC | 93633 | EC002892 | EF009346 | 3000 | 7.0
LUXOMATIC | 93633 | EC002892 | EF009346 | 5700 | 7.0
LUXOMATIC | 93633 | EC002892 | EF000442 | EV003581 | 7.0
LUXOMATIC | 93633 | EC002892 | EF000015 | 300 | 7.0
LUXOMATIC | 93633 | EC002892 | EF002423 | EV011515 | 7.0
LUXOMATIC | 93633 | EC002892 | EF005905 | true | 7.0
LUXOMATnet | 93806 | EC001101 | EF005950 | true | 7.0
LUXOMATnet | 93807 | EC001097 | EF001499 | false | 7.0
LUXOMATnet | 93807 | EC001097 | EF000426 | 3000 | 7.0
LUXOMATnet | 93807 | EC001097 | EF003832 | false | 7.0
LUXOMATnet | 93807 | EC001097 | EF001739 | 1 | 7.0
LUXOMATnet | 93807 | EC001097 | EF003648 | 16 | 7.0
LUXOMATnet | 93807 | EC001097 | EF003914 | false | 7.0
LUXOMATnet | 93807 | EC001097 | EF003817 | 0 | 7.0
LUXOMATnet | 93807 | EC001097 | EF001503 | 3000 | 7.0
LUXOMATnet | 93807 | EC001097 | EF001504 | true | 7.0
LUXOMATnet | 93807 | EC001097 | EF001435 | 10 | 7.0
LUXOMATnet | 93807 | EC001097 | EF001435 | 22 | 7.0
LUXOMATnet | 93807 | EC001097 | EF001501 | false | 7.0
LUXOMATnet | 93807 | EC001097 | EF000003 | EV006471 | 7.0
LUXOMATnet | 93807 | EC001097 | EF005474 | EV006405 | 7.0
LUXOMATnet | 93807 | EC001097 | EF001500 | false | 7.0
LUXOMATnet | 93807 | EC001097 | EF003831 | false | 7.0
LUXOMATnet | 93807 | EC001097 | EF002950 | 1 | 7.0
LUXOMAT | 93840 | EC000133 | EF000002 | 16 | 7.0
LUXOMAT | 93840 | EC000133 | EF000003 | EV000154 | 7.0
LUXOMAT | 93840 | EC000133 | EF000007 | EV000202 | 7.0
LUXOMAT | 93840 | EC000133 | EF000010 | EV004050 | 7.0
LUXOMAT | 93840 | EC000133 | EF000025 | EV004711 | 7.0
LUXOMAT | 93840 | EC000133 | EF000218 | 48 | 7.0
LUXOMAT | 93840 | EC000133 | EF000943 | 44 | 7.0
LUXOMAT | 93840 | EC000133 | EF001322 | 6 | 7.0
LUXOMAT | 93840 | EC000133 | EF001323 | 4.5 | 7.0
LUXOMAT | 93840 | EC000133 | EF003843 | 9 | 7.0
LUXOMAT | 93840 | EC000133 | EF005474 | EV006405 | 7.0
LUXOMATnet | 93845 | EC001582 | EF002169 | EV000139 | 7.0
LUXOMATnet | 93845 | EC001582 | EF001257 | EV000154 | 7.0
LUXOMATnet | 93845 | EC001582 | EF000139 | EV006034 | 7.0
LUXOMATnet | 93845 | EC001582 | EF006569 | EV000146 | 7.0
LUXOMATnet | 93845 | EC001582 | EF004530 | false | 7.0
LUXOMATnet | 93845 | EC001582 | EF000007 | EV000202 | 7.0
LUXOMATnet | 93845 | EC001582 | EF008011 | 14 | 7.0
LUXOMATnet | 93845 | EC001582 | EF001323 | 22 | 7.0
LUXOMATnet | 93845 | EC001582 | EF007575 | false | 7.0
LUXOMATnet | 93845 | EC001582 | EF003898 | false | 7.0
LUXOMATnet | 93845 | EC001582 | EF006582 | 0 | 7.0
LUXOMATnet | 93845 | EC001582 | EF006582 | 360 | 7.0
LUXOMATnet | 93845 | EC001582 | EF003843 | 30 | 7.0
LUXOMATnet | 93845 | EC001582 | EF006581 | 0 | 7.0
LUXOMATnet | 93845 | EC001582 | EF006581 | 180 | 7.0
LUXOMATnet | 93845 | EC001582 | EF003811 | EV000154 | 7.0
LUXOMATnet | 93845 | EC001582 | EF000010 | EV004050 | 7.0
LUXOMATnet | 93845 | EC001582 | EF000003 | EV000384 | 7.0
LUXOMATnet | 93908 | EC001582 | EF001257 | EV000154 | 7.0
LUXOMATnet | 93908 | EC001582 | EF004530 | false | 7.0
LUXOMATnet | 93908 | EC001582 | EF000007 | EV000202 | 7.0
LUXOMATnet | 93908 | EC001582 | EF008011 | 2.5 | 7.0
LUXOMATnet | 93908 | EC001582 | EF001323 | 5 | 7.0
LUXOMATnet | 93908 | EC001582 | EF001322 | 6 | 7.0
LUXOMATnet | 93908 | EC001582 | EF007575 | false | 7.0
LUXOMATnet | 93908 | EC001582 | EF003898 | false | 7.0
LUXOMATnet | 93908 | EC001582 | EF006582 | 0 | 7.0
LUXOMATnet | 93908 | EC001582 | EF006582 | 360 | 7.0
LUXOMATnet | 93908 | EC001582 | EF003843 | 10 | 7.0
LUXOMATnet | 93908 | EC001582 | EF006581 | 0 | 7.0
LUXOMATnet | 93908 | EC001582 | EF006581 | 180 | 7.0
LUXOMATnet | 93908 | EC001582 | EF003811 | EV000154 | 7.0
LUXOMATnet | 93908 | EC001582 | EF000010 | EV004050 | 7.0
LUXOMATnet | 93908 | EC001582 | EF000003 | EV000154 | 7.0
LUXOMAT | 94055 | EC000133 | EF003876 | true | 7.0
LUXOMAT | 94055 | EC000133 | EF003920 | true | 7.0
LUXOMAT | 94055 | EC000133 | EF000147 | true | 7.0
LUXOMAT | 94055 | EC000133 | EF000010 | EV004050 | 7.0
LUXOMAT | 94055 | EC000133 | EF008011 | 2.5 | 7.0
LUXOMAT | 94055 | EC000133 | EF001322 | 6 | 7.0
LUXOMAT | 94055 | EC000133 | EF003843 | 10 | 7.0
LUXOMAT | 94055 | EC000133 | EF001323 | 5 | 7.0
LUXOMAT | 94055 | EC000133 | EF003898 | true | 7.0
LUXOMAT | 94055 | EC000133 | EF003848 | true | 7.0
LUXOMAT | 94055 | EC000133 | EF003429 | true | 7.0
LUXOMAT | 94055 | EC000133 | EF007575 | true | 7.0
LUXOMAT | 94055 | EC000133 | EF002169 | EV000139 | 7.0
LUXOMAT | 94055 | EC000133 | EF000139 | EV006034 | 7.0
LUXOMAT | 94055 | EC000133 | EF000003 | EV000154 | 7.0
LUXOMAT | 94055 | EC000133 | EF005474 | EV006405 | 7.0
LUXOMAT | 94055 | EC000133 | EF006569 | EV000146 | 7.0
LUXOMAT | 94055 | EC000133 | EF000007 | EV000202 | 7.0
LUXOMAT | 94055 | EC000133 | EF003882 | 9010 | 7.0
LUXOMAT | 94055 | EC000133 | EF006589 | 10 | 7.0
LUXOMAT | 94055 | EC000133 | EF006590 | 1080 | 7.0
LUXOMAT | 94055 | EC000133 | EF000187 | EV000460 | 7.0
LUXOMAT | 94055 | EC000133 | EF000416 | 50 | 7.0
LUXOMAT | 94055 | EC000133 | EF000416 | 60 | 7.0
LUXOMAT | 94055 | EC000133 | EF000002 | 240 | 7.0
LUXOMAT | 94055 | EC000133 | EF003814 | 10 | 7.0
LUXOMAT | 94055 | EC000133 | EF003814 | 2000 | 7.0
LUXOMAT | 94055 | EC000133 | EF006582 | 0 | 7.0
LUXOMAT | 94055 | EC000133 | EF006582 | 360 | 7.0
LUXOMAT | 94055 | EC000133 | EF001731 | -20 | 7.0
LUXOMAT | 94055 | EC000133 | EF001731 | 40 | 7.0
LUXOMAT | 94055 | EC000133 | EF001732 | 165 | 7.0
LUXOMAT | 94055 | EC000133 | EF001503 | 2300 | 7.0
LUXOMAT | 94055 | EC000133 | EF000025 | EV004711 | 7.0
LUXOMAT | 94055 | EC000133 | EF000218 | 69.5 | 7.0
LUXOMAT | 94055 | EC000133 | EF000943 | 64 | 7.0
LUXOMAT | 94325 | EC000133 | EF003894 | 2 | 7.0
LUXOMAT | 94325 | EC000133 | EF003876 | true | 7.0
LUXOMAT | 94325 | EC000133 | EF000147 | false | 7.0
LUXOMAT | 94325 | EC000133 | EF003904 | false | 7.0
LUXOMAT | 94325 | EC000133 | EF008011 | 1.1000000000000001 | 7.0
LUXOMAT | 94325 | EC000133 | EF001322 | 3 | 7.0
LUXOMAT | 94325 | EC000133 | EF003843 | 10 | 7.0
LUXOMAT | 94325 | EC000133 | EF001323 | 8 | 7.0
LUXOMAT | 94325 | EC000133 | EF003898 | false | 7.0
LUXOMAT | 94325 | EC000133 | EF003848 | false | 7.0
LUXOMAT | 94325 | EC000133 | EF007575 | false | 7.0
LUXOMAT | 94325 | EC000133 | EF000139 | EV006034 | 7.0
LUXOMAT | 94325 | EC000133 | EF000003 | EV000383 | 7.0
LUXOMAT | 94325 | EC000133 | EF005474 | EV006405 | 7.0
LUXOMAT | 94325 | EC000133 | EF006589 | 15 | 7.0
LUXOMAT | 94325 | EC000133 | EF006590 | 30 | 7.0
LUXOMAT | 94325 | EC000133 | EF000187 | EV000460 | 7.0
LUXOMAT | 94325 | EC000133 | EF000416 | 50 | 7.0
LUXOMAT | 94325 | EC000133 | EF000416 | 60 | 7.0
LUXOMAT | 94325 | EC000133 | EF000002 | 240 | 7.0
LUXOMAT | 94325 | EC000133 | EF003814 | 0 | 7.0
LUXOMAT | 94325 | EC000133 | EF003814 | 2000 | 7.0
LUXOMAT | 94325 | EC000133 | EF006582 | 0 | 7.0
LUXOMAT | 94325 | EC000133 | EF006582 | 120 | 7.0
LUXOMAT | 94325 | EC000133 | EF001731 | -25 | 7.0
LUXOMAT | 94325 | EC000133 | EF001731 | 50 | 7.0
LUXOMAT | 94325 | EC000133 | EF001732 | 165 | 7.0
LUXOMAT | 94325 | EC000133 | EF001503 | 2000 | 7.0
LUXOMAT | 94325 | EC000133 | EF000010 | EV004050 | 7.0
LUXOMAT | 94325 | EC000133 | EF000025 | EV004711 | 7.0
LUXOMAT | 94325 | EC000133 | EF000218 | 31 | 7.0
LUXOMAT | 94325 | EC000133 | EF000943 | 60 | 7.0
LUXOMAT | 94328 | EC000133 | EF003894 | 2 | 7.0
LUXOMAT | 94328 | EC000133 | EF003876 | true | 7.0
LUXOMAT | 94328 | EC000133 | EF000147 | false | 7.0
LUXOMAT | 94328 | EC000133 | EF003904 | false | 7.0
LUXOMAT | 94328 | EC000133 | EF008011 | 1.1000000000000001 | 7.0
LUXOMAT | 94328 | EC000133 | EF001322 | 3 | 7.0
LUXOMAT | 94328 | EC000133 | EF003843 | 10 | 7.0
LUXOMAT | 94328 | EC000133 | EF001323 | 8 | 7.0
LUXOMAT | 94328 | EC000133 | EF003898 | false | 7.0
LUXOMAT | 94328 | EC000133 | EF003848 | false | 7.0
LUXOMAT | 94328 | EC000133 | EF007575 | false | 7.0
LUXOMAT | 94328 | EC000133 | EF001257 | EV000154 | 7.0
LUXOMAT | 94328 | EC000133 | EF000139 | EV006034 | 7.0
LUXOMAT | 94328 | EC000133 | EF000003 | EV000383 | 7.0
LUXOMAT | 94328 | EC000133 | EF005474 | EV006405 | 7.0
LUXOMAT | 94328 | EC000133 | EF006569 | EV006395 | 7.0
LUXOMAT | 94328 | EC000133 | EF000007 | EV000202 | 7.0
LUXOMAT | 94328 | EC000133 | EF003882 | 9010 | 7.0
LUXOMAT | 94328 | EC000133 | EF006589 | 15 | 7.0
LUXOMAT | 94328 | EC000133 | EF006590 | 30 | 7.0
LUXOMAT | 94328 | EC000133 | EF000187 | EV000460 | 7.0
LUXOMAT | 94328 | EC000133 | EF000416 | 50 | 7.0
LUXOMAT | 94328 | EC000133 | EF000416 | 60 | 7.0
LUXOMAT | 94328 | EC000133 | EF000002 | 240 | 7.0
LUXOMAT | 94328 | EC000133 | EF003814 | 0 | 7.0
LUXOMAT | 94328 | EC000133 | EF003814 | 2000 | 7.0
LUXOMAT | 94328 | EC000133 | EF006582 | 0 | 7.0
LUXOMAT | 94328 | EC000133 | EF006582 | 120 | 7.0
LUXOMAT | 94328 | EC000133 | EF001731 | -25 | 7.0
LUXOMAT | 94328 | EC000133 | EF001731 | 50 | 7.0
LUXOMAT | 94328 | EC000133 | EF001732 | 165 | 7.0
LUXOMAT | 94328 | EC000133 | EF001503 | 2000 | 7.0
LUXOMAT | 94341 | EC001580 | EF000215 | EV000154 | 7.0
LUXOMAT | 94341 | EC001580 | EF000007 | EV000206 | 7.0
LUXOMAT | 94342 | EC001580 | EF000215 | EV000154 | 7.0
LUXOMAT | 94342 | EC001580 | EF000007 | EV000202 | 7.0
LUXOMAT | 94343 | EC001580 | EF000215 | EV000154 | 7.0
LUXOMAT | 94343 | EC001580 | EF000007 | EV000202 | 7.0
LUXOMAT | 94344 | EC001580 | EF000215 | EV000154 | 7.0
LUXOMAT | 94344 | EC001580 | EF000007 | EV000202 | 7.0
LUXOMAT | 94345 | EC001580 | EF000215 | EV000154 | 7.0
LUXOMAT | 94345 | EC001580 | EF000007 | EV000202 | 7.0
LUXOMAT | 94346 | EC001580 | EF000215 | EV000154 | 7.0
LUXOMAT | 94346 | EC001580 | EF000007 | EV000202 | 7.0
LUXOMAT | 94401 | EC000133 | EF003894 | 5 | 7.0
LUXOMAT | 94401 | EC000133 | EF003876 | false | 7.0
LUXOMAT | 94401 | EC000133 | EF000147 | true | 7.0
LUXOMAT | 94401 | EC000133 | EF000010 | EV004048 | 7.0
LUXOMAT | 94401 | EC000133 | EF008011 | 2.5 | 7.0
LUXOMAT | 94401 | EC000133 | EF003843 | 16 | 7.0
LUXOMAT | 94401 | EC000133 | EF001323 | 8 | 7.0
LUXOMAT | 94401 | EC000133 | EF003898 | false | 7.0
LUXOMAT | 94401 | EC000133 | EF003848 | false | 7.0
LUXOMAT | 94401 | EC000133 | EF007575 | false | 7.0
LUXOMAT | 94401 | EC000133 | EF002169 | EV000139 | 7.0
LUXOMAT | 94401 | EC000133 | EF001257 | EV000154 | 7.0
LUXOMAT | 94401 | EC000133 | EF000139 | EV006034 | 7.0
LUXOMAT | 94401 | EC000133 | EF005474 | EV006405 | 7.0
LUXOMAT | 94401 | EC000133 | EF006569 | EV000146 | 7.0
LUXOMAT | 94401 | EC000133 | EF000007 | EV000202 | 7.0
LUXOMAT | 94401 | EC000133 | EF003882 | 9010 | 7.0
LUXOMAT | 94401 | EC000133 | EF000187 | EV000460 | 7.0
LUXOMAT | 94401 | EC000133 | EF000416 | 50 | 7.0
LUXOMAT | 94401 | EC000133 | EF000416 | 60 | 7.0
LUXOMAT | 94401 | EC000133 | EF000002 | 230 | 7.0
LUXOMAT | 94401 | EC000133 | EF003814 | 0 | 7.0
LUXOMAT | 94401 | EC000133 | EF003814 | 2000 | 7.0
LUXOMAT | 94401 | EC000133 | EF006582 | 0 | 7.0
LUXOMAT | 94401 | EC000133 | EF006582 | 360 | 7.0
LUXOMAT | 94401 | EC000133 | EF001731 | -15 | 7.0
LUXOMAT | 94401 | EC000133 | EF001731 | 50 | 7.0
LUXOMAT | 94401 | EC000133 | EF001732 | 120 | 7.0
LUXOMAT | 94401 | EC000133 | EF001503 | 1200 | 7.0
LUXOMAT | 94402 | EC000133 | EF003894 | 5 | 7.0
LUXOMAT | 94402 | EC000133 | EF003876 | false | 7.0
LUXOMAT | 94402 | EC000133 | EF000147 | true | 7.0
LUXOMAT | 94402 | EC000133 | EF000010 | EV004048 | 7.0
LUXOMAT | 94402 | EC000133 | EF008011 | 2.5 | 7.0
LUXOMAT | 94402 | EC000133 | EF001322 | 8 | 7.0
LUXOMAT | 94402 | EC000133 | EF003843 | 16 | 7.0
LUXOMAT | 94402 | EC000133 | EF001323 | 8 | 7.0
LUXOMAT | 94402 | EC000133 | EF003898 | false | 7.0
LUXOMAT | 94402 | EC000133 | EF003848 | false | 7.0
LUXOMAT | 94402 | EC000133 | EF007575 | false | 7.0
LUXOMAT | 94402 | EC000133 | EF002169 | EV000139 | 7.0
LUXOMAT | 94402 | EC000133 | EF001257 | EV000154 | 7.0
LUXOMAT | 94402 | EC000133 | EF000139 | EV006034 | 7.0
LUXOMAT | 94402 | EC000133 | EF000003 | EV000384 | 7.0
LUXOMAT | 94402 | EC000133 | EF005474 | EV006405 | 7.0
LUXOMAT | 94402 | EC000133 | EF006569 | EV000146 | 7.0
LUXOMAT | 94402 | EC000133 | EF000007 | EV000202 | 7.0
LUXOMAT | 94402 | EC000133 | EF003882 | 9010 | 7.0
LUXOMAT | 94402 | EC000133 | EF006589 | 5 | 7.0
LUXOMAT | 94402 | EC000133 | EF006590 | 15 | 7.0
LUXOMAT | 94402 | EC000133 | EF000187 | EV000460 | 7.0
LUXOMAT | 94402 | EC000133 | EF000416 | 50 | 7.0
LUXOMAT | 94402 | EC000133 | EF000416 | 60 | 7.0
LUXOMAT | 94402 | EC000133 | EF000002 | 230 | 7.0
LUXOMAT | 94402 | EC000133 | EF003814 | 0 | 7.0
LUXOMAT | 94402 | EC000133 | EF003814 | 2000 | 7.0
LUXOMAT | 94402 | EC000133 | EF006582 | 0 | 7.0
LUXOMAT | 94402 | EC000133 | EF006582 | 360 | 7.0
LUXOMAT | 94402 | EC000133 | EF001731 | -15 | 7.0
LUXOMAT | 94402 | EC000133 | EF001731 | 50 | 7.0
LUXOMAT | 94402 | EC000133 | EF001732 | 120 | 7.0
LUXOMAT | 94402 | EC000133 | EF001503 | 1200 | 7.0
LUXOMAT | 94417 | EC000133 | EF003894 | 5 | 7.0
LUXOMAT | 94417 | EC000133 | EF003876 | false | 7.0
LUXOMAT | 94417 | EC000133 | EF000147 | true | 7.0
LUXOMAT | 94417 | EC000133 | EF000010 | EV004048 | 7.0
LUXOMAT | 94417 | EC000133 | EF008011 | 2.5 | 7.0
LUXOMAT | 94417 | EC000133 | EF003843 | 16 | 7.0
LUXOMAT | 94417 | EC000133 | EF001323 | 8 | 7.0
LUXOMAT | 94417 | EC000133 | EF003898 | false | 7.0
LUXOMAT | 94417 | EC000133 | EF003848 | false | 7.0
LUXOMAT | 94417 | EC000133 | EF007575 | false | 7.0
LUXOMAT | 94417 | EC000133 | EF002169 | EV000139 | 7.0
LUXOMAT | 94417 | EC000133 | EF001257 | EV000154 | 7.0
LUXOMAT | 94417 | EC000133 | EF000139 | EV006034 | 7.0
LUXOMAT | 94417 | EC000133 | EF005474 | EV006405 | 7.0
LUXOMAT | 94417 | EC000133 | EF006569 | EV000146 | 7.0
LUXOMAT | 94417 | EC000133 | EF000007 | EV000202 | 7.0
LUXOMAT | 94417 | EC000133 | EF003882 | 9010 | 7.0
LUXOMAT | 94417 | EC000133 | EF000187 | EV000460 | 7.0
LUXOMAT | 94417 | EC000133 | EF000416 | 50 | 7.0
LUXOMAT | 94417 | EC000133 | EF000416 | 60 | 7.0
LUXOMAT | 94417 | EC000133 | EF000002 | 230 | 7.0
LUXOMAT | 94417 | EC000133 | EF003814 | 0 | 7.0
LUXOMAT | 94417 | EC000133 | EF003814 | 2000 | 7.0
LUXOMAT | 94417 | EC000133 | EF006582 | 0 | 7.0
LUXOMAT | 94417 | EC000133 | EF006582 | 360 | 7.0
LUXOMAT | 94417 | EC000133 | EF001731 | -15 | 7.0
LUXOMAT | 94417 | EC000133 | EF001731 | 50 | 7.0
LUXOMAT | 94417 | EC000133 | EF001732 | 120 | 7.0
LUXOMAT | 94417 | EC000133 | EF001503 | 1200 | 7.0
LUXOMAT | 94431 | EC000133 | EF003894 | 3 | 7.0
LUXOMAT | 94431 | EC000133 | EF003876 | false | 7.0
LUXOMAT | 94431 | EC000133 | EF000147 | true | 7.0
LUXOMAT | 94431 | EC000133 | EF000010 | EV004048 | 7.0
LUXOMAT | 94431 | EC000133 | EF008011 | 2.5 | 7.0
LUXOMAT | 94431 | EC000133 | EF001322 | 8 | 7.0
LUXOMAT | 94431 | EC000133 | EF003843 | 16 | 7.0
LUXOMAT | 94431 | EC000133 | EF001323 | 8 | 7.0
LUXOMAT | 94431 | EC000133 | EF003898 | false | 7.0
LUXOMAT | 94431 | EC000133 | EF003848 | false | 7.0
LUXOMAT | 94431 | EC000133 | EF007575 | false | 7.0
LUXOMAT | 94431 | EC000133 | EF002169 | EV000139 | 7.0
LUXOMAT | 94431 | EC000133 | EF001257 | EV000154 | 7.0
LUXOMAT | 94431 | EC000133 | EF000139 | EV006034 | 7.0
LUXOMAT | 94431 | EC000133 | EF005474 | EV006405 | 7.0
LUXOMAT | 94431 | EC000133 | EF006569 | EV000146 | 7.0
LUXOMAT | 94431 | EC000133 | EF000007 | EV000202 | 7.0
LUXOMAT | 94431 | EC000133 | EF003882 | 9010 | 7.0
LUXOMAT | 94431 | EC000133 | EF006589 | 5 | 7.0
LUXOMAT | 94431 | EC000133 | EF006590 | 25 | 7.0
LUXOMAT | 94431 | EC000133 | EF000187 | EV000460 | 7.0
LUXOMAT | 94431 | EC000133 | EF000416 | 50 | 7.0
LUXOMAT | 94431 | EC000133 | EF000002 | 230 | 7.0
LUXOMAT | 94431 | EC000133 | EF003814 | 0 | 7.0
LUXOMAT | 94431 | EC000133 | EF003814 | 30 | 7.0
LUXOMAT | 94431 | EC000133 | EF006582 | 0 | 7.0
LUXOMAT | 94431 | EC000133 | EF006582 | 360 | 7.0
LUXOMAT | 94431 | EC000133 | EF001731 | -35 | 7.0
LUXOMAT | 94431 | EC000133 | EF001731 | 70 | 7.0
LUXOMAT | 94431 | EC000133 | EF001503 | 1000 | 7.0
LUXOMATIC | 94440 | EC002892 | EF004284 | EV006798 | 7.0
LUXOMATIC | 94440 | EC002892 | EF006644 | true | 7.0
LUXOMATIC | 94440 | EC002892 | EF006436 | 1 | 7.0
LUXOMATIC | 94440 | EC002892 | EF000048 | EV000098 | 7.0
LUXOMATIC | 94440 | EC002892 | EF005127 | 230 | 7.0
LUXOMATIC | 94440 | EC002892 | EF000004 | EV000583 | 7.0
LUXOMATIC | 94440 | EC002892 | EF007694 | false | 7.0
LUXOMATIC | 94440 | EC002892 | EF001456 | 85 | 7.0
LUXOMATIC | 94440 | EC002892 | EF000015 | 275 | 7.0
LUXOMATIC | 94445 | EC002892 | EF004284 | EV006821 | 7.0
LUXOMATIC | 94445 | EC002892 | EF006644 | true | 7.0
LUXOMATIC | 94445 | EC002892 | EF006436 | 1 | 7.0
LUXOMATIC | 94445 | EC002892 | EF000048 | EV000098 | 7.0
LUXOMATIC | 94445 | EC002892 | EF005127 | 230 | 7.0
LUXOMATIC | 94445 | EC002892 | EF005474 | EV006415 | 7.0
LUXOMATIC | 94445 | EC002892 | EF004293 | EV006808 | 7.0
LUXOMATIC | 94445 | EC002892 | EF000004 | EV000582 | 7.0
LUXOMATIC | 94445 | EC002892 | EF001456 | 110 | 7.0
LUXOMATIC | 94445 | EC002892 | EF000015 | 300 | 7.0
LUXOMATIC | 94446 | EC002892 | EF004284 | EV006821 | 7.0
LUXOMATIC | 94446 | EC002892 | EF006644 | true | 7.0
LUXOMATIC | 94446 | EC002892 | EF006436 | 1 | 7.0
LUXOMATIC | 94446 | EC002892 | EF000048 | EV000098 | 7.0
LUXOMATIC | 94446 | EC002892 | EF005127 | 230 | 7.0
LUXOMATIC | 94446 | EC002892 | EF005474 | EV006415 | 7.0
LUXOMATIC | 94446 | EC002892 | EF004293 | EV006808 | 7.0
LUXOMATIC | 94446 | EC002892 | EF000004 | EV000582 | 7.0
LUXOMATIC | 94446 | EC002892 | EF001456 | 110 | 7.0
LUXOMATIC | 94446 | EC002892 | EF000015 | 300 | 7.0
LUXOMATIC | 94446 | EC002892 | EF005905 | true | 7.0
LUXOMATIC | 94447 | EC002892 | EF006644 | true | 7.0
LUXOMATIC | 94447 | EC002892 | EF006436 | 2 | 7.0
LUXOMATIC | 94447 | EC002892 | EF000048 | EV000098 | 7.0
LUXOMATIC | 94447 | EC002892 | EF005127 | 230 | 7.0
LUXOMATIC | 94447 | EC002892 | EF005474 | EV006415 | 7.0
LUXOMATIC | 94447 | EC002892 | EF004293 | EV006808 | 7.0
LUXOMATIC | 94447 | EC002892 | EF000004 | EV000582 | 7.0
LUXOMATIC | 94447 | EC002892 | EF001456 | 125 | 7.0
LUXOMATIC | 94447 | EC002892 | EF000015 | 375 | 7.0
LUXOMATIC | 94448 | EC002892 | EF004284 | EV006821 | 7.0
LUXOMATIC | 94448 | EC002892 | EF006644 | true | 7.0
LUXOMATIC | 94448 | EC002892 | EF006436 | 2 | 7.0
LUXOMATIC | 94448 | EC002892 | EF000048 | EV000098 | 7.0
LUXOMATIC | 94448 | EC002892 | EF005127 | 230 | 7.0
LUXOMATIC | 94448 | EC002892 | EF005474 | EV006415 | 7.0
LUXOMATIC | 94448 | EC002892 | EF004293 | EV006808 | 7.0
LUXOMATIC | 94448 | EC002892 | EF000004 | EV000582 | 7.0
LUXOMATIC | 94448 | EC002892 | EF001456 | 125 | 7.0
LUXOMATIC | 94448 | EC002892 | EF000015 | 375 | 7.0
LUXOMATIC | 94448 | EC002892 | EF005905 | true | 7.0
LUXOMATIC | 94450 | EC002892 | EF004284 | EV006821 | 7.0
LUXOMATIC | 94450 | EC002892 | EF006644 | true | 7.0
LUXOMATIC | 94450 | EC002892 | EF006436 | 1 | 7.0
LUXOMATIC | 94450 | EC002892 | EF000048 | EV000098 | 7.0
LUXOMATIC | 94450 | EC002892 | EF005127 | 230 | 7.0
LUXOMATIC | 94450 | EC002892 | EF005474 | EV006415 | 7.0
LUXOMATIC | 94450 | EC002892 | EF004293 | EV006812 | 7.0
LUXOMATIC | 94450 | EC002892 | EF000004 | EV000582 | 7.0
LUXOMATIC | 94450 | EC002892 | EF001456 | 110 | 7.0
LUXOMATIC | 94450 | EC002892 | EF000015 | 300 | 7.0
LUXOMATIC | 94451 | EC002892 | EF004284 | EV006821 | 7.0
LUXOMATIC | 94451 | EC002892 | EF006644 | true | 7.0
LUXOMATIC | 94451 | EC002892 | EF006436 | 1 | 7.0
LUXOMATIC | 94451 | EC002892 | EF000048 | EV000098 | 7.0
LUXOMATIC | 94451 | EC002892 | EF005127 | 230 | 7.0
LUXOMATIC | 94451 | EC002892 | EF005474 | EV006415 | 7.0
LUXOMATIC | 94451 | EC002892 | EF004293 | EV006812 | 7.0
LUXOMATIC | 94451 | EC002892 | EF000004 | EV000582 | 7.0
LUXOMATIC | 94451 | EC002892 | EF001456 | 110 | 7.0
LUXOMATIC | 94451 | EC002892 | EF000015 | 300 | 7.0
LUXOMATIC | 94451 | EC002892 | EF005905 | true | 7.0
LUXOMATIC | 94453 | EC002892 | EF004284 | EV006798 | 7.0
LUXOMATIC | 94453 | EC002892 | EF006644 | true | 7.0
LUXOMATIC | 94453 | EC002892 | EF006436 | 1 | 7.0
LUXOMATIC | 94453 | EC002892 | EF000048 | EV000098 | 7.0
LUXOMATIC | 94453 | EC002892 | EF005127 | 230 | 7.0
LUXOMATIC | 94453 | EC002892 | EF000004 | EV000583 | 7.0
LUXOMATIC | 94453 | EC002892 | EF001456 | 85 | 7.0
LUXOMATIC | 94453 | EC002892 | EF000015 | 275 | 7.0
LUXOMATIC | 94453 | EC002892 | EF005905 | true | 7.0
LUXOMATIC | 94455 | EC002892 | EF004284 | EV006821 | 7.0
LUXOMATIC | 94455 | EC002892 | EF006644 | true | 7.0
LUXOMATIC | 94455 | EC002892 | EF006436 | 1 | 7.0
LUXOMATIC | 94455 | EC002892 | EF007556 | true | 7.0
LUXOMATIC | 94455 | EC002892 | EF005127 | 230 | 7.0
LUXOMATIC | 94455 | EC002892 | EF005474 | EV006415 | 7.0
LUXOMATIC | 94455 | EC002892 | EF004293 | EV006808 | 7.0
LUXOMATIC | 94455 | EC002892 | EF000004 | EV000582 | 7.0
LUXOMATIC | 94455 | EC002892 | EF001456 | 110 | 7.0
LUXOMATIC | 94455 | EC002892 | EF000015 | 300 | 7.0
LUXOMATIC | 94455 | EC002892 | EF002423 | EV000154 | 7.0
LUXOMATIC | 94455 | EC002892 | EF005905 | true | 7.0
LUXOMATIC | 94456 | EC002892 | EF004284 | EV006821 | 7.0
LUXOMATIC | 94456 | EC002892 | EF006644 | true | 7.0
LUXOMATIC | 94456 | EC002892 | EF006436 | 1 | 7.0
LUXOMATIC | 94456 | EC002892 | EF007556 | true | 7.0
LUXOMATIC | 94456 | EC002892 | EF005127 | 230 | 7.0
LUXOMATIC | 94456 | EC002892 | EF005474 | EV006415 | 7.0
LUXOMATIC | 94456 | EC002892 | EF004293 | EV006808 | 7.0
LUXOMATIC | 94456 | EC002892 | EF000004 | EV000582 | 7.0
LUXOMATIC | 94456 | EC002892 | EF001456 | 110 | 7.0
LUXOMATIC | 94456 | EC002892 | EF000015 | 300 | 7.0
LUXOMATIC | 94456 | EC002892 | EF002423 | EV000154 | 7.0
LUXOMATIC | 94456 | EC002892 | EF005905 | true | 7.0
LUXOMATIC | 94457 | EC002892 | EF004284 | EV006821 | 7.0
LUXOMATIC | 94457 | EC002892 | EF006644 | false | 7.0
LUXOMATIC | 94457 | EC002892 | EF006436 | 1 | 7.0
LUXOMATIC | 94457 | EC002892 | EF007556 | true | 7.0
LUXOMATIC | 94457 | EC002892 | EF005127 | 230 | 7.0
LUXOMATIC | 94457 | EC002892 | EF005474 | EV006415 | 7.0
LUXOMATIC | 94457 | EC002892 | EF004293 | EV006808 | 7.0
LUXOMATIC | 94457 | EC002892 | EF000004 | EV000582 | 7.0
LUXOMATIC | 94457 | EC002892 | EF001456 | 150 | 7.0
LUXOMATIC | 94457 | EC002892 | EF000015 | 475 | 7.0
LUXOMATIC | 94457 | EC002892 | EF002423 | EV000154 | 7.0
LUXOMATIC | 94457 | EC002892 | EF005905 | true | 7.0
LUXOMATIC | 94458 | EC002892 | EF004284 | EV006821 | 7.0
LUXOMATIC | 94458 | EC002892 | EF006644 | true | 7.0
LUXOMATIC | 94458 | EC002892 | EF006436 | 1 | 7.0
LUXOMATIC | 94458 | EC002892 | EF007556 | true | 7.0
LUXOMATIC | 94458 | EC002892 | EF005127 | 230 | 7.0
LUXOMATIC | 94458 | EC002892 | EF005474 | EV006415 | 7.0
LUXOMATIC | 94458 | EC002892 | EF004293 | EV006808 | 7.0
LUXOMATIC | 94458 | EC002892 | EF000004 | EV000582 | 7.0
LUXOMATIC | 94458 | EC002892 | EF001456 | 150 | 7.0
LUXOMATIC | 94458 | EC002892 | EF000015 | 475 | 7.0
LUXOMATIC | 94458 | EC002892 | EF002423 | EV000154 | 7.0
LUXOMATIC | 94458 | EC002892 | EF005905 | true | 7.0

## C05_ARRET
MQEREFARRET | REFARRET | ATYP | ADATE | REFCIALEASS | MARQUEASS | ACODE | AQTE | AVAL | AVU | ATEXTE | ANOM | AURL | AURLT
LUXOMATnet | 90190 |  | 2023-12-31 |  |  | 4007529901906 |  |  |  | KNX-SBA-4C-230V actionneur 4 canaux volets roulants
LUXOMATnet | 90191 |  | 2023-12-31 |  |  | 4007529901913 |  |  |  | KNX SBA-4C-24V actionneur 4 canaux volets roulants
LUXOMATnet | 90192 |  | 2023-12-31 |  |  | 4007529901920 |  |  |  | KNX-SBA-8C-230V actionneurs 8 canaux pour stores
LUXOMATnet | 90200 |  | 2023-12-31 |  |  | 4007529902002 |  |  |  | KNX-SA-8C-230V actionneur 8 canaux 230V résistif
LUXOMATnet | 90201 |  | 2023-12-31 |  |  | 4007529902019 |  |  |  | KNX-SA-16C-230V actionneur 16 canaux 230V résistif
LUXOMATnet | 90209 |  | 2023-12-31 |  |  | 4007529902095 |  |  |  | KNX-SA-8C-230V-CL actionneur 8 canaux 230V capacitif
LUXOMAT | 92206 |  | 2023-12-31 |  |  | 4007529922062 |  |  |  | Capôt IP23 capôt arrière IP23 pour faux plafond
LUXOMAT | 92241 |  | 2023-07-01 |  |  | 4007529922413 |  |  |  | Cadre noir PD2-M-2C-FP cadre pour PD2-M-FP RAL7021
LUXOMAT | 92258 |  | 2023-12-31 |  |  | 4007529922581 |  |  |  | PD2-M-DALI/DSI-FP détecteur de présence 360° 10m sortie DALI faux plafond
LUXOMAT | 92271 |  | 2023-12-31 |  |  | 4007529922710 |  |  |  | PD4-M-DUO-DIM-AP détecteur de présence duo DIM 2x1 10 V en saillie
LUXOMAT | 92272 |  | 2023-12-31 |  |  | 4007529922727 |  |  |  | PD4-M-DUO-DIM-FP détecteur de présence pour régulation de l'éclairage 2 x 1-10V
LUXOMAT | 92275 |  | 2023-12-31 |  |  | 4007529922758 |  |  |  | PD4-M-DALI/DSI-FP détecteur de présence 360° et 24m sortie DALI faux plafond
LUXOMAT | 92276 |  | 2023-12-31 |  |  | 4007529922765 |  |  |  | PD4-M-DUO-DALI/DSI-FP détecteur de présence 360° 24m 2 DALI faux plafond
LUXOMAT | 92279 |  | 2023-12-31 |  |  | 4007529922796 |  |  |  | PD4-M-DALI/DSI-AP détecteur de présence DALI/DSI 360° et 24 m en saillie
LUXOMAT | 92280 |  | 2023-12-31 |  |  | 4007529922802 |  |  |  | PD2-M-DALI/DSI-AP détecteur de présence DALI/DSI 360° et 10 m en saillie
LUXOMAT | 92328 |  | 2023-12-31 |  |  | 4007529923281 |  |  |  | PD4-M-DALI/DSI-C-FP détecteur de présence DALI/DSI 2 x 10 m faux plafond
LUXOMAT | 92486 |  | 2023-12-31 |  |  | 4007529924868 |  |  |  | PD2-M-DALI/DSI-1C-FP détecteur de présence DALI + 1 phase
LUXOMAT | 92488 |  | 2023-12-31 |  |  | 4007529924882 |  |  |  | PD4-M-DALI/DSI-1C-FP détecteur de présence DALI 24 m et 1 phase
LUXOMAT | 92489 |  | 2023-12-31 |  |  | 4007529924899 |  |  |  | PD4-M-DALI/DSI-1C-AP détecteur de présence DALI/DSI 1 canal en saillie
LUXOMAT | 92530 |  | 2023-12-31 |  |  | 4007529925308 |  |  |  | PD4-M-DALI/DSI-C-AP détecteur de présence DALI/DSI 2x10 m dans l'axe en saillie
LUXOMAT | 92562 |  | 2023-12-31 |  |  | 4007529925629 |  |  |  | CdS-DALI/DSI-1C-FP interrupteur crépusculaire DALI/DSI faux plafond
LUXOMAT | 92563 |  | 2023-12-31 |  |  | 4007529925636 |  |  |  | CdS-DALI/DSI-1C-AP interrupteur crépusculaire avec interface DALI/DSI en saillie
LUXOMATIC | 92629 |  | 2023-12-31 |  |  | 4007529926299 |  |  |  | FL3N-LED-130-BL projecteur LED orientable pour montage mural extérieur blanc
CHRONOLUX | 92657 |  | 2023-07-01 |  |  | 4007529926572 |  |  |  | TS-AW2 horloge modulaire analogique hebdomadaire
CHRONOLUX | 92659 |  | 2023-12-31 |  |  | 4007529926596 |  |  |  | TS-DW3 horloge modulaire digitale hebdomadaire
CHRONOLUX | 92671 |  | 2023-07-01 |  |  | 4007529926718 |  |  |  | TS-ASTRO2 horloge modulaire astronomique
CHRONOLUX | 92673 |  | 2023-07-01 |  |  | 4007529926732 |  |  |  | TS-ASTRO3 horloge modulaire astronomique
CHRONOLUX | 92679 |  | 2023-12-31 |  |  | 4007529926794 |  |  |  | TS-AW1 horloge modulaire analogique hebdomadaire
LUXOMAT | 92698 |  | 2023-12-31 |  |  | 4007529926985 |  |  |  | PD2-M-DALI/DSI-CVC-FP détecteur de présence DALI + 1 contact sec NO faux plafond
LUXOMAT | 92699 |  | 2023-12-31 |  |  | 4007529926992 |  |  |  | PD4-M-DALI/DSI-CVC-FP détecteur de présence DALI 24 m + 1 contact sec NO
LUXOMAT | 92719 |  | 2023-12-31 |  |  | 4007529927197 |  |  |  | PICO-KNX-DX mini détecteur de mouvement KNX avec coupleur de BUS intégré
LUXOMAT | 92750 |  | 2023-12-31 |  |  | 4007529927500 |  |  |  | PD4-M-TRIO-DALI-AP détecteur de présence trio DALI en saillie
LUXOMAT | 92751 |  | 2023-12-31 |  |  | 4007529927517 |  |  |  | PD4-M-TRIO-2DALI/DSI-1C-AP détecteur de présence 2 DALI/1DSI 1 canal en saillie
LUXOMAT | 92755 |  | 2023-12-31 |  |  | 4007529927555 |  |  |  | PD4-M-TRIO-DALI-FP détecteur de présence trio DALI faux plafond
LUXOMAT | 92756 |  | 2023-12-31 |  |  | 4007529927562 |  |  |  | PD4-M-TRIO-2DALI/DSI-1C-FP détecteur de présence trio 2 DALI + 1DSI faux plafond
LUXOMAT | 92920 |  | 2023-12-31 |  |  | 4007529929207 |  |  |  | PD9-M-DALI/DSI-FP mini détefcteur de présence maître DALI/DSI blanc aux plafond
LUXOMAT | 92938 |  | 2023-12-31 |  |  | 4007529929382 |  |  |  | PD9-M-DALI/DSI-GH-FP mini détecteur maitre DALI/DSI hautr max 10m faux plafond
LUXOMAT | 93015 |  | 2023-12-31 |  |  | 4007529930159 |  |  |  | PD4-M-DALI/DSI-GH-AP détecteur de présence DALI grande hauteur en saillie
LUXOMAT | 93033 |  | 2023-12-31 |  |  | 4007529930333 |  |  |  | PD2-M-DALI/DSI-1C-AP détecteur de présence DALI/DSI 1 canal en saillie
LUXOMATnet | 93360 |  | 2023-12-31 |  |  | 4007529933600 |  |  |  | PD2N-KNX-DX-FP détecteur de présence KNX avec coupleur de BUS KNX faux plafond
LUXOMATnet | 93361 |  | 2023-12-31 |  |  | 4007529933617 |  |  |  | PD2N-KNX-DX-EN détecteur de présence KNX plat avec coupleur de BUS KNX encastré
LUXOMATnet | 93362 |  | 2023-12-31 |  |  | 4007529933624 |  |  |  | Indoor 180-KNX-BA-EN détecteur de présence KNX avec coupleur de BUS KNX mural
LUXOMATnet | 93363 |  | 2023-12-31 |  |  | 4007529933631 |  |  |  | Indoor 180-KNX-ST-EN détecteur de présence KNX pour montage mural
LUXOMATnet | 93380 |  | 2023-12-31 |  |  | 4007529933808 |  |  |  | PD2N-KNX-BA-FP détecteur de présence KNX avec coupleur de BUS KNX faux plafond
LUXOMATnet | 93381 |  | 2023-12-31 |  |  | 4007529933815 |  |  |  | PD2N-KNX-BA-EN détecteur de présence KNX avec coupleur de BUS KNX encastré
LUXOMATnet | 93382 |  | 2023-12-31 |  |  | 4007529933822 |  |  |  | PD2N-KNX-ST-FP détecteur de présence KNX faux plafond
LUXOMATnet | 93383 |  | 2023-12-31 |  |  | 4007529933839 |  |  |  | PD2N-KNX-ST-EN détecteur de présence KNX plat avec coupleur de BUS KNX encastré
LUXOMATnet | 93384 |  | 2023-07-01 |  |  | 4007529933846 |  |  |  | PD4N-KNX-ST-FP détecteur de présence KNX faux plafond
LUXOMATnet | 93385 |  | 2023-07-01 |  |  | 4007529933853 |  |  |  | PD4N-KNX-ST-EN détecteur de présence KNX plat avec coupleur de BUS KNX encastré
LUXOMATnet | 93386 |  | 2023-12-31 |  |  | 4007529933860 |  |  |  | PD4N-KNX-DX-FP détecteur de présence KNX avec coupleur de BUS KNX faux plafond
LUXOMATnet | 93387 |  | 2023-12-31 |  |  | 4007529933877 |  |  |  | PD4N-KNX-DX-EN détecteur de présence KNX avec coupleur de BUS KNX encastré
LUXOMATnet | 93388 |  | 2023-12-31 |  |  | 4007529933884 |  |  |  | PD4N-KNX-K-DX-FP détecteur de présence KNX spécial couloir KNX faux plafond
LUXOMATnet | 93389 |  | 2023-07-01 |  |  | 4007529933891 |  |  |  | PD4N-KNX-K-DX-EN détecteur de présence KNX spécial couloir KNX encastré
LUXOMATnet | 93390 |  | 2023-12-31 |  |  | 4007529933907 |  |  |  | PD9-KNX-DX-FP mini détecteur de présence KNX faux plafond
LUXOMATnet | 93391 |  | 2023-12-31 |  |  | 4007529933914 |  |  |  | PD9-KNX-DX-GH-FP mini détecteur de présence KNX grande hauteur faux plafond
LUXOMATnet | 93392 |  | 2023-12-31 |  |  | 4007529933921 |  |  |  | PD11-KNX-FLAT-DX-FP détecteur de présence KNX extra plat monobloc PD11
LUXOMATnet | 93394 |  | 2023-12-31 |  |  | 4007529933945 |  |  |  | RC-plus next 230 KNX-DX blanc détecteur de présence BUS KNX blanc
LUXOMATnet | 93395 |  | 2023-12-31 |  |  | 4007529933952 |  |  |  | RC-plus next 230 KNX-DX noir détecteur de présence KNX noir 230°
LUXOMATnet | 93399 |  | 2023-12-31 |  |  | 4007529933990 |  |  |  | PD4N-KNX-GH-DX-AP détecteur de présence KNX pour entrepôt à grande hauteur KNX
LUXOMATnet | 93802 |  | 2023-12-31 |  |  | 4007529938025 |  |  |  | PD11-KNX-FLAT-ST-FP détecteur de présence KNX plat KNX intégré faux plafond
LUXOMATnet | 93803 |  | 2023-12-31 |  |  | 4007529938032 |  |  |  | PD11-KNX-FLAT-BA-FP détecteur de présence plat BUS KNX intégré faux plafond
LUXOMAT | 98149 |  | 2023-12-31 |  |  | 4007529981496 |  |  |  | PD4-1C-B détecteur de mouvement précablé 1 m + connecteur
LUXOMAT | 98151 |  | 2023-12-31 |  |  | 4007529981519 |  |  |  | PD4-1C-C-B détecteur de mouvement précablé 1 m + connecteur
LUXOMAT | 98196 |  | 2023-12-31 |  |  | 4007529981960 |  |  |  | PD3-1C-B détecteur de mouvement précablé 1 m + connecteur

## C06_SUBSTITUTION
MQEREFOLD | REFOLD | REFCIALESUB | MARQUESUB | STYP | SINFO | SQD | SQB | SLOT | SPCT
LUXOMATnet | 90190 | 93930 | LUXOMATnet | 1UN
LUXOMATnet | 90191 | 93930 | LUXOMATnet | 1UN
LUXOMATnet | 90192 | 93930 | LUXOMATnet | 1UN
LUXOMATnet | 90200 | 93930 | LUXOMATnet | 1UN
LUXOMATnet | 90201 | 93930 | LUXOMATnet | 1UN
LUXOMATnet | 90209 | 93930 | LUXOMATnet | 1UN
LUXOMAT | 92206 | 96185 | LUXOMAT | 1UN
LUXOMAT | 92258 | 93452 | LUXOMAT | 1UN | Rajouter le KIT sallie 93454 Fonctions ajoutées, certifié DALI-2, aspect différent, préparation au montage différente, accessoires nécessaires, pas de DIP/potentiomètres sur l'appareil
LUXOMAT | 92275 | 93460 | LUXOMAT | 1UN | Ajouter le KIT Apparent REF 93465, Fonctions ajoutées, certifié DALI-2, aspect différent, préparation au montage différente, accessoires nécessaires, pas de DIP/potentiomètres sur l'appareil
LUXOMATnet | 92276 | 92591 | LUXOMATnet | 1UN
LUXOMAT | 92279 | 93460 | LUXOMAT | 1UN | Ajouter le KIT Apparent REF 93465, Fonctions ajoutées, certifié DALI-2, aspect différent, préparation au montage différente, accessoires nécessaires, pas de DIP/potentiomètres sur l'appareil
LUXOMAT | 92280 | 93452 | LUXOMAT | 1UN | Rajouter le KIT sallie 93454 Fonctions ajoutées, certifié DALI-2, aspect différent, préparation au montage différente, accessoires nécessaires, pas de DIP/potentiomètres sur l'appareil
LUXOMAT | 92328 | 93460 | LUXOMAT | 1UN | Ajouter le KIT Apparent REF 93465, Fonctions ajoutées, certifié DALI-2, aspect différent, préparation au montage différente, accessoires nécessaires, pas de DIP/potentiomètres sur l'appareil
LUXOMAT | 92486 | 93455 | LUXOMAT | 1UN | Rajouter le Kit saliie 93454 Fonctions ajoutées, certifié DALI-2, aspect différent, préparation au montage différente, accessoires nécessaires, le relais est libre de potentiel, pas de DIP/potentiomètres sur l'appareil
LUXOMAT | 92488 | 93463 | LUXOMAT | 1UN | Ajouter le KIT saillie REF 93465, Fonctions ajoutées, certifié DALI-2, aspect différent, préparation au montage différente, accessoires nécessaires, pas de DIP/potentiomètres sur l'appareil
LUXOMAT | 92489 | 93463 | LUXOMAT | 1UN | Ajouter le KIT saillie REF 93465, Fonctions ajoutées, certifié DALI-2, aspect différent, préparation au montage différente, accessoires nécessaires, pas de DIP/potentiomètres sur l'appareil
LUXOMAT | 92530 | 93460 | LUXOMAT | 1UN | Ajouter le KIT Apparent REF 93465, Fonctions ajoutées, certifié DALI-2, aspect différent, préparation au montage différente, accessoires nécessaires, pas de DIP/potentiomètres sur l'appareil
LUXOMAT | 92562 | 93459 | LUXOMAT | 1UN | Fonctions ajoutées, certifiées DALI-2, aspect différent, préparation au montage différente, le module de puissance est nécessaire, pas de DIP/potentiomètres sur l'appareil
LUXOMAT | 92563 | 93452 | LUXOMAT | 1UN | Rajouter le KIT sallie 93454 Fonctions ajoutées, certifié DALI-2, aspect différent, préparation au montage différente, accessoires nécessaires, pas de DIP/potentiomètres sur l'appareil
CHRONOLUX | 92657 | 93152 | CHRONOLUX | 1UN
CHRONOLUX | 92659 | 93153 | CHRONOLUX | 1UN
CHRONOLUX | 92671 | 93142 | CHRONOLUX | 1UN
CHRONOLUX | 92673 | 93143 | CHRONOLUX | 1UN
CHRONOLUX | 92679 | 93152 | CHRONOLUX | 1UN
LUXOMAT | 92698 | 93455 | LUXOMAT | 1UN | Rajouter le Kit saliie 93454 Fonctions ajoutées, certifié DALI-2, aspect différent, préparation au montage différente, accessoires nécessaires, le relais est libre de potentiel, pas de DIP/potentiomètres sur l'appareil
LUXOMAT | 92699 | 93463 | LUXOMAT | 1UN | Ajouter le KIT saillie REF 93465, Fonctions ajoutées, certifié DALI-2, aspect différent, préparation au montage différente, accessoires nécessaires, pas de DIP/potentiomètres sur l'appareil
LUXOMATnet | 92719 | 93529 | LUXOMATnet | 1UN
LUXOMATnet | 92750 | 92743 | LUXOMATnet | 1UN
LUXOMATnet | 92751 | 92743 | LUXOMATnet | 1UN
LUXOMATnet | 92755 | 92591 | LUXOMATnet | 1UN
LUXOMATnet | 92756 | 92591 | LUXOMATnet | 1UN
LUXOMAT | 92920 | 93470 | LUXOMAT | 1UN | Fonctions ajoutées, certifiées DALI-2, autres dimensions du module de puissance
LUXOMAT | 93015 | 93469 | LUXOMAT | 1UN | Fonctions ajoutées, certifiées DALI-2, pas de DIP/potentiomètres sur l'appareil
LUXOMAT | 93033 | 93455 | LUXOMAT | 1UN | Rajouter le Kit saliie 93454 Fonctions ajoutées, certifié DALI-2, aspect différent, préparation au montage différente, accessoires nécessaires, le relais est libre de potentiel, pas de DIP/potentiomètres sur l'appareil
LUXOMATnet | 93360 | 93512 | LUXOMATnet | 1UN
LUXOMATnet | 93361 | 93513 | LUXOMATnet | 1UN
LUXOMATnet | 93362 | 93524 | LUXOMATnet | 1UN
LUXOMATnet | 93363 | 93525 | LUXOMATnet | 1UN
LUXOMATnet | 93380 | 93510 | LUXOMATnet | 1UN
LUXOMATnet | 93381 | 93511 | LUXOMATnet | 1UN
LUXOMATnet | 93382 | 93510 | LUXOMATnet | 1UN
LUXOMATnet | 93383 | 93511 | LUXOMATnet | 1UN
LUXOMATnet | 93384 | 93514 | LUXOMATnet | 1UN
LUXOMATnet | 93385 | 93515 | LUXOMATnet | 1UN
LUXOMATnet | 93386 | 93514 | LUXOMATnet | 1UN
LUXOMATnet | 93387 | 93515 | LUXOMATnet | 1UN
LUXOMATnet | 93388 | 93516 | LUXOMATnet | 1UN
LUXOMATnet | 93389 | 93517 | LUXOMATnet | 1UN
LUXOMATnet | 93390 | 93520 | LUXOMATnet | 1UN
LUXOMATnet | 93391 | 93521 | LUXOMATnet | 1UN
LUXOMATnet | 93392 | 93523 | LUXOMATnet | 1UN
LUXOMATnet | 93394 | 93527 | LUXOMATnet | 1UN
LUXOMATnet | 93395 | 93528 | LUXOMATnet | 1UN
LUXOMATnet | 93399 | 93518 | LUXOMATnet | 1UN
LUXOMATnet | 93802 | 93522 | LUXOMATnet | 1UN
LUXOMATnet | 93803 | 93522 | LUXOMATnet | 1UN

## F01_PYRAMIDE
NIV | MKTC | MKT | MKTL | GAMMEP | MARQUEP